## Продукция EKF
ООО "ПЛКСистемы" 125362, г. Москва, ул. Циолковского, д.4, тел. 8(800) 707-18-71, (499) 707-18-71, факс 8(800) 707-18-71 доб. 137, e-mail: info@plcsystems.ru
[11 empty] | 0.115 | 0.00011934
www.plcsystems.ru
Артикул | Номенклатура | Цена, с НДС | Мин. норма отпуска | Кол-во в упаковке | Кол-во в трансп. коробке | 1 уровень иерархии | 2 уровень иерархии | 3 уровень иерархии | Статус товара | Серия номенкла-туры | Вес баз. ед. | Объем баз. ед.
mcb6-1-01B-av | Выключатель автоматический AV-6 1P 1A (B) 6kA EKF AVERES | 416.22 | 1 | 12 | 120 | 01 Автоматические выключатели модульные и доп. устройства | 01.01 Выключатели автоматические AV-6 EKF AVERES | Характеристика B | Регулярная | Averes | 0.115 | 0.00011934
mcb6-1-02B-av | Выключатель автоматический AV-6 1P 2A (B) 6kA EKF AVERES | 416.22 | 1 | 12 | 120 | 01 Автоматические выключатели модульные и доп. устройства | 01.01 Выключатели автоматические AV-6 EKF AVERES | Характеристика B | Регулярная | Averes | 0.115 | 0.00011934
mcb6-1-03B-av | Выключатель автоматический AV-6 1P 3A (B) 6kA EKF AVERES | 416.22 | 1 | 12 | 120 | 01 Автоматические выключатели модульные и доп. устройства | 01.01 Выключатели автоматические AV-6 EKF AVERES | Характеристика B | Регулярная | Averes | 0.115 | 0.00011934
mcb6-1-04B-av | Выключатель автоматический AV-6 1P 4A (B) 6kA EKF AVERES | 416.22 | 1 | 12 | 120 | 01 Автоматические выключатели модульные и доп. устройства | 01.01 Выключатели автоматические AV-6 EKF AVERES | Характеристика B | Регулярная | Averes | 0.115 | 0.00011934
mcb6-1-06B-av | Выключатель автоматический AV-6 1P 6A (B) 6kA EKF AVERES | 357.28 | 1 | 12 | 120 | 01 Автоматические выключатели модульные и доп. устройства | 01.01 Выключатели автоматические AV-6 EKF AVERES | Характеристика B | Регулярная | Averes | 0.115 | 0.00011934
mcb6-1-10B-av | Выключатель автоматический AV-6 1P 10A (B) 6kA EKF AVERES | 357.28 | 1 | 12 | 120 | 01 Автоматические выключатели модульные и доп. устройства | 01.01 Выключатели автоматические AV-6 EKF AVERES | Характеристика B | Регулярная | Averes | 0.115 | 0.00011934
mcb6-1-16B-av | Выключатель автоматический AV-6 1P 16A (B) 6kA EKF AVERES | 357.28 | 1 | 12 | 120 | 01 Автоматические выключатели модульные и доп. устройства | 01.01 Выключатели автоматические AV-6 EKF AVERES | Характеристика B | Регулярная | Averes | 0.115 | 0.00011934
mcb6-1-20B-av | Выключатель автоматический AV-6 1P 20A (B) 6kA EKF AVERES | 357.28 | 1 | 12 | 120 | 01 Автоматические выключатели модульные и доп. устройства | 01.01 Выключатели автоматические AV-6 EKF AVERES | Характеристика B | Регулярная | Averes | 0.115 | 0.00011934
mcb6-1-25B-av | Выключатель автоматический AV-6 1P 25A (B) 6kA EKF AVERES | 357.28 | 1 | 12 | 120 | 01 Автоматические выключатели модульные и доп. устройства | 01.01 Выключатели автоматические AV-6 EKF AVERES | Характеристика B | Регулярная | Averes | 0.115 | 0.00011934
mcb6-1-32B-av | Выключатель автоматический AV-6 1P 32A (B) 6kA EKF AVERES | 386.48 | 1 | 12 | 120 | 01 Автоматические выключатели модульные и доп. устройства | 01.01 Выключатели автоматические AV-6 EKF AVERES | Характеристика B | Регулярная | Averes | 0.115 | 0.00011934
mcb6-1-40B-av | Выключатель автоматический AV-6 1P 40A (B) 6kA EKF AVERES | 353.04 | 1 | 12 | 120 | 01 Автоматические выключатели модульные и доп. устройства | 01.01 Выключатели автоматические AV-6 EKF AVERES | Характеристика B | Регулярная | Averes | 0.115 | 0.00011934
mcb6-1-50B-av | Выключатель автоматический AV-6 1P 50A (B) 6kA EKF AVERES | 353.04 | 1 | 12 | 120 | 01 Автоматические выключатели модульные и доп. устройства | 01.01 Выключатели автоматические AV-6 EKF AVERES | Характеристика B | Регулярная | Averes | 0.115 | 0.00011934
mcb6-1-63B-av | Выключатель автоматический AV-6 1P 63A (B) 6kA EKF AVERES | 386.48 | 1 | 12 | 120 | 01 Автоматические выключатели модульные и доп. устройства | 01.01 Выключатели автоматические AV-6 EKF AVERES | Характеристика B | Регулярная | Averes | 0.115 | 0.00011934
mcb6-2-01B-av | Выключатель автоматический AV-6 2P 1A (B) 6kA EKF AVERES | 944.13 | 1 | 6 | 60 | 01 Автоматические выключатели модульные и доп. устройства | 01.01 Выключатели автоматические AV-6 EKF AVERES | Характеристика B | Регулярная | Averes | 0.115 | 0.00023868
mcb6-2-02B-av | Выключатель автоматический AV-6 2P 2A (B) 6kA EKF AVERES | 944.13 | 1 | 6 | 60 | 01 Автоматические выключатели модульные и доп. устройства | 01.01 Выключатели автоматические AV-6 EKF AVERES | Характеристика B | Регулярная | Averes | 0.23 | 0.00023868
mcb6-2-03B-av | Выключатель автоматический AV-6 2P 3A (B) 6kA EKF AVERES | 944.13 | 60 | 6 | 60 | 01 Автоматические выключатели модульные и доп. устройства | 01.01 Выключатели автоматические AV-6 EKF AVERES | Характеристика B | Заказная (16) | Averes | 0.115 | 0.00023868
mcb6-2-04B-av | Выключатель автоматический AV-6 2P 4A (B) 6kA EKF AVERES | 944.13 | 60 | 6 | 60 | 01 Автоматические выключатели модульные и доп. устройства | 01.01 Выключатели автоматические AV-6 EKF AVERES | Характеристика B | Заказная (16) | Averes | 0.115 | 0.00023868
mcb6-2-06B-av | Выключатель автоматический AV-6 2P 6A (B) 6kA EKF AVERES | 722.23 | 1 | 6 | 60 | 01 Автоматические выключатели модульные и доп. устройства | 01.01 Выключатели автоматические AV-6 EKF AVERES | Характеристика B | Регулярная | Averes | 0.23 | 0.00023868
mcb6-2-10B-av | Выключатель автоматический AV-6 2P 10A (B) 6kA EKF AVERES | 722.23 | 1 | 6 | 60 | 01 Автоматические выключатели модульные и доп. устройства | 01.01 Выключатели автоматические AV-6 EKF AVERES | Характеристика B | Регулярная | Averes | 0.23 | 0.00023868
mcb6-2-16B-av | Выключатель автоматический AV-6 2P 16A (B) 6kA EKF AVERES | 722.23 | 1 | 6 | 60 | 01 Автоматические выключатели модульные и доп. устройства | 01.01 Выключатели автоматические AV-6 EKF AVERES | Характеристика B | Регулярная | Averes | 0.23 | 0.00023868
mcb6-2-20B-av | Выключатель автоматический AV-6 2P 20A (B) 6kA EKF AVERES | 722.23 | 1 | 6 | 60 | 01 Автоматические выключатели модульные и доп. устройства | 01.01 Выключатели автоматические AV-6 EKF AVERES | Характеристика B | Регулярная | Averes | 0.115 | 0.00023868
mcb6-2-25B-av | Выключатель автоматический AV-6 2P 25A (B) 6kA EKF AVERES | 722.23 | 1 | 6 | 60 | 01 Автоматические выключатели модульные и доп. устройства | 01.01 Выключатели автоматические AV-6 EKF AVERES | Характеристика B | Регулярная | Averes | 0.115 | 0.00023868
mcb6-2-32B-av | Выключатель автоматический AV-6 2P 32A (B) 6kA EKF AVERES | 776.3 | 1 | 6 | 60 | 01 Автоматические выключатели модульные и доп. устройства | 01.01 Выключатели автоматические AV-6 EKF AVERES | Характеристика B | Регулярная | Averes | 0.115 | 0.00023868
mcb6-2-40B-av | Выключатель автоматический AV-6 2P 40A (B) 6kA EKF AVERES | 776.3 | 1 | 6 | 60 | 01 Автоматические выключатели модульные и доп. устройства | 01.01 Выключатели автоматические AV-6 EKF AVERES | Характеристика B | Регулярная | Averes | 0.115 | 0.00023868
mcb6-2-50B-av | Выключатель автоматический AV-6 2P 50A (B) 6kA EKF AVERES | 776.3 | 1 | 6 | 60 | 01 Автоматические выключатели модульные и доп. устройства | 01.01 Выключатели автоматические AV-6 EKF AVERES | Характеристика B | Регулярная | Averes | 0.115 | 0.00023868
mcb6-2-63B-av | Выключатель автоматический AV-6 2P 63A (B) 6kA EKF AVERES | 776.3 | 1 | 6 | 60 | 01 Автоматические выключатели модульные и доп. устройства | 01.01 Выключатели автоматические AV-6 EKF AVERES | Характеристика B | Регулярная | Averes | 0.115 | 0.00023868
mcb6-3-02B-av | Выключатель автоматический AV-6 3P 2A (B) 6kA EKF AVERES | 1267.75 | 1 | 4 | 40 | 01 Автоматические выключатели модульные и доп. устройства | 01.01 Выключатели автоматические AV-6 EKF AVERES | Характеристика B | Регулярная | Averes | 0.115 | 0.00035802
mcb6-3-03B-av | Выключатель автоматический AV-6 3P 3A (B) 6kA EKF AVERES | 1267.75 | 1 | 4 | 40 | 01 Автоматические выключатели модульные и доп. устройства | 01.01 Выключатели автоматические AV-6 EKF AVERES | Характеристика B | Регулярная | Averes | 0.115 | 0.00035802
mcb6-3-04B-av | Выключатель автоматический AV-6 3P 4A (B) 6kA EKF AVERES | 1591.46 | 1 | 4 | 40 | 01 Автоматические выключатели модульные и доп. устройства | 01.01 Выключатели автоматические AV-6 EKF AVERES | Характеристика B | Регулярная | Averes | 0.115 | 0.00035802
mcb6-3-06B-av | Выключатель автоматический AV-6 3P 6A (B) 6kA EKF AVERES | 1267.75 | 1 | 4 | 40 | 01 Автоматические выключатели модульные и доп. устройства | 01.01 Выключатели автоматические AV-6 EKF AVERES | Характеристика B | Регулярная | Averes | 0.345 | 0.00035802
mcb6-3-10B-av | Выключатель автоматический AV-6 3P 10A (B) 6kA EKF AVERES | 1047.81 | 1 | 4 | 40 | 01 Автоматические выключатели модульные и доп. устройства | 01.01 Выключатели автоматические AV-6 EKF AVERES | Характеристика B | Регулярная | Averes | 0.115 | 0.00035802
mcb6-3-16B-av | Выключатель автоматический AV-6 3P 16A (B) 6kA EKF AVERES | 1015.71 | 1 | 4 | 40 | 01 Автоматические выключатели модульные и доп. устройства | 01.01 Выключатели автоматические AV-6 EKF AVERES | Характеристика B | Регулярная | Averes | 0.345 | 0.00035802
mcb6-3-01B-av | Выключатель автоматический AV-6 3P 1A (B) 6kA EKF AVERES | 1267.75 | 1 | 4 | 40 | 01 Автоматические выключатели модульные и доп. устройства | 01.01 Выключатели автоматические AV-6 EKF AVERES | Характеристика B | Регулярная | Averes | 0.115 | 0.00035802
mcb6-3-20B-av | Выключатель автоматический AV-6 3P 20A (B) 6kA EKF AVERES | 1015.71 | 1 | 4 | 40 | 01 Автоматические выключатели модульные и доп. устройства | 01.01 Выключатели автоматические AV-6 EKF AVERES | Характеристика B | Регулярная | Averes | 0.115 | 0.00035802
mcb6-3-25B-av | Выключатель автоматический AV-6 3P 25A (B) 6kA EKF AVERES | 1153.75 | 1 | 4 | 40 | 01 Автоматические выключатели модульные и доп. устройства | 01.01 Выключатели автоматические AV-6 EKF AVERES | Характеристика B | Регулярная | Averes | 0.115 | 0.00035802
mcb6-3-32B-av | Выключатель автоматический AV-6 3P 32A (B) 6kA EKF AVERES | 1388.5 | 1 | 4 | 40 | 01 Автоматические выключатели модульные и доп. устройства | 01.01 Выключатели автоматические AV-6 EKF AVERES | Характеристика B | Регулярная | Averes | 0.115 | 0.00035802
mcb6-3-40B-av | Выключатель автоматический AV-6 3P 40A (B) 6kA EKF AVERES | 1469.31 | 1 | 4 | 40 | 01 Автоматические выключатели модульные и доп. устройства | 01.01 Выключатели автоматические AV-6 EKF AVERES | Характеристика B | Регулярная | Averes | 0.115 | 0.00035802
mcb6-3-50B-av | Выключатель автоматический AV-6 3P 50A (B) 6kA EKF AVERES | 1469.31 | 1 | 4 | 40 | 01 Автоматические выключатели модульные и доп. устройства | 01.01 Выключатели автоматические AV-6 EKF AVERES | Характеристика B | Регулярная | Averes | 0.115 | 0.00035802
mcb6-3-63B-av | Выключатель автоматический AV-6 3P 63A (B) 6kA EKF AVERES | 1469.31 | 1 | 4 | 40 | 01 Автоматические выключатели модульные и доп. устройства | 01.01 Выключатели автоматические AV-6 EKF AVERES | Характеристика B | Регулярная | Averes | 0.115 | 0.00035802
mcb6-4-01B-av | Выключатель автоматический AV-6 4P 1A (B) 6kA EKF AVERES | 1591.37 | 30 | 3 | 30 | 01 Автоматические выключатели модульные и доп. устройства | 01.01 Выключатели автоматические AV-6 EKF AVERES | Характеристика B | Заказная (16) | Averes | 0.115 | 0.00047736
mcb6-4-02B-av | Выключатель автоматический AV-6 4P 2A (B) 6kA EKF AVERES | 1591.37 | 30 | 3 | 30 | 01 Автоматические выключатели модульные и доп. устройства | 01.01 Выключатели автоматические AV-6 EKF AVERES | Характеристика B | Заказная (16) | Averes | 0.115 | 0.00047736
mcb6-4-03B-av | Выключатель автоматический AV-6 4P 3A (B) 6kA EKF AVERES | 1591.37 | 30 | 3 | 30 | 01 Автоматические выключатели модульные и доп. устройства | 01.01 Выключатели автоматические AV-6 EKF AVERES | Характеристика B | Заказная (16) | Averes | 0.115 | 0.00047736
mcb6-4-04B-av | Выключатель автоматический AV-6 4P 4A (B) 6kA EKF AVERES | 1591.37 | 30 | 3 | 30 | 01 Автоматические выключатели модульные и доп. устройства | 01.01 Выключатели автоматические AV-6 EKF AVERES | Характеристика B | Заказная (16) | Averes | 0.115 | 0.00047736
mcb6-4-06B-av | Выключатель автоматический AV-6 4P 6A (B) 6kA EKF AVERES | 1813.27 | 30 | 3 | 30 | 01 Автоматические выключатели модульные и доп. устройства | 01.01 Выключатели автоматические AV-6 EKF AVERES | Характеристика B | Заказная (16) | Averes | 0.115 | 0.00047736
mcb6-4-10B-av | Выключатель автоматический AV-6 4P 10A (B) 6kA EKF AVERES | 1622.88 | 30 | 3 | 30 | 01 Автоматические выключатели модульные и доп. устройства | 01.01 Выключатели автоматические AV-6 EKF AVERES | Характеристика B | Заказная (16) | Averes | 0.115 | 0.00047736
mcb6-4-16B-av | Выключатель автоматический AV-6 4P 16A (B) 6kA EKF AVERES | 1535.15 | 30 | 3 | 30 | 01 Автоматические выключатели модульные и доп. устройства | 01.01 Выключатели автоматические AV-6 EKF AVERES | Характеристика B | Заказная (16) | Averes | 0.115 | 0.00047736
mcb6-4-20B-av | Выключатель автоматический AV-6 4P 20A (B) 6kA EKF AVERES | 1827.57 | 30 | 3 | 30 | 01 Автоматические выключатели модульные и доп. устройства | 01.01 Выключатели автоматические AV-6 EKF AVERES | Характеристика B | Заказная (16) | Averes | 0.115 | 0.00047736
mcb6-4-25B-av | Выключатель автоматический AV-6 4P 25A (B) 6kA EKF AVERES | 1608.26 | 30 | 3 | 30 | 01 Автоматические выключатели модульные и доп. устройства | 01.01 Выключатели автоматические AV-6 EKF AVERES | Характеристика B | Заказная (16) | Averes | 0.115 | 0.00047736
mcb6-4-32B-av | Выключатель автоматический AV-6 4P 32A (B) 6kA EKF AVERES | 2000.68 | 30 | 3 | 30 | 01 Автоматические выключатели модульные и доп. устройства | 01.01 Выключатели автоматические AV-6 EKF AVERES | Характеристика B | Заказная (16) | Averes | 0.115 | 0.00047736
mcb6-4-40B-av | Выключатель автоматический AV-6 4P 40A (B) 6kA EKF AVERES | 2162.31 | 30 | 3 | 30 | 01 Автоматические выключатели модульные и доп. устройства | 01.01 Выключатели автоматические AV-6 EKF AVERES | Характеристика B | Заказная (16) | Averes | 0.115 | 0.00047736
mcb6-4-50B-av | Выключатель автоматический AV-6 4P 50A (B) 6kA EKF AVERES | 2162.31 | 30 | 3 | 30 | 01 Автоматические выключатели модульные и доп. устройства | 01.01 Выключатели автоматические AV-6 EKF AVERES | Характеристика B | Заказная (16) | Averes | 0.115 | 0.00047736
mcb6-4-63B-av | Выключатель автоматический AV-6 4P 63A (B) 6kA EKF AVERES | 2162.31 | 30 | 3 | 30 | 01 Автоматические выключатели модульные и доп. устройства | 01.01 Выключатели автоматические AV-6 EKF AVERES | Характеристика B | Заказная (16) | Averes | 0.115 | 0.00047736
mcb6-1-01C-av | Выключатель автоматический AV-6 1P 1A (C) 6kA EKF AVERES | 362.54 | 1 | 12 | 120 | 01 Автоматические выключатели модульные и доп. устройства | 01.01 Выключатели автоматические AV-6 EKF AVERES | Характеристика C | Регулярная | Averes | 0.115 | 0.00011934
mcb6-1-02C-av | Выключатель автоматический AV-6 1P 2A (C) 6kA EKF AVERES | 362.54 | 1 | 12 | 120 | 01 Автоматические выключатели модульные и доп. устройства | 01.01 Выключатели автоматические AV-6 EKF AVERES | Характеристика C | Регулярная | Averes | 0.115 | 0.00011934
mcb6-1-03C-av | Выключатель автоматический AV-6 1P 3A (C) 6kA EKF AVERES | 362.54 | 1 | 12 | 120 | 01 Автоматические выключатели модульные и доп. устройства | 01.01 Выключатели автоматические AV-6 EKF AVERES | Характеристика C | Регулярная | Averes | 0.115 | 0.00011934
mcb6-1-04C-av | Выключатель автоматический AV-6 1P 4A (C) 6kA EKF AVERES | 362.54 | 1 | 12 | 120 | 01 Автоматические выключатели модульные и доп. устройства | 01.01 Выключатели автоматические AV-6 EKF AVERES | Характеристика C | Регулярная | Averes | 0.115 | 0.00011934
mcb6-1-06C-av | Выключатель автоматический AV-6 1P 6A (C) 6kA EKF AVERES | 362.54 | 1 | 12 | 120 | 01 Автоматические выключатели модульные и доп. устройства | 01.01 Выключатели автоматические AV-6 EKF AVERES | Характеристика C | Регулярная | Averes | 0.115 | 0.00011934
mcb6-1-10C-av | Выключатель автоматический AV-6 1P 10A (C) 6kA EKF AVERES | 352.49 | 1 | 12 | 120 | 01 Автоматические выключатели модульные и доп. устройства | 01.01 Выключатели автоматические AV-6 EKF AVERES | Характеристика C | Регулярная | Averes | 0.115 | 0.00011934
mcb6-1-16C-av | Выключатель автоматический AV-6 1P 16A (C) 6kA EKF AVERES | 350.07 | 1 | 12 | 120 | 01 Автоматические выключатели модульные и доп. устройства | 01.01 Выключатели автоматические AV-6 EKF AVERES | Характеристика C | Регулярная | Averes | 0.115 | 0.00011934
mcb6-1-20C-av | Выключатель автоматический AV-6 1P 20A (C) 6kA EKF AVERES | 354.63 | 1 | 12 | 120 | 01 Автоматические выключатели модульные и доп. устройства | 01.01 Выключатели автоматические AV-6 EKF AVERES | Характеристика C | Регулярная | Averes | 0.115 | 0.00011934
mcb6-1-25C-av | Выключатель автоматический AV-6 1P 25A (C) 6kA EKF AVERES | 332.03 | 1 | 12 | 120 | 01 Автоматические выключатели модульные и доп. устройства | 01.01 Выключатели автоматические AV-6 EKF AVERES | Характеристика C | Регулярная | Averes | 0.115 | 0.00011934
mcb6-1-32C-av | Выключатель автоматический AV-6 1P 32A (C) 6kA EKF AVERES | 365.66 | 1 | 12 | 120 | 01 Автоматические выключатели модульные и доп. устройства | 01.01 Выключатели автоматические AV-6 EKF AVERES | Характеристика C | Регулярная | Averes | 0.115 | 0.00011934
mcb6-1-40C-av | Выключатель автоматический AV-6 1P 40A (C) 6kA EKF AVERES | 367.1 | 1 | 12 | 120 | 01 Автоматические выключатели модульные и доп. устройства | 01.01 Выключатели автоматические AV-6 EKF AVERES | Характеристика C | Регулярная | Averes | 0.115 | 0.00011934
mcb6-1-50C-av | Выключатель автоматический AV-6 1P 50A (C) 6kA EKF AVERES | 389.3 | 1 | 12 | 120 | 01 Автоматические выключатели модульные и доп. устройства | 01.01 Выключатели автоматические AV-6 EKF AVERES | Характеристика C | Регулярная | Averes | 0.115 | 0.00011934
mcb6-1-63C-av | Выключатель автоматический AV-6 1P 63A (C) 6kA EKF AVERES | 373.54 | 1 | 12 | 120 | 01 Автоматические выключатели модульные и доп. устройства | 01.01 Выключатели автоматические AV-6 EKF AVERES | Характеристика C | Регулярная | Averes | 0.115 | 0.00011934
mcb6-2-01C-av | Выключатель автоматический AV-6 2P 1A (C) 6kA EKF AVERES | 751.11 | 1 | 6 | 60 | 01 Автоматические выключатели модульные и доп. устройства | 01.01 Выключатели автоматические AV-6 EKF AVERES | Характеристика C | Регулярная | Averes | 0.23 | 0.00023868
mcb6-2-02C-av | Выключатель автоматический AV-6 2P 2A (C) 6kA EKF AVERES | 751.11 | 1 | 6 | 60 | 01 Автоматические выключатели модульные и доп. устройства | 01.01 Выключатели автоматические AV-6 EKF AVERES | Характеристика C | Регулярная | Averes | 0.23 | 0.00023868
mcb6-2-03C-av | Выключатель автоматический AV-6 2P 3A (C) 6kA EKF AVERES | 751.11 | 1 | 6 | 60 | 01 Автоматические выключатели модульные и доп. устройства | 01.01 Выключатели автоматические AV-6 EKF AVERES | Характеристика C | Регулярная | Averes | 0.23 | 0.00023868
mcb6-2-04C-av | Выключатель автоматический AV-6 2P 4A (C) 6kA EKF AVERES | 751.11 | 1 | 6 | 60 | 01 Автоматические выключатели модульные и доп. устройства | 01.01 Выключатели автоматические AV-6 EKF AVERES | Характеристика C | Регулярная | Averes | 0.23 | 0.00023868
mcb6-2-06C-av | Выключатель автоматический AV-6 2P 6A (C) 6kA EKF AVERES | 751.11 | 1 | 6 | 60 | 01 Автоматические выключатели модульные и доп. устройства | 01.01 Выключатели автоматические AV-6 EKF AVERES | Характеристика C | Регулярная | Averes | 0.23 | 0.00023868
mcb6-2-10C-av | Выключатель автоматический AV-6 2P 10A (C) 6kA EKF AVERES | 748 | 1 | 6 | 60 | 01 Автоматические выключатели модульные и доп. устройства | 01.01 Выключатели автоматические AV-6 EKF AVERES | Характеристика C | Регулярная | Averes | 0.23 | 0.00023868
mcb6-2-16C-av | Выключатель автоматический AV-6 2P 16A (C) 6kA EKF AVERES | 737.05 | 1 | 6 | 60 | 01 Автоматические выключатели модульные и доп. устройства | 01.01 Выключатели автоматические AV-6 EKF AVERES | Характеристика C | Регулярная | Averes | 0.23 | 0.00023868
mcb6-2-20C-av | Выключатель автоматический AV-6 2P 20A (C) 6kA EKF AVERES | 741 | 1 | 6 | 60 | 01 Автоматические выключатели модульные и доп. устройства | 01.01 Выключатели автоматические AV-6 EKF AVERES | Характеристика C | Регулярная | Averes | 0.115 | 0.00023868
mcb6-2-25C-av | Выключатель автоматический AV-6 2P 25A (C) 6kA EKF AVERES | 741.27 | 1 | 6 | 60 | 01 Автоматические выключатели модульные и доп. устройства | 01.01 Выключатели автоматические AV-6 EKF AVERES | Характеристика C | Регулярная | Averes | 0.23 | 0.00023868
mcb6-2-32C-av | Выключатель автоматический AV-6 2P 32A (C) 6kA EKF AVERES | 814.26 | 1 | 6 | 60 | 01 Автоматические выключатели модульные и доп. устройства | 01.01 Выключатели автоматические AV-6 EKF AVERES | Характеристика C | Регулярная | Averes | 0.115 | 0.00023868
mcb6-2-40C-av | Выключатель автоматический AV-6 2P 40A (C) 6kA EKF AVERES | 797.31 | 1 | 6 | 60 | 01 Автоматические выключатели модульные и доп. устройства | 01.01 Выключатели автоматические AV-6 EKF AVERES | Характеристика C | Регулярная | Averes | 0.115 | 0.00023868
mcb6-2-50C-av | Выключатель автоматический AV-6 2P 50A (C) 6kA EKF AVERES | 811.38 | 1 | 6 | 60 | 01 Автоматические выключатели модульные и доп. устройства | 01.01 Выключатели автоматические AV-6 EKF AVERES | Характеристика C | Регулярная | Averes | 0.115 | 0.00023868
mcb6-2-63C-av | Выключатель автоматический AV-6 2P 63A (C) 6kA EKF AVERES | 811.38 | 1 | 6 | 60 | 01 Автоматические выключатели модульные и доп. устройства | 01.01 Выключатели автоматические AV-6 EKF AVERES | Характеристика C | Регулярная | Averes | 0.115 | 0.00023868
mcb6-3-01C-av | Выключатель автоматический AV-6 3P 1A (C) 6kA EKF AVERES | 1257.54 | 1 | 4 | 40 | 01 Автоматические выключатели модульные и доп. устройства | 01.01 Выключатели автоматические AV-6 EKF AVERES | Характеристика C | Регулярная | Averes | 0.345 | 0.00035802
mcb6-3-02C-av | Выключатель автоматический AV-6 3P 2A (C) 6kA EKF AVERES | 1257.54 | 1 | 4 | 40 | 01 Автоматические выключатели модульные и доп. устройства | 01.01 Выключатели автоматические AV-6 EKF AVERES | Характеристика C | Регулярная | Averes | 0.345 | 0.00035802
mcb6-3-03C-av | Выключатель автоматический AV-6 3P 3A (C) 6kA EKF AVERES | 1257.54 | 1 | 4 | 40 | 01 Автоматические выключатели модульные и доп. устройства | 01.01 Выключатели автоматические AV-6 EKF AVERES | Характеристика C | Регулярная | Averes | 0.345 | 0.00035802
mcb6-3-04C-av | Выключатель автоматический AV-6 3P 4A (C) 6kA EKF AVERES | 1257.54 | 1 | 4 | 40 | 01 Автоматические выключатели модульные и доп. устройства | 01.01 Выключатели автоматические AV-6 EKF AVERES | Характеристика C | Регулярная | Averes | 0.345 | 0.00035802
mcb6-3-06C-av | Выключатель автоматический AV-6 3P 6A (C) 6kA EKF AVERES | 1211.32 | 1 | 4 | 40 | 01 Автоматические выключатели модульные и доп. устройства | 01.01 Выключатели автоматические AV-6 EKF AVERES | Характеристика C | Регулярная | Averes | 0.345 | 0.00035802
mcb6-3-10C-av | Выключатель автоматический AV-6 3P 10A (C) 6kA EKF AVERES | 1126.45 | 1 | 4 | 40 | 01 Автоматические выключатели модульные и доп. устройства | 01.01 Выключатели автоматические AV-6 EKF AVERES | Характеристика C | Регулярная | Averes | 0.345 | 0.00035802
mcb6-3-16C-av | Выключатель автоматический AV-6 3P 16A (C) 6kA EKF AVERES | 1111.9 | 1 | 4 | 40 | 01 Автоматические выключатели модульные и доп. устройства | 01.01 Выключатели автоматические AV-6 EKF AVERES | Характеристика C | Регулярная | Averes | 0.345 | 0.00035802
mcb6-3-20C-av | Выключатель автоматический AV-6 3P 20A (C) 6kA EKF AVERES | 1108.95 | 1 | 4 | 40 | 01 Автоматические выключатели модульные и доп. устройства | 01.01 Выключатели автоматические AV-6 EKF AVERES | Характеристика C | Регулярная | Averes | 0.345 | 0.00035802
mcb6-3-25C-av | Выключатель автоматический AV-6 3P 25A (C) 6kA EKF AVERES | 1116.31 | 1 | 4 | 40 | 01 Автоматические выключатели модульные и доп. устройства | 01.01 Выключатели автоматические AV-6 EKF AVERES | Характеристика C | Регулярная | Averes | 0.345 | 0.00035802
mcb6-3-32C-av | Выключатель автоматический AV-6 3P 32A (C) 6kA EKF AVERES | 1279.55 | 1 | 4 | 40 | 01 Автоматические выключатели модульные и доп. устройства | 01.01 Выключатели автоматические AV-6 EKF AVERES | Характеристика C | Регулярная | Averes | 0.345 | 0.00035802
mcb6-3-40C-av | Выключатель автоматический AV-6 3P 40A (C) 6kA EKF AVERES | 1317.02 | 1 | 4 | 40 | 01 Автоматические выключатели модульные и доп. устройства | 01.01 Выключатели автоматические AV-6 EKF AVERES | Характеристика C | Регулярная | Averes | 0.345 | 0.00035802
mcb6-3-50C-av | Выключатель автоматический AV-6 3P 50A (C) 6kA EKF AVERES | 1317.02 | 1 | 4 | 40 | 01 Автоматические выключатели модульные и доп. устройства | 01.01 Выключатели автоматические AV-6 EKF AVERES | Характеристика C | Регулярная | Averes | 0.345 | 0.00035802
mcb6-3-63C-av | Выключатель автоматический AV-6 3P 63A (C) 6kA EKF AVERES | 1427.24 | 1 | 4 | 40 | 01 Автоматические выключатели модульные и доп. устройства | 01.01 Выключатели автоматические AV-6 EKF AVERES | Характеристика C | Регулярная | Averes | 0.345 | 0.00035802
mcb6-4-01C-av | Выключатель автоматический AV-6 4P 1A (C) 6kA EKF AVERES | 1139.68 | 1 | 3 | 30 | 01 Автоматические выключатели модульные и доп. устройства | 01.01 Выключатели автоматические AV-6 EKF AVERES | Характеристика C | Регулярная | Averes | 0.115 | 0.00047736
mcb6-4-02C-av | Выключатель автоматический AV-6 4P 2A (C) 6kA EKF AVERES | 1139.68 | 30 | 3 | 30 | 01 Автоматические выключатели модульные и доп. устройства | 01.01 Выключатели автоматические AV-6 EKF AVERES | Характеристика C | Заказная (16) | Averes | 0.115 | 0.00047736
mcb6-4-03C-av | Выключатель автоматический AV-6 4P 3A (C) 6kA EKF AVERES | 1139.68 | 30 | 3 | 30 | 01 Автоматические выключатели модульные и доп. устройства | 01.01 Выключатели автоматические AV-6 EKF AVERES | Характеристика C | Заказная (16) | Averes | 0.115 | 0.00047736
mcb6-4-04C-av | Выключатель автоматический AV-6 4P 4A (C) 6kA EKF AVERES | 1139.68 | 30 | 3 | 30 | 01 Автоматические выключатели модульные и доп. устройства | 01.01 Выключатели автоматические AV-6 EKF AVERES | Характеристика C | Заказная (16) | Averes | 0.115 | 0.00047736
mcb6-4-06C-av | Выключатель автоматический AV-6 4P 6A (C) 6kA EKF AVERES | 1139.68 | 1 | 3 | 30 | 01 Автоматические выключатели модульные и доп. устройства | 01.01 Выключатели автоматические AV-6 EKF AVERES | Характеристика C | Регулярная | Averes | 0.115 | 0.00047736
mcb6-4-10C-av | Выключатель автоматический AV-6 4P 10A (C) 6kA EKF AVERES | 1139.68 | 1 | 3 | 30 | 01 Автоматические выключатели модульные и доп. устройства | 01.01 Выключатели автоматические AV-6 EKF AVERES | Характеристика C | Регулярная | Averes | 0.115 | 0.00047736
mcb6-4-16C-av | Выключатель автоматический AV-6 4P 16A (C) 6kA EKF AVERES | 1139.68 | 1 | 3 | 30 | 01 Автоматические выключатели модульные и доп. устройства | 01.01 Выключатели автоматические AV-6 EKF AVERES | Характеристика C | Регулярная | Averes | 0.115 | 0.00047736
mcb6-4-20C-av | Выключатель автоматический AV-6 4P 20A (C) 6kA EKF AVERES | 1146.79 | 1 | 3 | 30 | 01 Автоматические выключатели модульные и доп. устройства | 01.01 Выключатели автоматические AV-6 EKF AVERES | Характеристика C | Регулярная | Averes | 0.115 | 0.00047736
mcb6-4-25C-av | Выключатель автоматический AV-6 4P 25A (C) 6kA EKF AVERES | 1170.2 | 1 | 3 | 30 | 01 Автоматические выключатели модульные и доп. устройства | 01.01 Выключатели автоматические AV-6 EKF AVERES | Характеристика C | Регулярная | Averes | 0.115 | 0.00047736
mcb6-4-32C-av | Выключатель автоматический AV-6 4P 32A (C) 6kA EKF AVERES | 1257.1 | 1 | 3 | 30 | 01 Автоматические выключатели модульные и доп. устройства | 01.01 Выключатели автоматические AV-6 EKF AVERES | Характеристика C | Регулярная | Averes | 0.115 | 0.00047736
mcb6-4-40C-av | Выключатель автоматический AV-6 4P 40A (C) 6kA EKF AVERES | 1227.52 | 1 | 3 | 30 | 01 Автоматические выключатели модульные и доп. устройства | 01.01 Выключатели автоматические AV-6 EKF AVERES | Характеристика C | Регулярная | Averes | 0.115 | 0.00047736
mcb6-4-50C-av | Выключатель автоматический AV-6 4P 50A (C) 6kA EKF AVERES | 1233.46 | 1 | 3 | 30 | 01 Автоматические выключатели модульные и доп. устройства | 01.01 Выключатели автоматические AV-6 EKF AVERES | Характеристика C | Регулярная | Averes | 0.115 | 0.00047736
mcb6-4-63C-av | Выключатель автоматический AV-6 4P 63A (C) 6kA EKF AVERES | 1249.22 | 1 | 3 | 30 | 01 Автоматические выключатели модульные и доп. устройства | 01.01 Выключатели автоматические AV-6 EKF AVERES | Характеристика C | Регулярная | Averes | 0.115 | 0.00047736
mcb6-1-01D-av | Выключатель автоматический AV-6 1P 1A (D) 6kA EKF AVERES | 346.06 | 120 | 12 | 120 | 01 Автоматические выключатели модульные и доп. устройства | 01.01 Выключатели автоматические AV-6 EKF AVERES | Характеристика D | Заказная (16) | Averes | 0.115 | 0.00011934
mcb6-1-02D-av | Выключатель автоматический AV-6 1P 2A (D) 6kA EKF AVERES | 346.06 | 1 | 12 | 120 | 01 Автоматические выключатели модульные и доп. устройства | 01.01 Выключатели автоматические AV-6 EKF AVERES | Характеристика D | Регулярная | Averes | 0.115 | 0.00011934
mcb6-1-03D-av | Выключатель автоматический AV-6 1P 3A (D) 6kA EKF AVERES | 346.06 | 1 | 12 | 120 | 01 Автоматические выключатели модульные и доп. устройства | 01.01 Выключатели автоматические AV-6 EKF AVERES | Характеристика D | Регулярная | Averes | 0.115 | 0.00011934
mcb6-1-04D-av | Выключатель автоматический AV-6 1P 4A (D) 6kA EKF AVERES | 346.06 | 1 | 12 | 120 | 01 Автоматические выключатели модульные и доп. устройства | 01.01 Выключатели автоматические AV-6 EKF AVERES | Характеристика D | Регулярная | Averes | 0.115 | 0.00011934
mcb6-1-06D-av | Выключатель автоматический AV-6 1P 6A (D) 6kA EKF AVERES | 346.06 | 1 | 12 | 120 | 01 Автоматические выключатели модульные и доп. устройства | 01.01 Выключатели автоматические AV-6 EKF AVERES | Характеристика D | Регулярная | Averes | 0.115 | 0.00011934
mcb6-1-10D-av | Выключатель автоматический AV-6 1P 10A (D) 6kA EKF AVERES | 346.06 | 1 | 12 | 120 | 01 Автоматические выключатели модульные и доп. устройства | 01.01 Выключатели автоматические AV-6 EKF AVERES | Характеристика D | Регулярная | Averes | 0.115 | 0.00011934
mcb6-1-16D-av | Выключатель автоматический AV-6 1P 16A (D) 6kA EKF AVERES | 346.06 | 1 | 12 | 120 | 01 Автоматические выключатели модульные и доп. устройства | 01.01 Выключатели автоматические AV-6 EKF AVERES | Характеристика D | Регулярная | Averes | 0.115 | 0.00011934
mcb6-1-20D-av | Выключатель автоматический AV-6 1P 20A (D) 6kA EKF AVERES | 346.06 | 1 | 12 | 120 | 01 Автоматические выключатели модульные и доп. устройства | 01.01 Выключатели автоматические AV-6 EKF AVERES | Характеристика D | Регулярная | Averes | 0.115 | 0.00011934
mcb6-1-25D-av | Выключатель автоматический AV-6 1P 25A (D) 6kA EKF AVERES | 346.06 | 1 | 12 | 120 | 01 Автоматические выключатели модульные и доп. устройства | 01.01 Выключатели автоматические AV-6 EKF AVERES | Характеристика D | Регулярная | Averes | 0.115 | 0.00011934
mcb6-1-32D-av | Выключатель автоматический AV-6 1P 32A (D) 6kA EKF AVERES | 368.77 | 1 | 12 | 120 | 01 Автоматические выключатели модульные и доп. устройства | 01.01 Выключатели автоматические AV-6 EKF AVERES | Характеристика D | Регулярная | Averes | 0.115 | 0.00011934
mcb6-1-40D-av | Выключатель автоматический AV-6 1P 40A (D) 6kA EKF AVERES | 368.77 | 1 | 12 | 120 | 01 Автоматические выключатели модульные и доп. устройства | 01.01 Выключатели автоматические AV-6 EKF AVERES | Характеристика D | Регулярная | Averes | 0.115 | 0.00011934
mcb6-1-50D-av | Выключатель автоматический AV-6 1P 50A (D) 6kA EKF AVERES | 368.77 | 1 | 12 | 120 | 01 Автоматические выключатели модульные и доп. устройства | 01.01 Выключатели автоматические AV-6 EKF AVERES | Характеристика D | Регулярная | Averes | 0.115 | 0.00011934
mcb6-1-63D-av | Выключатель автоматический AV-6 1P 63A (D) 6kA EKF AVERES | 368.77 | 1 | 12 | 120 | 01 Автоматические выключатели модульные и доп. устройства | 01.01 Выключатели автоматические AV-6 EKF AVERES | Характеристика D | Регулярная | Averes | 0.115 | 0.00011934
mcb6-2-01D-av | Выключатель автоматический AV-6 2P 1A (D) 6kA EKF AVERES | 757.86 | 1 | 6 | 60 | 01 Автоматические выключатели модульные и доп. устройства | 01.01 Выключатели автоматические AV-6 EKF AVERES | Характеристика D | Регулярная | Averes | 0.115 | 0.00023868
mcb6-2-02D-av | Выключатель автоматический AV-6 2P 2A (D) 6kA EKF AVERES | 757.86 | 1 | 6 | 60 | 01 Автоматические выключатели модульные и доп. устройства | 01.01 Выключатели автоматические AV-6 EKF AVERES | Характеристика D | Регулярная | Averes | 0.23 | 0.00023868
mcb6-2-03D-av | Выключатель автоматический AV-6 2P 3A (D) 6kA EKF AVERES | 757.86 | 1 | 6 | 60 | 01 Автоматические выключатели модульные и доп. устройства | 01.01 Выключатели автоматические AV-6 EKF AVERES | Характеристика D | Регулярная | Averes | 0.23 | 0.00023868
mcb6-2-04D-av | Выключатель автоматический AV-6 2P 4A (D) 6kA EKF AVERES | 751.11 | 1 | 6 | 60 | 01 Автоматические выключатели модульные и доп. устройства | 01.01 Выключатели автоматические AV-6 EKF AVERES | Характеристика D | Регулярная | Averes | 0.23 | 0.00023868
mcb6-2-06D-av | Выключатель автоматический AV-6 2P 6A (D) 6kA EKF AVERES | 757.86 | 1 | 6 | 60 | 01 Автоматические выключатели модульные и доп. устройства | 01.01 Выключатели автоматические AV-6 EKF AVERES | Характеристика D | Регулярная | Averes | 0.23 | 0.00023868
mcb6-2-10D-av | Выключатель автоматический AV-6 2P 10A (D) 6kA EKF AVERES | 757.86 | 1 | 6 | 60 | 01 Автоматические выключатели модульные и доп. устройства | 01.01 Выключатели автоматические AV-6 EKF AVERES | Характеристика D | Регулярная | Averes | 0.23 | 0.00023868
mcb6-2-16D-av | Выключатель автоматический AV-6 2P 16A (D) 6kA EKF AVERES | 757.86 | 1 | 6 | 60 | 01 Автоматические выключатели модульные и доп. устройства | 01.01 Выключатели автоматические AV-6 EKF AVERES | Характеристика D | Регулярная | Averes | 0.115 | 0.00023868
mcb6-2-20D-av | Выключатель автоматический AV-6 2P 20A (D) 6kA EKF AVERES | 751.11 | 60 | 6 | 60 | 01 Автоматические выключатели модульные и доп. устройства | 01.01 Выключатели автоматические AV-6 EKF AVERES | Характеристика D | Заказная (16) | Averes | 0.115 | 0.00023868
mcb6-2-25D-av | Выключатель автоматический AV-6 2P 25A (D) 6kA EKF AVERES | 757.86 | 1 | 6 | 60 | 01 Автоматические выключатели модульные и доп. устройства | 01.01 Выключатели автоматические AV-6 EKF AVERES | Характеристика D | Регулярная | Averes | 0.115 | 0.00023868
mcb6-2-32D-av | Выключатель автоматический AV-6 2P 32A (D) 6kA EKF AVERES | 811.38 | 1 | 6 | 60 | 01 Автоматические выключатели модульные и доп. устройства | 01.01 Выключатели автоматические AV-6 EKF AVERES | Характеристика D | Регулярная | Averes | 0.115 | 0.00023868
mcb6-2-40D-av | Выключатель автоматический AV-6 2P 40A (D) 6kA EKF AVERES | 811.38 | 1 | 6 | 60 | 01 Автоматические выключатели модульные и доп. устройства | 01.01 Выключатели автоматические AV-6 EKF AVERES | Характеристика D | Регулярная | Averes | 0.115 | 0.00023868
mcb6-2-50D-av | Выключатель автоматический AV-6 2P 50A (D) 6kA EKF AVERES | 811.38 | 1 | 6 | 60 | 01 Автоматические выключатели модульные и доп. устройства | 01.01 Выключатели автоматические AV-6 EKF AVERES | Характеристика D | Регулярная | Averes | 0.115 | 0.00023868
mcb6-2-63D-av | Выключатель автоматический AV-6 2P 63A (D) 6kA EKF AVERES | 811.38 | 1 | 6 | 60 | 01 Автоматические выключатели модульные и доп. устройства | 01.01 Выключатели автоматические AV-6 EKF AVERES | Характеристика D | Регулярная | Averes | 0.115 | 0.00023868
mcb6-3-01D-av | Выключатель автоматический AV-6 3P 1A (D) 6kA EKF AVERES | 1359.62 | 1 | 4 | 40 | 01 Автоматические выключатели модульные и доп. устройства | 01.01 Выключатели автоматические AV-6 EKF AVERES | Характеристика D | Регулярная | Averes | 0.115 | 0.00035802
mcb6-3-02D-av | Выключатель автоматический AV-6 3P 2A (D) 6kA EKF AVERES | 1359.62 | 1 | 4 | 40 | 01 Автоматические выключатели модульные и доп. устройства | 01.01 Выключатели автоматические AV-6 EKF AVERES | Характеристика D | Регулярная | Averes | 0.115 | 0.00035802
mcb6-3-03D-av | Выключатель автоматический AV-6 3P 3A (D) 6kA EKF AVERES | 1359.62 | 1 | 4 | 40 | 01 Автоматические выключатели модульные и доп. устройства | 01.01 Выключатели автоматические AV-6 EKF AVERES | Характеристика D | Регулярная | Averes | 0.115 | 0.00035802
mcb6-3-04D-av | Выключатель автоматический AV-6 3P 4A (D) 6kA EKF AVERES | 1359.62 | 1 | 4 | 40 | 01 Автоматические выключатели модульные и доп. устройства | 01.01 Выключатели автоматические AV-6 EKF AVERES | Характеристика D | Регулярная | Averes | 0.115 | 0.00035802
mcb6-3-06D-av | Выключатель автоматический AV-6 3P 6A (D) 6kA EKF AVERES | 1359.62 | 1 | 4 | 40 | 01 Автоматические выключатели модульные и доп. устройства | 01.01 Выключатели автоматические AV-6 EKF AVERES | Характеристика D | Регулярная | Averes | 0.345 | 0.00035802
mcb6-3-10D-av | Выключатель автоматический AV-6 3P 10A (D) 6kA EKF AVERES | 1359.62 | 1 | 4 | 40 | 01 Автоматические выключатели модульные и доп. устройства | 01.01 Выключатели автоматические AV-6 EKF AVERES | Характеристика D | Регулярная | Averes | 0.345 | 0.00035802
mcb6-3-16D-av | Выключатель автоматический AV-6 3P 16A (D) 6kA EKF AVERES | 1359.62 | 1 | 4 | 40 | 01 Автоматические выключатели модульные и доп. устройства | 01.01 Выключатели автоматические AV-6 EKF AVERES | Характеристика D | Регулярная | Averes | 0.345 | 0.00035802
mcb6-3-20D-av | Выключатель автоматический AV-6 3P 20A (D) 6kA EKF AVERES | 1359.62 | 1 | 4 | 40 | 01 Автоматические выключатели модульные и доп. устройства | 01.01 Выключатели автоматические AV-6 EKF AVERES | Характеристика D | Регулярная | Averes | 0.115 | 0.00035802
mcb6-3-25D-av | Выключатель автоматический AV-6 3P 25A (D) 6kA EKF AVERES | 1359.62 | 1 | 4 | 40 | 01 Автоматические выключатели модульные и доп. устройства | 01.01 Выключатели автоматические AV-6 EKF AVERES | Характеристика D | Регулярная | Averes | 0.115 | 0.00035802
mcb6-3-32D-av | Выключатель автоматический AV-6 3P 32A (D) 6kA EKF AVERES | 1427.42 | 1 | 4 | 40 | 01 Автоматические выключатели модульные и доп. устройства | 01.01 Выключатели автоматические AV-6 EKF AVERES | Характеристика D | Регулярная | Averes | 0.115 | 0.00035802
mcb6-3-40D-av | Выключатель автоматический AV-6 3P 40A (D) 6kA EKF AVERES | 1427.42 | 1 | 4 | 40 | 01 Автоматические выключатели модульные и доп. устройства | 01.01 Выключатели автоматические AV-6 EKF AVERES | Характеристика D | Регулярная | Averes | 0.115 | 0.00035802
mcb6-3-50D-av | Выключатель автоматический AV-6 3P 50A (D) 6kA EKF AVERES | 1427.42 | 1 | 4 | 40 | 01 Автоматические выключатели модульные и доп. устройства | 01.01 Выключатели автоматические AV-6 EKF AVERES | Характеристика D | Регулярная | Averes | 0.115 | 0.00035802
mcb6-3-63D-av | Выключатель автоматический AV-6 3P 63A (D) 6kA EKF AVERES | 1427.42 | 1 | 4 | 40 | 01 Автоматические выключатели модульные и доп. устройства | 01.01 Выключатели автоматические AV-6 EKF AVERES | Характеристика D | Регулярная | Averes | 0.115 | 0.00035802
mcb6-4-01D-av | Выключатель автоматический AV-6 4P 1A (D) 6kA EKF AVERES | 1961.37 | 30 | 3 | 30 | 01 Автоматические выключатели модульные и доп. устройства | 01.01 Выключатели автоматические AV-6 EKF AVERES | Характеристика D | Заказная (16) | Averes | 0.115 | 0.00047736
mcb6-4-02D-av | Выключатель автоматический AV-6 4P 2A (D) 6kA EKF AVERES | 1961.37 | 30 | 3 | 30 | 01 Автоматические выключатели модульные и доп. устройства | 01.01 Выключатели автоматические AV-6 EKF AVERES | Характеристика D | Заказная (16) | Averes | 0.115 | 0.00047736
mcb6-4-03D-av | Выключатель автоматический AV-6 4P 3A (D) 6kA EKF AVERES | 1961.37 | 30 | 3 | 30 | 01 Автоматические выключатели модульные и доп. устройства | 01.01 Выключатели автоматические AV-6 EKF AVERES | Характеристика D | Заказная (16) | Averes | 0.115 | 0.00047736
mcb6-4-04D-av | Выключатель автоматический AV-6 4P 4A (D) 6kA EKF AVERES | 1968.11 | 30 | 3 | 30 | 01 Автоматические выключатели модульные и доп. устройства | 01.01 Выключатели автоматические AV-6 EKF AVERES | Характеристика D | Заказная (16) | Averes | 0.115 | 0.00047736
mcb6-4-06D-av | Выключатель автоматический AV-6 4P 6A (D) 6kA EKF AVERES | 1961.37 | 30 | 3 | 30 | 01 Автоматические выключатели модульные и доп. устройства | 01.01 Выключатели автоматические AV-6 EKF AVERES | Характеристика D | Заказная (16) | Averes | 0.115 | 0.00047736
mcb6-4-10D-av | Выключатель автоматический AV-6 4P 10A (D) 6kA EKF AVERES | 1961.37 | 30 | 3 | 30 | 01 Автоматические выключатели модульные и доп. устройства | 01.01 Выключатели автоматические AV-6 EKF AVERES | Характеристика D | Заказная (16) | Averes | 0.115 | 0.00047736
mcb6-4-16D-av | Выключатель автоматический AV-6 4P 16A (D) 6kA EKF AVERES | 1845.13 | 1 | 3 | 30 | 01 Автоматические выключатели модульные и доп. устройства | 01.01 Выключатели автоматические AV-6 EKF AVERES | Характеристика D | Регулярная | Averes | 0.115 | 0.00047736
mcb6-4-20D-av | Выключатель автоматический AV-6 4P 20A (D) 6kA EKF AVERES | 1938.46 | 1 | 3 | 30 | 01 Автоматические выключатели модульные и доп. устройства | 01.01 Выключатели автоматические AV-6 EKF AVERES | Характеристика D | Регулярная | Averes | 0.115 | 0.00047736
mcb6-4-25D-av | Выключатель автоматический AV-6 4P 25A (D) 6kA EKF AVERES | 1933.01 | 1 | 3 | 30 | 01 Автоматические выключатели модульные и доп. устройства | 01.01 Выключатели автоматические AV-6 EKF AVERES | Характеристика D | Регулярная | Averes | 0.115 | 0.00047736
mcb6-4-32D-av | Выключатель автоматический AV-6 4P 32A (D) 6kA EKF AVERES | 2043.46 | 30 | 3 | 30 | 01 Автоматические выключатели модульные и доп. устройства | 01.01 Выключатели автоматические AV-6 EKF AVERES | Характеристика D | Заказная (16) | Averes | 0.115 | 0.00047736
mcb6-4-40D-av | Выключатель автоматический AV-6 4P 40A (D) 6kA EKF AVERES | 2043.46 | 1 | 3 | 30 | 01 Автоматические выключатели модульные и доп. устройства | 01.01 Выключатели автоматические AV-6 EKF AVERES | Характеристика D | Регулярная | Averes | 0.115 | 0.00047736
mcb6-4-50D-av | Выключатель автоматический AV-6 4P 50A (D) 6kA EKF AVERES | 2043.46 | 1 | 3 | 30 | 01 Автоматические выключатели модульные и доп. устройства | 01.01 Выключатели автоматические AV-6 EKF AVERES | Характеристика D | Регулярная | Averes | 0.115 | 0.00047736
mcb6-4-63D-av | Выключатель автоматический AV-6 4P 63A (D) 6kA EKF AVERES | 2043.46 | 1 | 3 | 30 | 01 Автоматические выключатели модульные и доп. устройства | 01.01 Выключатели автоматические AV-6 EKF AVERES | Характеристика D | Регулярная | Averes | 0.115 | 0.00047736
mcb10-1-01B-av | Выключатель автоматический AV-10 1P 1A (B) 10kA EKF AVERES | 1009.19 | 120 | 12 | 120 | 01 Автоматические выключатели модульные и доп. устройства | 01.02 Выключатели автоматические AV-10 EKF AVERES | Характеристика B | Заказная (16) | Averes | 0.115 | 0.00011934
mcb10-1-02B-av | Выключатель автоматический AV-10 1P 2A (B) 10kA EKF AVERES | 1009.19 | 120 | 12 | 120 | 01 Автоматические выключатели модульные и доп. устройства | 01.02 Выключатели автоматические AV-10 EKF AVERES | Характеристика B | Заказная (16) | Averes | 0.115 | 0.00011934
mcb10-1-03B-av | Выключатель автоматический AV-10 1P 3A (B) 10kA EKF AVERES | 1009.19 | 120 | 12 | 120 | 01 Автоматические выключатели модульные и доп. устройства | 01.02 Выключатели автоматические AV-10 EKF AVERES | Характеристика B | Заказная (16) | Averes | 0.115 | 0.00011934
mcb10-1-04B-av | Выключатель автоматический AV-10 1P 4A (B) 10kA EKF AVERES | 1009.19 | 120 | 12 | 120 | 01 Автоматические выключатели модульные и доп. устройства | 01.02 Выключатели автоматические AV-10 EKF AVERES | Характеристика B | Заказная (16) | Averes | 0.115 | 0.00011934
mcb10-1-06B-av | Выключатель автоматический AV-10 1P 6A (B) 10kA EKF AVERES | 1002.91 | 120 | 12 | 120 | 01 Автоматические выключатели модульные и доп. устройства | 01.02 Выключатели автоматические AV-10 EKF AVERES | Характеристика B | Заказная (16) | Averes | 0.115 | 0.00011934
mcb10-1-10B-av | Выключатель автоматический AV-10 1P 10A (B) 10kA EKF AVERES | 1002.91 | 1 | 12 | 120 | 01 Автоматические выключатели модульные и доп. устройства | 01.02 Выключатели автоматические AV-10 EKF AVERES | Характеристика B | Заказная (16) | Averes | 0.115 | 0.00011934
mcb10-1-16B-av | Выключатель автоматический AV-10 1P 16A (B) 10kA EKF AVERES | 961.12 | 120 | 12 | 120 | 01 Автоматические выключатели модульные и доп. устройства | 01.02 Выключатели автоматические AV-10 EKF AVERES | Характеристика B | Заказная (16) | Averes | 0.115 | 0.00011934
mcb10-1-20B-av | Выключатель автоматический AV-10 1P 20A (B) 10kA EKF AVERES | 961.12 | 120 | 12 | 120 | 01 Автоматические выключатели модульные и доп. устройства | 01.02 Выключатели автоматические AV-10 EKF AVERES | Характеристика B | Заказная (16) | Averes | 0.115 | 0.00011934
mcb10-1-25B-av | Выключатель автоматический AV-10 1P 25A (B) 10kA EKF AVERES | 961.12 | 120 | 12 | 120 | 01 Автоматические выключатели модульные и доп. устройства | 01.02 Выключатели автоматические AV-10 EKF AVERES | Характеристика B | Заказная (16) | Averes | 0.115 | 0.00011934
mcb10-1-32B-av | Выключатель автоматический AV-10 1P 32A (B) 10kA EKF AVERES | 961.12 | 120 | 12 | 120 | 01 Автоматические выключатели модульные и доп. устройства | 01.02 Выключатели автоматические AV-10 EKF AVERES | Характеристика B | Заказная (16) | Averes | 0.115 | 0.00011934
mcb10-1-40B-av | Выключатель автоматический AV-10 1P 40A (B) 10kA EKF AVERES | 961.12 | 120 | 12 | 120 | 01 Автоматические выключатели модульные и доп. устройства | 01.02 Выключатели автоматические AV-10 EKF AVERES | Характеристика B | Заказная (16) | Averes | 0.115 | 0.00011934
mcb10-1-50B-av | Выключатель автоматический AV-10 1P 50A (B) 10kA EKF AVERES | 950.12 | 120 | 12 | 120 | 01 Автоматические выключатели модульные и доп. устройства | 01.02 Выключатели автоматические AV-10 EKF AVERES | Характеристика B | Заказная (16) | Averes | 0.115 | 0.00011934
mcb10-1-63B-av | Выключатель автоматический AV-10 1P 63A (B) 10kA EKF AVERES | 961.12 | 120 | 12 | 120 | 01 Автоматические выключатели модульные и доп. устройства | 01.02 Выключатели автоматические AV-10 EKF AVERES | Характеристика B | Заказная (16) | Averes | 0.115 | 0.00011934
mcb10-2-01B-av | Выключатель автоматический AV-10 2P 1A (B) 10kA EKF AVERES | 2018.35 | 60 | 6 | 60 | 01 Автоматические выключатели модульные и доп. устройства | 01.02 Выключатели автоматические AV-10 EKF AVERES | Характеристика B | Заказная (16) | Averes | 0.115 | 0.00023868
mcb10-2-02B-av | Выключатель автоматический AV-10 2P 2A (B) 10kA EKF AVERES | 2018.35 | 60 | 6 | 60 | 01 Автоматические выключатели модульные и доп. устройства | 01.02 Выключатели автоматические AV-10 EKF AVERES | Характеристика B | Заказная (16) | Averes | 0.115 | 0.00023868
mcb10-2-03B-av | Выключатель автоматический AV-10 2P 3A (B) 10kA EKF AVERES | 2018.35 | 60 | 6 | 60 | 01 Автоматические выключатели модульные и доп. устройства | 01.02 Выключатели автоматические AV-10 EKF AVERES | Характеристика B | Заказная (16) | Averes | 0.115 | 0.00023868
mcb10-2-04B-av | Выключатель автоматический AV-10 2P 4A (B) 10kA EKF AVERES | 2018.35 | 60 | 6 | 60 | 01 Автоматические выключатели модульные и доп. устройства | 01.02 Выключатели автоматические AV-10 EKF AVERES | Характеристика B | Заказная (16) | Averes | 0.115 | 0.00023868
mcb10-2-06B-av | Выключатель автоматический AV-10 2P 6A (B) 10kA EKF AVERES | 2005.82 | 60 | 6 | 60 | 01 Автоматические выключатели модульные и доп. устройства | 01.02 Выключатели автоматические AV-10 EKF AVERES | Характеристика B | Заказная (16) | Averes | 0.115 | 0.00023868
mcb10-2-10B-av | Выключатель автоматический AV-10 2P 10A (B) 10kA EKF AVERES | 1922.3 | 60 | 6 | 60 | 01 Автоматические выключатели модульные и доп. устройства | 01.02 Выключатели автоматические AV-10 EKF AVERES | Характеристика B | Заказная (16) | Averes | 0.115 | 0.00023868
mcb10-2-16B-av | Выключатель автоматический AV-10 2P 16A (B) 10kA EKF AVERES | 1900.34 | 60 | 6 | 60 | 01 Автоматические выключатели модульные и доп. устройства | 01.02 Выключатели автоматические AV-10 EKF AVERES | Характеристика B | Заказная (16) | Averes | 0.115 | 0.00023868
mcb10-2-20B-av | Выключатель автоматический AV-10 2P 20A (B) 10kA EKF AVERES | 1900.34 | 60 | 6 | 60 | 01 Автоматические выключатели модульные и доп. устройства | 01.02 Выключатели автоматические AV-10 EKF AVERES | Характеристика B | Заказная (16) | Averes | 0.115 | 0.00023868
mcb10-2-25B-av | Выключатель автоматический AV-10 2P 25A (B) 10kA EKF AVERES | 1900.34 | 60 | 6 | 60 | 01 Автоматические выключатели модульные и доп. устройства | 01.02 Выключатели автоматические AV-10 EKF AVERES | Характеристика B | Заказная (16) | Averes | 0.115 | 0.00023868
mcb10-2-32B-av | Выключатель автоматический AV-10 2P 32A (B) 10kA EKF AVERES | 1900.34 | 60 | 6 | 60 | 01 Автоматические выключатели модульные и доп. устройства | 01.02 Выключатели автоматические AV-10 EKF AVERES | Характеристика B | Заказная (16) | Averes | 0.115 | 0.00023868
mcb10-2-40B-av | Выключатель автоматический AV-10 2P 40A (B) 10kA EKF AVERES | 1922.3 | 60 | 6 | 60 | 01 Автоматические выключатели модульные и доп. устройства | 01.02 Выключатели автоматические AV-10 EKF AVERES | Характеристика B | Заказная (16) | Averes | 0.115 | 0.00023868
mcb10-2-50B-av | Выключатель автоматический AV-10 2P 50A (B) 10kA EKF AVERES | 1922.3 | 60 | 6 | 60 | 01 Автоматические выключатели модульные и доп. устройства | 01.02 Выключатели автоматические AV-10 EKF AVERES | Характеристика B | Заказная (16) | Averes | 0.115 | 0.00023868
mcb10-2-63B-av | Выключатель автоматический AV-10 2P 63A (B) 10kA EKF AVERES | 1900.34 | 60 | 6 | 60 | 01 Автоматические выключатели модульные и доп. устройства | 01.02 Выключатели автоматические AV-10 EKF AVERES | Характеристика B | Заказная (16) | Averes | 0.115 | 0.00023868
mcb10-3-01B-av | Выключатель автоматический AV-10 3P 1A (B) 10kA EKF AVERES | 3027.53 | 40 | 4 | 40 | 01 Автоматические выключатели модульные и доп. устройства | 01.02 Выключатели автоматические AV-10 EKF AVERES | Характеристика B | Заказная (16) | Averes | 0.115 | 0.00035802
mcb10-3-02B-av | Выключатель автоматический AV-10 3P 2A (B) 10kA EKF AVERES | 3027.53 | 40 | 4 | 40 | 01 Автоматические выключатели модульные и доп. устройства | 01.02 Выключатели автоматические AV-10 EKF AVERES | Характеристика B | Заказная (16) | Averes | 0.115 | 0.00035802
mcb10-3-03B-av | Выключатель автоматический AV-10 3P 3A (B) 10kA EKF AVERES | 3027.53 | 40 | 4 | 40 | 01 Автоматические выключатели модульные и доп. устройства | 01.02 Выключатели автоматические AV-10 EKF AVERES | Характеристика B | Заказная (16) | Averes | 0.115 | 0.00035802
mcb10-3-04B-av | Выключатель автоматический AV-10 3P 4A (B) 10kA EKF AVERES | 3027.53 | 40 | 4 | 40 | 01 Автоматические выключатели модульные и доп. устройства | 01.02 Выключатели автоматические AV-10 EKF AVERES | Характеристика B | Заказная (16) | Averes | 0.115 | 0.00035802
mcb10-3-06B-av | Выключатель автоматический AV-10 3P 6A (B) 10kA EKF AVERES | 3008.73 | 40 | 4 | 40 | 01 Автоматические выключатели модульные и доп. устройства | 01.02 Выключатели автоматические AV-10 EKF AVERES | Характеристика B | Заказная (16) | Averes | 0.115 | 0.00035802
mcb10-3-10B-av | Выключатель автоматический AV-10 3P 10A (B) 10kA EKF AVERES | 2883.53 | 40 | 4 | 40 | 01 Автоматические выключатели модульные и доп. устройства | 01.02 Выключатели автоматические AV-10 EKF AVERES | Характеристика B | Заказная (16) | Averes | 0.115 | 0.00035802
mcb10-3-16B-av | Выключатель автоматический AV-10 3P 16A (B) 10kA EKF AVERES | 2883.53 | 40 | 4 | 40 | 01 Автоматические выключатели модульные и доп. устройства | 01.02 Выключатели автоматические AV-10 EKF AVERES | Характеристика B | Заказная (16) | Averes | 0.115 | 0.00035802
mcb10-3-20B-av | Выключатель автоматический AV-10 3P 20A (B) 10kA EKF AVERES | 2883.53 | 40 | 4 | 40 | 01 Автоматические выключатели модульные и доп. устройства | 01.02 Выключатели автоматические AV-10 EKF AVERES | Характеристика B | Заказная (16) | Averes | 0.115 | 0.00035802
mcb10-3-25B-av | Выключатель автоматический AV-10 3P 25A (B) 10kA EKF AVERES | 2883.53 | 40 | 4 | 40 | 01 Автоматические выключатели модульные и доп. устройства | 01.02 Выключатели автоматические AV-10 EKF AVERES | Характеристика B | Заказная (16) | Averes | 0.115 | 0.00035802
mcb10-3-32B-av | Выключатель автоматический AV-10 3P 32A (B) 10kA EKF AVERES | 2881.49 | 40 | 4 | 40 | 01 Автоматические выключатели модульные и доп. устройства | 01.02 Выключатели автоматические AV-10 EKF AVERES | Характеристика B | Заказная (16) | Averes | 0.115 | 0.00035802
mcb10-3-40B-av | Выключатель автоматический AV-10 3P 40A (B) 10kA EKF AVERES | 2853.7 | 40 | 4 | 40 | 01 Автоматические выключатели модульные и доп. устройства | 01.02 Выключатели автоматические AV-10 EKF AVERES | Характеристика B | Заказная (16) | Averes | 0.115 | 0.00035802
mcb10-3-50B-av | Выключатель автоматический AV-10 3P 50A (B) 10kA EKF AVERES | 2883.53 | 40 | 4 | 40 | 01 Автоматические выключатели модульные и доп. устройства | 01.02 Выключатели автоматические AV-10 EKF AVERES | Характеристика B | Заказная (16) | Averes | 0.115 | 0.00035802
mcb10-3-63B-av | Выключатель автоматический AV-10 3P 63A (B) 10kA EKF AVERES | 2883.53 | 40 | 4 | 40 | 01 Автоматические выключатели модульные и доп. устройства | 01.02 Выключатели автоматические AV-10 EKF AVERES | Характеристика B | Заказная (16) | Averes | 0.115 | 0.00035802
mcb10-4-01B-av | Выключатель автоматический AV-10 4P 1A (B) 10kA EKF AVERES | 4036.71 | 30 | 3 | 30 | 01 Автоматические выключатели модульные и доп. устройства | 01.02 Выключатели автоматические AV-10 EKF AVERES | Характеристика B | Заказная (16) | Averes | 0.115 | 0.00047736
mcb10-4-02B-av | Выключатель автоматический AV-10 4P 2A (B) 10kA EKF AVERES | 4036.71 | 30 | 3 | 30 | 01 Автоматические выключатели модульные и доп. устройства | 01.02 Выключатели автоматические AV-10 EKF AVERES | Характеристика B | Заказная (16) | Averes | 0.115 | 0.00047736
mcb10-4-03B-av | Выключатель автоматический AV-10 4P 3A (B) 10kA EKF AVERES | 4036.71 | 30 | 3 | 30 | 01 Автоматические выключатели модульные и доп. устройства | 01.02 Выключатели автоматические AV-10 EKF AVERES | Характеристика B | Заказная (16) | Averes | 0.115 | 0.00047736
mcb10-4-04B-av | Выключатель автоматический AV-10 4P 4A (B) 10kA EKF AVERES | 4036.71 | 30 | 3 | 30 | 01 Автоматические выключатели модульные и доп. устройства | 01.02 Выключатели автоматические AV-10 EKF AVERES | Характеристика B | Заказная (16) | Averes | 0.115 | 0.00047736
mcb10-4-06B-av | Выключатель автоматический AV-10 4P 6A (B) 10kA EKF AVERES | 4036.71 | 30 | 3 | 30 | 01 Автоматические выключатели модульные и доп. устройства | 01.02 Выключатели автоматические AV-10 EKF AVERES | Характеристика B | Заказная (16) | Averes | 0.115 | 0.00047736
mcb10-4-10B-av | Выключатель автоматический AV-10 4P 10A (B) 10kA EKF AVERES | 3844.52 | 30 | 3 | 30 | 01 Автоматические выключатели модульные и доп. устройства | 01.02 Выключатели автоматические AV-10 EKF AVERES | Характеристика B | Заказная (16) | Averes | 0.115 | 0.00047736
mcb10-4-16B-av | Выключатель автоматический AV-10 4P 16A (B) 10kA EKF AVERES | 3844.52 | 30 | 3 | 30 | 01 Автоматические выключатели модульные и доп. устройства | 01.02 Выключатели автоматические AV-10 EKF AVERES | Характеристика B | Заказная (16) | Averes | 0.115 | 0.00047736
mcb10-4-20B-av | Выключатель автоматический AV-10 4P 20A (B) 10kA EKF AVERES | 3844.52 | 30 | 3 | 30 | 01 Автоматические выключатели модульные и доп. устройства | 01.02 Выключатели автоматические AV-10 EKF AVERES | Характеристика B | Заказная (16) | Averes | 0.115 | 0.00047736
mcb10-4-25B-av | Выключатель автоматический AV-10 4P 25A (B) 10kA EKF AVERES | 3844.52 | 30 | 3 | 30 | 01 Автоматические выключатели модульные и доп. устройства | 01.02 Выключатели автоматические AV-10 EKF AVERES | Характеристика B | Заказная (16) | Averes | 0.115 | 0.00047736
mcb10-4-32B-av | Выключатель автоматический AV-10 4P 32A (B) 10kA EKF AVERES | 3844.52 | 30 | 3 | 30 | 01 Автоматические выключатели модульные и доп. устройства | 01.02 Выключатели автоматические AV-10 EKF AVERES | Характеристика B | Заказная (16) | Averes | 0.115 | 0.00047736
mcb10-4-40B-av | Выключатель автоматический AV-10 4P 40A (B) 10kA EKF AVERES | 3844.52 | 30 | 3 | 30 | 01 Автоматические выключатели модульные и доп. устройства | 01.02 Выключатели автоматические AV-10 EKF AVERES | Характеристика B | Заказная (16) | Averes | 0.115 | 0.00047736
mcb10-4-50B-av | Выключатель автоматический AV-10 4P 50A (B) 10kA EKF AVERES | 3844.52 | 30 | 3 | 30 | 01 Автоматические выключатели модульные и доп. устройства | 01.02 Выключатели автоматические AV-10 EKF AVERES | Характеристика B | Заказная (16) | Averes | 0.115 | 0.00047736
mcb10-4-63B-av | Выключатель автоматический AV-10 4P 63A (B) 10kA EKF AVERES | 3844.52 | 30 | 3 | 30 | 01 Автоматические выключатели модульные и доп. устройства | 01.02 Выключатели автоматические AV-10 EKF AVERES | Характеристика B | Заказная (16) | Averes | 0.115 | 0.00047736
mcb10-1-01C-av | Выключатель автоматический AV-10 1P 1A (C) 10kA EKF AVERES | 326.31 | 1 | 12 | 120 | 01 Автоматические выключатели модульные и доп. устройства | 01.02 Выключатели автоматические AV-10 EKF AVERES | Характеристика C | Регулярная | Averes | 0.115 | 0.00011934
mcb10-1-02C-av | Выключатель автоматический AV-10 1P 2A (C) 10kA EKF AVERES | 326.31 | 1 | 12 | 120 | 01 Автоматические выключатели модульные и доп. устройства | 01.02 Выключатели автоматические AV-10 EKF AVERES | Характеристика C | Регулярная | Averes | 0.115 | 0.00011934
mcb10-1-03C-av | Выключатель автоматический AV-10 1P 3A (C) 10kA EKF AVERES | 326.31 | 1 | 12 | 120 | 01 Автоматические выключатели модульные и доп. устройства | 01.02 Выключатели автоматические AV-10 EKF AVERES | Характеристика C | Регулярная | Averes | 0.115 | 0.00011934
mcb10-1-04C-av | Выключатель автоматический AV-10 1P 4A (C) 10kA EKF AVERES | 326.31 | 1 | 12 | 120 | 01 Автоматические выключатели модульные и доп. устройства | 01.02 Выключатели автоматические AV-10 EKF AVERES | Характеристика C | Регулярная | Averes | 0.115 | 0.00011934
mcb10-1-06C-av | Выключатель автоматический AV-10 1P 6A (C) 10kA EKF AVERES | 326.31 | 1 | 12 | 120 | 01 Автоматические выключатели модульные и доп. устройства | 01.02 Выключатели автоматические AV-10 EKF AVERES | Характеристика C | Регулярная | Averes | 0.115 | 0.00011934
mcb10-1-10C-av | Выключатель автоматический AV-10 1P 10A (C) 10kA EKF AVERES | 543.85 | 1 | 12 | 120 | 01 Автоматические выключатели модульные и доп. устройства | 01.02 Выключатели автоматические AV-10 EKF AVERES | Характеристика C | Регулярная | Averes | 0.115 | 0.00011934
mcb10-1-16C-av | Выключатель автоматический AV-10 1P 16A (C) 10kA EKF AVERES | 417.8 | 1 | 12 | 120 | 01 Автоматические выключатели модульные и доп. устройства | 01.02 Выключатели автоматические AV-10 EKF AVERES | Характеристика C | Регулярная | Averes | 0.115 | 0.00011934
mcb10-1-20C-av | Выключатель автоматический AV-10 1P 20A (C) 10kA EKF AVERES | 417.8 | 1 | 12 | 120 | 01 Автоматические выключатели модульные и доп. устройства | 01.02 Выключатели автоматические AV-10 EKF AVERES | Характеристика C | Регулярная | Averes | 0.115 | 0.00011934
mcb10-1-25C-av | Выключатель автоматический AV-10 1P 25A (C) 10kA EKF AVERES | 417.8 | 1 | 12 | 120 | 01 Автоматические выключатели модульные и доп. устройства | 01.02 Выключатели автоматические AV-10 EKF AVERES | Характеристика C | Регулярная | Averes | 0.115 | 0.00011934
mcb10-1-32C-av | Выключатель автоматический AV-10 1P 32A (C) 10kA EKF AVERES | 417.8 | 1 | 12 | 120 | 01 Автоматические выключатели модульные и доп. устройства | 01.02 Выключатели автоматические AV-10 EKF AVERES | Характеристика C | Регулярная | Averes | 0.115 | 0.00011934
mcb10-1-40C-av | Выключатель автоматический AV-10 1P 40A (C) 10kA EKF AVERES | 653.45 | 1 | 12 | 120 | 01 Автоматические выключатели модульные и доп. устройства | 01.02 Выключатели автоматические AV-10 EKF AVERES | Характеристика C | Регулярная | Averes | 0.115 | 0.00011934
mcb10-1-50C-av | Выключатель автоматический AV-10 1P 50A (C) 10kA EKF AVERES | 960.93 | 1 | 12 | 120 | 01 Автоматические выключатели модульные и доп. устройства | 01.02 Выключатели автоматические AV-10 EKF AVERES | Характеристика C | Регулярная | Averes | 0.115 | 0.00011934
mcb10-1-63C-av | Выключатель автоматический AV-10 1P 63A (C) 10kA EKF AVERES | 417.8 | 1 | 12 | 120 | 01 Автоматические выключатели модульные и доп. устройства | 01.02 Выключатели автоматические AV-10 EKF AVERES | Характеристика C | Регулярная | Averes | 0.115 | 0.00011934
mcb10-2-01C-av | Выключатель автоматический AV-10 2P 1A (C) 10kA EKF AVERES | 1187.31 | 60 | 6 | 60 | 01 Автоматические выключатели модульные и доп. устройства | 01.02 Выключатели автоматические AV-10 EKF AVERES | Характеристика C | Заказная (16) | Averes | 0.115 | 0.00023868
mcb10-2-02C-av | Выключатель автоматический AV-10 2P 2A (C) 10kA EKF AVERES | 1187.31 | 60 | 6 | 60 | 01 Автоматические выключатели модульные и доп. устройства | 01.02 Выключатели автоматические AV-10 EKF AVERES | Характеристика C | Заказная (16) | Averes | 0.115 | 0.00023868
mcb10-2-03C-av | Выключатель автоматический AV-10 2P 3A (C) 10kA EKF AVERES | 1187.31 | 60 | 6 | 60 | 01 Автоматические выключатели модульные и доп. устройства | 01.02 Выключатели автоматические AV-10 EKF AVERES | Характеристика C | Заказная (16) | Averes | 0.115 | 0.00023868
mcb10-2-04C-av | Выключатель автоматический AV-10 2P 4A (C) 10kA EKF AVERES | 1187.31 | 60 | 6 | 60 | 01 Автоматические выключатели модульные и доп. устройства | 01.02 Выключатели автоматические AV-10 EKF AVERES | Характеристика C | Заказная (16) | Averes | 0.115 | 0.00023868
mcb10-2-06C-av | Выключатель автоматический AV-10 2P 6A (C) 10kA EKF AVERES | 1187.31 | 60 | 6 | 60 | 01 Автоматические выключатели модульные и доп. устройства | 01.02 Выключатели автоматические AV-10 EKF AVERES | Характеристика C | Заказная (16) | Averes | 0.115 | 0.00023868
mcb10-2-10C-av | Выключатель автоматический AV-10 2P 10A (C) 10kA EKF AVERES | 1130.77 | 60 | 6 | 60 | 01 Автоматические выключатели модульные и доп. устройства | 01.02 Выключатели автоматические AV-10 EKF AVERES | Характеристика C | Заказная (16) | Averes | 0.115 | 0.00023868
mcb10-2-16C-av | Выключатель автоматический AV-10 2P 16A (C) 10kA EKF AVERES | 1069.65 | 60 | 6 | 60 | 01 Автоматические выключатели модульные и доп. устройства | 01.02 Выключатели автоматические AV-10 EKF AVERES | Характеристика C | Заказная (16) | Averes | 0.115 | 0.00023868
mcb10-2-20C-av | Выключатель автоматический AV-10 2P 20A (C) 10kA EKF AVERES | 1324.32 | 60 | 6 | 60 | 01 Автоматические выключатели модульные и доп. устройства | 01.02 Выключатели автоматические AV-10 EKF AVERES | Характеристика C | Заказная (16) | Averes | 0.115 | 0.00023868
mcb10-2-25C-av | Выключатель автоматический AV-10 2P 25A (C) 10kA EKF AVERES | 1120.58 | 60 | 6 | 60 | 01 Автоматические выключатели модульные и доп. устройства | 01.02 Выключатели автоматические AV-10 EKF AVERES | Характеристика C | Заказная (16) | Averes | 0.115 | 0.00023868
mcb10-2-32C-av | Выключатель автоматический AV-10 2P 32A (C) 10kA EKF AVERES | 1528.07 | 60 | 6 | 60 | 01 Автоматические выключатели модульные и доп. устройства | 01.02 Выключатели автоматические AV-10 EKF AVERES | Характеристика C | Заказная (16) | Averes | 0.115 | 0.00023868
mcb10-2-40C-av | Выключатель автоматический AV-10 2P 40A (C) 10kA EKF AVERES | 1833.68 | 60 | 6 | 60 | 01 Автоматические выключатели модульные и доп. устройства | 01.02 Выключатели автоматические AV-10 EKF AVERES | Характеристика C | Заказная (16) | Averes | 0.115 | 0.00023868
mcb10-2-50C-av | Выключатель автоматический AV-10 2P 50A (C) 10kA EKF AVERES | 1922.04 | 60 | 6 | 60 | 01 Автоматические выключатели модульные и доп. устройства | 01.02 Выключатели автоматические AV-10 EKF AVERES | Характеристика C | Заказная (16) | Averes | 0.115 | 0.00023868
mcb10-2-63C-av | Выключатель автоматический AV-10 2P 63A (C) 10kA EKF AVERES | 1922.04 | 60 | 6 | 60 | 01 Автоматические выключатели модульные и доп. устройства | 01.02 Выключатели автоматические AV-10 EKF AVERES | Характеристика C | Заказная (16) | Averes | 0.115 | 0.00023868
mcb10-3-01C-av | Выключатель автоматический AV-10 3P 1A (C) 10kA EKF AVERES | 3026.7 | 40 | 4 | 40 | 01 Автоматические выключатели модульные и доп. устройства | 01.02 Выключатели автоматические AV-10 EKF AVERES | Характеристика C | Заказная (16) | Averes | 0.115 | 0.00035802
mcb10-3-02C-av | Выключатель автоматический AV-10 3P 2A (C) 10kA EKF AVERES | 3026.7 | 40 | 4 | 40 | 01 Автоматические выключатели модульные и доп. устройства | 01.02 Выключатели автоматические AV-10 EKF AVERES | Характеристика C | Заказная (16) | Averes | 0.115 | 0.00035802
mcb10-3-03C-av | Выключатель автоматический AV-10 3P 3A (C) 10kA EKF AVERES | 3026.7 | 40 | 4 | 40 | 01 Автоматические выключатели модульные и доп. устройства | 01.02 Выключатели автоматические AV-10 EKF AVERES | Характеристика C | Заказная (16) | Averes | 0.115 | 0.00035802
mcb10-3-04C-av | Выключатель автоматический AV-10 3P 4A (C) 10kA EKF AVERES | 3026.7 | 40 | 4 | 40 | 01 Автоматические выключатели модульные и доп. устройства | 01.02 Выключатели автоматические AV-10 EKF AVERES | Характеристика C | Заказная (16) | Averes | 0.115 | 0.00035802
mcb10-3-06C-av | Выключатель автоматический AV-10 3P 6A (C) 10kA EKF AVERES | 2273.18 | 40 | 4 | 40 | 01 Автоматические выключатели модульные и доп. устройства | 01.02 Выключатели автоматические AV-10 EKF AVERES | Характеристика C | Заказная (16) | Averes | 0.115 | 0.00035802
mcb10-3-10C-av | Выключатель автоматический AV-10 3P 10A (C) 10kA EKF AVERES | 1794.68 | 1 | 4 | 40 | 01 Автоматические выключатели модульные и доп. устройства | 01.02 Выключатели автоматические AV-10 EKF AVERES | Характеристика C | Регулярная | Averes | 0.345 | 0.00035802
mcb10-3-16C-av | Выключатель автоматический AV-10 3P 16A (C) 10kA EKF AVERES | 2882.57 | 1 | 4 | 40 | 01 Автоматические выключатели модульные и доп. устройства | 01.02 Выключатели автоматические AV-10 EKF AVERES | Характеристика C | Регулярная | Averes | 0.345 | 0.00035802
mcb10-3-20C-av | Выключатель автоматический AV-10 3P 20A (C) 10kA EKF AVERES | 2882.57 | 1 | 4 | 40 | 01 Автоматические выключатели модульные и доп. устройства | 01.02 Выключатели автоматические AV-10 EKF AVERES | Характеристика C | Регулярная | Averes | 0.115 | 0.00035802
mcb10-3-25C-av | Выключатель автоматический AV-10 3P 25A (C) 10kA EKF AVERES | 1408.73 | 1 | 4 | 40 | 01 Автоматические выключатели модульные и доп. устройства | 01.02 Выключатели автоматические AV-10 EKF AVERES | Характеристика C | Регулярная | Averes | 0.115 | 0.00035802
mcb10-3-32C-av | Выключатель автоматический AV-10 3P 32A (C) 10kA EKF AVERES | 1408.73 | 1 | 4 | 40 | 01 Автоматические выключатели модульные и доп. устройства | 01.02 Выключатели автоматические AV-10 EKF AVERES | Характеристика C | Регулярная | Averes | 0.115 | 0.00035802
mcb10-3-40C-av | Выключатель автоматический AV-10 3P 40A (C) 10kA EKF AVERES | 1408.73 | 1 | 4 | 40 | 01 Автоматические выключатели модульные и доп. устройства | 01.02 Выключатели автоматические AV-10 EKF AVERES | Характеристика C | Регулярная | Averes | 0.115 | 0.00035802
mcb10-3-50C-av | Выключатель автоматический AV-10 3P 50A (C) 10kA EKF AVERES | 2882.57 | 1 | 4 | 40 | 01 Автоматические выключатели модульные и доп. устройства | 01.02 Выключатели автоматические AV-10 EKF AVERES | Характеристика C | Регулярная | Averes | 0.115 | 0.00035802
mcb10-3-63C-av | Выключатель автоматический AV-10 3P 63A (C) 10kA EKF AVERES | 3579.46 | 1 | 4 | 40 | 01 Автоматические выключатели модульные и доп. устройства | 01.02 Выключатели автоматические AV-10 EKF AVERES | Характеристика C | Регулярная | Averes | 0.115 | 0.00035802
mcb10-4-01C-av | Выключатель автоматический AV-10 4P 1A (C) 10kA EKF AVERES | 3440.16 | 30 | 3 | 30 | 01 Автоматические выключатели модульные и доп. устройства | 01.02 Выключатели автоматические AV-10 EKF AVERES | Характеристика C | Заказная (16) | Averes | 0.115 | 0.00047736
mcb10-4-02C-av | Выключатель автоматический AV-10 4P 2A (C) 10kA EKF AVERES | 3440.16 | 30 | 3 | 30 | 01 Автоматические выключатели модульные и доп. устройства | 01.02 Выключатели автоматические AV-10 EKF AVERES | Характеристика C | Заказная (16) | Averes | 0.115 | 0.00047736
mcb10-4-03C-av | Выключатель автоматический AV-10 4P 3A (C) 10kA EKF AVERES | 3440.16 | 30 | 3 | 30 | 01 Автоматические выключатели модульные и доп. устройства | 01.02 Выключатели автоматические AV-10 EKF AVERES | Характеристика C | Заказная (16) | Averes | 0.115 | 0.00047736
mcb10-4-04C-av | Выключатель автоматический AV-10 4P 4A (C) 10kA EKF AVERES | 3440.16 | 30 | 3 | 30 | 01 Автоматические выключатели модульные и доп. устройства | 01.02 Выключатели автоматические AV-10 EKF AVERES | Характеристика C | Заказная (16) | Averes | 0.115 | 0.00047736
mcb10-4-06C-av | Выключатель автоматический AV-10 4P 6A (C) 10kA EKF AVERES | 3440.16 | 30 | 3 | 30 | 01 Автоматические выключатели модульные и доп. устройства | 01.02 Выключатели автоматические AV-10 EKF AVERES | Характеристика C | Заказная (16) | Averes | 0.115 | 0.00047736
mcb10-4-10C-av | Выключатель автоматический AV-10 4P 10A (C) 10kA EKF AVERES | 3276.35 | 30 | 3 | 30 | 01 Автоматические выключатели модульные и доп. устройства | 01.02 Выключатели автоматические AV-10 EKF AVERES | Характеристика C | Заказная (16) | Averes | 0.115 | 0.00047736
mcb10-4-16C-av | Выключатель автоматический AV-10 4P 16A (C) 10kA EKF AVERES | 3675.14 | 30 | 3 | 30 | 01 Автоматические выключатели модульные и доп. устройства | 01.02 Выключатели автоматические AV-10 EKF AVERES | Характеристика C | Заказная (16) | Averes | 0.115 | 0.00047736
mcb10-4-20C-av | Выключатель автоматический AV-10 4P 20A (C) 10kA EKF AVERES | 3675.14 | 30 | 3 | 30 | 01 Автоматические выключатели модульные и доп. устройства | 01.02 Выключатели автоматические AV-10 EKF AVERES | Характеристика C | Заказная (16) | Averes | 0.115 | 0.00047736
mcb10-4-25C-av | Выключатель автоматический AV-10 4P 25A (C) 10kA EKF AVERES | 3675.14 | 30 | 3 | 30 | 01 Автоматические выключатели модульные и доп. устройства | 01.02 Выключатели автоматические AV-10 EKF AVERES | Характеристика C | Заказная (16) | Averes | 0.115 | 0.00047736
mcb10-4-32C-av | Выключатель автоматический AV-10 4P 32A (C) 10kA EKF AVERES | 3633.14 | 30 | 3 | 30 | 01 Автоматические выключатели модульные и доп. устройства | 01.02 Выключатели автоматические AV-10 EKF AVERES | Характеристика C | Заказная (16) | Averes | 0.115 | 0.00047736
mcb10-4-40C-av | Выключатель автоматический AV-10 4P 40A (C) 10kA EKF AVERES | 3675.14 | 30 | 3 | 30 | 01 Автоматические выключатели модульные и доп. устройства | 01.02 Выключатели автоматические AV-10 EKF AVERES | Характеристика C | Заказная (16) | Averes | 0.115 | 0.00047736
mcb10-4-50C-av | Выключатель автоматический AV-10 4P 50A (C) 10kA EKF AVERES | 3675.14 | 30 | 3 | 30 | 01 Автоматические выключатели модульные и доп. устройства | 01.02 Выключатели автоматические AV-10 EKF AVERES | Характеристика C | Заказная (16) | Averes | 0.115 | 0.00047736
mcb10-4-63C-av | Выключатель автоматический AV-10 4P 63A (C) 10kA EKF AVERES | 3675.14 | 30 | 3 | 30 | 01 Автоматические выключатели модульные и доп. устройства | 01.02 Выключатели автоматические AV-10 EKF AVERES | Характеристика C | Заказная (16) | Averes | 0.115 | 0.00047736
mcb10-1-01D-av | Выключатель автоматический AV-10 1P 1A (D) 10kA EKF AVERES | 989.95 | 120 | 12 | 120 | 01 Автоматические выключатели модульные и доп. устройства | 01.02 Выключатели автоматические AV-10 EKF AVERES | Характеристика D | Заказная (16) | Averes | 0.115 | 0.00011934
mcb10-1-02D-av | Выключатель автоматический AV-10 1P 2A (D) 10kA EKF AVERES | 989.95 | 120 | 12 | 120 | 01 Автоматические выключатели модульные и доп. устройства | 01.02 Выключатели автоматические AV-10 EKF AVERES | Характеристика D | Заказная (16) | Averes | 0.115 | 0.00011934
mcb10-1-03D-av | Выключатель автоматический AV-10 1P 3A (D) 10kA EKF AVERES | 989.95 | 120 | 12 | 120 | 01 Автоматические выключатели модульные и доп. устройства | 01.02 Выключатели автоматические AV-10 EKF AVERES | Характеристика D | Заказная (16) | Averes | 0.115 | 0.00011934
mcb10-1-04D-av | Выключатель автоматический AV-10 1P 4A (D) 10kA EKF AVERES | 989.95 | 120 | 12 | 120 | 01 Автоматические выключатели модульные и доп. устройства | 01.02 Выключатели автоматические AV-10 EKF AVERES | Характеристика D | Заказная (16) | Averes | 0.115 | 0.00011934
mcb10-1-06D-av | Выключатель автоматический AV-10 1P 6A (D) 10kA EKF AVERES | 989.95 | 120 | 12 | 120 | 01 Автоматические выключатели модульные и доп. устройства | 01.02 Выключатели автоматические AV-10 EKF AVERES | Характеристика D | Заказная (16) | Averes | 0.115 | 0.00011934
mcb10-1-10D-av | Выключатель автоматический AV-10 1P 10A (D) 10kA EKF AVERES | 989.95 | 120 | 12 | 120 | 01 Автоматические выключатели модульные и доп. устройства | 01.02 Выключатели автоматические AV-10 EKF AVERES | Характеристика D | Заказная (16) | Averes | 0.115 | 0.00011934
mcb10-1-16D-av | Выключатель автоматический AV-10 1P 16A (D) 10kA EKF AVERES | 961.12 | 120 | 12 | 120 | 01 Автоматические выключатели модульные и доп. устройства | 01.02 Выключатели автоматические AV-10 EKF AVERES | Характеристика D | Заказная (16) | Averes | 0.115 | 0.00011934
mcb10-1-20D-av | Выключатель автоматический AV-10 1P 20A (D) 10kA EKF AVERES | 961.12 | 120 | 12 | 120 | 01 Автоматические выключатели модульные и доп. устройства | 01.02 Выключатели автоматические AV-10 EKF AVERES | Характеристика D | Заказная (16) | Averes | 0.115 | 0.00011934
mcb10-1-25D-av | Выключатель автоматический AV-10 1P 25A (D) 10kA EKF AVERES | 961.12 | 120 | 12 | 120 | 01 Автоматические выключатели модульные и доп. устройства | 01.02 Выключатели автоматические AV-10 EKF AVERES | Характеристика D | Заказная (16) | Averes | 0.115 | 0.00011934
mcb10-1-32D-av | Выключатель автоматический AV-10 1P 32A (D) 10kA EKF AVERES | 961.12 | 120 | 12 | 120 | 01 Автоматические выключатели модульные и доп. устройства | 01.02 Выключатели автоматические AV-10 EKF AVERES | Характеристика D | Заказная (16) | Averes | 0.115 | 0.00011934
mcb10-1-40D-av | Выключатель автоматический AV-10 1P 40A (D) 10kA EKF AVERES | 961.12 | 120 | 12 | 120 | 01 Автоматические выключатели модульные и доп. устройства | 01.02 Выключатели автоматические AV-10 EKF AVERES | Характеристика D | Заказная (16) | Averes | 0.115 | 0.00011934
mcb10-1-50D-av | Выключатель автоматический AV-10 1P 50A (D) 10kA EKF AVERES | 961.12 | 120 | 12 | 120 | 01 Автоматические выключатели модульные и доп. устройства | 01.02 Выключатели автоматические AV-10 EKF AVERES | Характеристика D | Заказная (16) | Averes | 0.115 | 0.00011934
mcb10-1-63D-av | Выключатель автоматический AV-10 1P 63A (D) 10kA EKF AVERES | 961.12 | 120 | 12 | 120 | 01 Автоматические выключатели модульные и доп. устройства | 01.02 Выключатели автоматические AV-10 EKF AVERES | Характеристика D | Заказная (16) | Averes | 0.115 | 0.00011934
mcb10-2-01D-av | Выключатель автоматический AV-10 2P 1A (D) 10kA EKF AVERES | 1979.97 | 60 | 6 | 60 | 01 Автоматические выключатели модульные и доп. устройства | 01.02 Выключатели автоматические AV-10 EKF AVERES | Характеристика D | Заказная (16) | Averes | 0.115 | 0.00023868
mcb10-2-02D-av | Выключатель автоматический AV-10 2P 2A (D) 10kA EKF AVERES | 1979.97 | 60 | 6 | 60 | 01 Автоматические выключатели модульные и доп. устройства | 01.02 Выключатели автоматические AV-10 EKF AVERES | Характеристика D | Заказная (16) | Averes | 0.115 | 0.00023868
mcb10-2-03D-av | Выключатель автоматический AV-10 2P 3A (D) 10kA EKF AVERES | 1979.97 | 60 | 6 | 60 | 01 Автоматические выключатели модульные и доп. устройства | 01.02 Выключатели автоматические AV-10 EKF AVERES | Характеристика D | Заказная (16) | Averes | 0.115 | 0.00023868
mcb10-2-04D-av | Выключатель автоматический AV-10 2P 4A (D) 10kA EKF AVERES | 1979.97 | 60 | 6 | 60 | 01 Автоматические выключатели модульные и доп. устройства | 01.02 Выключатели автоматические AV-10 EKF AVERES | Характеристика D | Заказная (16) | Averes | 0.115 | 0.00023868
mcb10-2-06D-av | Выключатель автоматический AV-10 2P 6A (D) 10kA EKF AVERES | 1979.97 | 60 | 6 | 60 | 01 Автоматические выключатели модульные и доп. устройства | 01.02 Выключатели автоматические AV-10 EKF AVERES | Характеристика D | Заказная (16) | Averes | 0.115 | 0.00023868
mcb10-2-10D-av | Выключатель автоматический AV-10 2P 10A (D) 10kA EKF AVERES | 1922.3 | 60 | 6 | 60 | 01 Автоматические выключатели модульные и доп. устройства | 01.02 Выключатели автоматические AV-10 EKF AVERES | Характеристика D | Заказная (16) | Averes | 0.115 | 0.00023868
mcb10-2-16D-av | Выключатель автоматический AV-10 2P 16A (D) 10kA EKF AVERES | 1900.34 | 60 | 6 | 60 | 01 Автоматические выключатели модульные и доп. устройства | 01.02 Выключатели автоматические AV-10 EKF AVERES | Характеристика D | Заказная (16) | Averes | 0.115 | 0.00023868
mcb10-2-20D-av | Выключатель автоматический AV-10 2P 20A (D) 10kA EKF AVERES | 1900.34 | 60 | 6 | 60 | 01 Автоматические выключатели модульные и доп. устройства | 01.02 Выключатели автоматические AV-10 EKF AVERES | Характеристика D | Заказная (16) | Averes | 0.115 | 0.00023868
mcb10-2-25D-av | Выключатель автоматический AV-10 2P 25A (D) 10kA EKF AVERES | 1900.34 | 60 | 6 | 60 | 01 Автоматические выключатели модульные и доп. устройства | 01.02 Выключатели автоматические AV-10 EKF AVERES | Характеристика D | Заказная (16) | Averes | 0.115 | 0.00023868
mcb10-2-32D-av | Выключатель автоматический AV-10 2P 32A (D) 10kA EKF AVERES | 1900.34 | 60 | 6 | 60 | 01 Автоматические выключатели модульные и доп. устройства | 01.02 Выключатели автоматические AV-10 EKF AVERES | Характеристика D | Заказная (16) | Averes | 0.115 | 0.00023868
mcb10-2-40D-av | Выключатель автоматический AV-10 2P 40A (D) 10kA EKF AVERES | 1922.3 | 60 | 6 | 60 | 01 Автоматические выключатели модульные и доп. устройства | 01.02 Выключатели автоматические AV-10 EKF AVERES | Характеристика D | Заказная (16) | Averes | 0.115 | 0.00023868
mcb10-2-50D-av | Выключатель автоматический AV-10 2P 50A (D) 10kA EKF AVERES | 1922.3 | 60 | 6 | 60 | 01 Автоматические выключатели модульные и доп. устройства | 01.02 Выключатели автоматические AV-10 EKF AVERES | Характеристика D | Заказная (16) | Averes | 0.115 | 0.00023868
mcb10-2-63D-av | Выключатель автоматический AV-10 2P 63A (D) 10kA EKF AVERES | 1900.34 | 60 | 6 | 60 | 01 Автоматические выключатели модульные и доп. устройства | 01.02 Выключатели автоматические AV-10 EKF AVERES | Характеристика D | Заказная (16) | Averes | 0.115 | 0.00023868
mcb10-3-01D-av | Выключатель автоматический AV-10 3P 1A (D) 10kA EKF AVERES | 2970.03 | 40 | 4 | 40 | 01 Автоматические выключатели модульные и доп. устройства | 01.02 Выключатели автоматические AV-10 EKF AVERES | Характеристика D | Заказная (16) | Averes | 0.115 | 0.00035802
mcb10-3-02D-av | Выключатель автоматический AV-10 3P 2A (D) 10kA EKF AVERES | 2970.03 | 40 | 4 | 40 | 01 Автоматические выключатели модульные и доп. устройства | 01.02 Выключатели автоматические AV-10 EKF AVERES | Характеристика D | Заказная (16) | Averes | 0.115 | 0.00035802
mcb10-3-03D-av | Выключатель автоматический AV-10 3P 3A (D) 10kA EKF AVERES | 2970.03 | 40 | 4 | 40 | 01 Автоматические выключатели модульные и доп. устройства | 01.02 Выключатели автоматические AV-10 EKF AVERES | Характеристика D | Заказная (16) | Averes | 0.115 | 0.00035802
mcb10-3-04D-av | Выключатель автоматический AV-10 3P 4A (D) 10kA EKF AVERES | 2970.03 | 40 | 4 | 40 | 01 Автоматические выключатели модульные и доп. устройства | 01.02 Выключатели автоматические AV-10 EKF AVERES | Характеристика D | Заказная (16) | Averes | 0.115 | 0.00035802
mcb10-3-06D-av | Выключатель автоматический AV-10 3P 6A (D) 10kA EKF AVERES | 2970.03 | 40 | 4 | 40 | 01 Автоматические выключатели модульные и доп. устройства | 01.02 Выключатели автоматические AV-10 EKF AVERES | Характеристика D | Заказная (16) | Averes | 0.115 | 0.00035802
mcb10-3-10D-av | Выключатель автоматический AV-10 3P 10A (D) 10kA EKF AVERES | 2883.53 | 40 | 4 | 40 | 01 Автоматические выключатели модульные и доп. устройства | 01.02 Выключатели автоматические AV-10 EKF AVERES | Характеристика D | Заказная (16) | Averes | 0.115 | 0.00035802
mcb10-3-16D-av | Выключатель автоматический AV-10 3P 16A (D) 10kA EKF AVERES | 2883.53 | 40 | 4 | 40 | 01 Автоматические выключатели модульные и доп. устройства | 01.02 Выключатели автоматические AV-10 EKF AVERES | Характеристика D | Заказная (16) | Averes | 0.115 | 0.00035802
mcb10-3-20D-av | Выключатель автоматический AV-10 3P 20A (D) 10kA EKF AVERES | 2883.53 | 1 | 4 | 40 | 01 Автоматические выключатели модульные и доп. устройства | 01.02 Выключатели автоматические AV-10 EKF AVERES | Характеристика D | Заказная (16) | Averes | 0.115 | 0.00035802
mcb10-3-25D-av | Выключатель автоматический AV-10 3P 25A (D) 10kA EKF AVERES | 2854.11 | 40 | 4 | 40 | 01 Автоматические выключатели модульные и доп. устройства | 01.02 Выключатели автоматические AV-10 EKF AVERES | Характеристика D | Заказная (16) | Averes | 0.115 | 0.00035802
mcb10-3-32D-av | Выключатель автоматический AV-10 3P 32A (D) 10kA EKF AVERES | 2883.53 | 40 | 4 | 40 | 01 Автоматические выключатели модульные и доп. устройства | 01.02 Выключатели автоматические AV-10 EKF AVERES | Характеристика D | Заказная (16) | Averes | 0.115 | 0.00035802
mcb10-3-40D-av | Выключатель автоматический AV-10 3P 40A (D) 10kA EKF AVERES | 2853.7 | 40 | 4 | 40 | 01 Автоматические выключатели модульные и доп. устройства | 01.02 Выключатели автоматические AV-10 EKF AVERES | Характеристика D | Заказная (16) | Averes | 0.115 | 0.00035802
mcb10-3-50D-av | Выключатель автоматический AV-10 3P 50A (D) 10kA EKF AVERES | 2883.53 | 40 | 4 | 40 | 01 Автоматические выключатели модульные и доп. устройства | 01.02 Выключатели автоматические AV-10 EKF AVERES | Характеристика D | Заказная (16) | Averes | 0.115 | 0.00035802
mcb10-3-63D-av | Выключатель автоматический AV-10 3P 63A (D) 10kA EKF AVERES | 2883.53 | 40 | 4 | 40 | 01 Автоматические выключатели модульные и доп. устройства | 01.02 Выключатели автоматические AV-10 EKF AVERES | Характеристика D | Заказная (16) | Averes | 0.115 | 0.00035802
mcb10-4-01D-av | Выключатель автоматический AV-10 4P 1A (D) 10kA EKF AVERES | 3959.87 | 30 | 3 | 30 | 01 Автоматические выключатели модульные и доп. устройства | 01.02 Выключатели автоматические AV-10 EKF AVERES | Характеристика D | Заказная (16) | Averes | 0.115 | 0.00047736
mcb10-4-02D-av | Выключатель автоматический AV-10 4P 2A (D) 10kA EKF AVERES | 3959.87 | 30 | 3 | 30 | 01 Автоматические выключатели модульные и доп. устройства | 01.02 Выключатели автоматические AV-10 EKF AVERES | Характеристика D | Заказная (16) | Averes | 0.115 | 0.00047736
mcb10-4-03D-av | Выключатель автоматический AV-10 4P 3A (D) 10kA EKF AVERES | 3959.87 | 30 | 3 | 30 | 01 Автоматические выключатели модульные и доп. устройства | 01.02 Выключатели автоматические AV-10 EKF AVERES | Характеристика D | Заказная (16) | Averes | 0.115 | 0.00047736
mcb10-4-04D-av | Выключатель автоматический AV-10 4P 4A (D) 10kA EKF AVERES | 3959.87 | 30 | 3 | 30 | 01 Автоматические выключатели модульные и доп. устройства | 01.02 Выключатели автоматические AV-10 EKF AVERES | Характеристика D | Заказная (16) | Averes | 0.115 | 0.00047736
mcb10-4-06D-av | Выключатель автоматический AV-10 4P 6A (D) 10kA EKF AVERES | 3959.87 | 30 | 3 | 30 | 01 Автоматические выключатели модульные и доп. устройства | 01.02 Выключатели автоматические AV-10 EKF AVERES | Характеристика D | Заказная (16) | Averes | 0.115 | 0.00047736
mcb10-4-10D-av | Выключатель автоматический AV-10 4P 10A (D) 10kA EKF AVERES | 3844.52 | 30 | 3 | 30 | 01 Автоматические выключатели модульные и доп. устройства | 01.02 Выключатели автоматические AV-10 EKF AVERES | Характеристика D | Заказная (16) | Averes | 0.115 | 0.00047736
mcb10-4-16D-av | Выключатель автоматический AV-10 4P 16A (D) 10kA EKF AVERES | 3844.52 | 30 | 3 | 30 | 01 Автоматические выключатели модульные и доп. устройства | 01.02 Выключатели автоматические AV-10 EKF AVERES | Характеристика D | Заказная (16) | Averes | 0.115 | 0.00047736
mcb10-4-20D-av | Выключатель автоматический AV-10 4P 20A (D) 10kA EKF AVERES | 3844.52 | 30 | 3 | 30 | 01 Автоматические выключатели модульные и доп. устройства | 01.02 Выключатели автоматические AV-10 EKF AVERES | Характеристика D | Заказная (16) | Averes | 0.115 | 0.00047736
mcb10-4-25D-av | Выключатель автоматический AV-10 4P 25A (D) 10kA EKF AVERES | 3844.52 | 30 | 3 | 30 | 01 Автоматические выключатели модульные и доп. устройства | 01.02 Выключатели автоматические AV-10 EKF AVERES | Характеристика D | Заказная (16) | Averes | 0.115 | 0.00047736
mcb10-4-32D-av | Выключатель автоматический AV-10 4P 32A (D) 10kA EKF AVERES | 3844.52 | 30 | 3 | 30 | 01 Автоматические выключатели модульные и доп. устройства | 01.02 Выключатели автоматические AV-10 EKF AVERES | Характеристика D | Заказная (16) | Averes | 0.115 | 0.00047736
mcb10-4-40D-av | Выключатель автоматический AV-10 4P 40A (D) 10kA EKF AVERES | 3844.52 | 30 | 3 | 30 | 01 Автоматические выключатели модульные и доп. устройства | 01.02 Выключатели автоматические AV-10 EKF AVERES | Характеристика D | Заказная (16) | Averes | 0.115 | 0.00047736
mcb10-4-50D-av | Выключатель автоматический AV-10 4P 50A (D) 10kA EKF AVERES | 3844.52 | 30 | 3 | 30 | 01 Автоматические выключатели модульные и доп. устройства | 01.02 Выключатели автоматические AV-10 EKF AVERES | Характеристика D | Заказная (16) | Averes | 0.115 | 0.00047736
mcb10-4-63D-av | Выключатель автоматический AV-10 4P 63A (D) 10kA EKF AVERES | 3844.52 | 30 | 3 | 30 | 01 Автоматические выключатели модульные и доп. устройства | 01.02 Выключатели автоматические AV-10 EKF AVERES | Характеристика D | Заказная (16) | Averes | 0.115 | 0.00047736
mcb6-DC-1-01C-av | Выключатель автоматический AV-6 DC 1P 1A (C) 6kA EKF AVERES | 2351.53 | 1 | 12 | 120 | 01 Автоматические выключатели модульные и доп. устройства | 01.03 Выключатели автоматические AV-6 DC EKF AVERES |  | Регулярная | Averes | 0.115 | 0.00011934
mcb6-DC-1-02C-av | Выключатель автоматический AV-6 DC 1P 2A (C) 6kA EKF AVERES | 2164.76 | 1 | 12 | 120 | 01 Автоматические выключатели модульные и доп. устройства | 01.03 Выключатели автоматические AV-6 DC EKF AVERES |  | Регулярная | Averes | 0.115 | 0.00011934
mcb6-DC-1-03C-av | Выключатель автоматический AV-6 DC 1P 3A (C) 6kA EKF AVERES | 2058.65 | 1 | 12 | 120 | 01 Автоматические выключатели модульные и доп. устройства | 01.03 Выключатели автоматические AV-6 DC EKF AVERES |  | Регулярная | Averes | 0.115 | 0.00011934
mcb6-DC-1-04C-av | Выключатель автоматический AV-6 DC 1P 4A (C) 6kA EKF AVERES | 1697.85 | 1 | 12 | 120 | 01 Автоматические выключатели модульные и доп. устройства | 01.03 Выключатели автоматические AV-6 DC EKF AVERES |  | Регулярная | Averes | 0.115 | 0.00011934
mcb6-DC-1-06C-av | Выключатель автоматический AV-6 DC 1P 6A (C) 6kA EKF AVERES | 1205.47 | 1 | 12 | 120 | 01 Автоматические выключатели модульные и доп. устройства | 01.03 Выключатели автоматические AV-6 DC EKF AVERES |  | Регулярная | Averes | 0.115 | 0.00011934
mcb6-DC-1-10C-av | Выключатель автоматический AV-6 DC 1P 10A (C) 6kA EKF AVERES | 942.31 | 1 | 12 | 120 | 01 Автоматические выключатели модульные и доп. устройства | 01.03 Выключатели автоматические AV-6 DC EKF AVERES |  | Регулярная | Averes | 0.115 | 0.00011934
mcb6-DC-1-13C-av | Выключатель автоматический AV-6 DC 1P 13A (C) 6kA EKF AVERES | 1528.07 | 120 | 12 | 120 | 01 Автоматические выключатели модульные и доп. устройства | 01.03 Выключатели автоматические AV-6 DC EKF AVERES |  | Заказная (16) | Averes | 0.115 | 0.00011934
mcb6-DC-1-16C-av | Выключатель автоматический AV-6 DC 1P 16A (C) 6kA EKF AVERES | 891.38 | 1 | 12 | 120 | 01 Автоматические выключатели модульные и доп. устройства | 01.03 Выключатели автоматические AV-6 DC EKF AVERES |  | Регулярная | Averes | 0.115 | 0.00011934
mcb6-DC-1-20C-av | Выключатель автоматический AV-6 DC 1P 20A (C) 6kA EKF AVERES | 1103.6 | 1 | 12 | 120 | 01 Автоматические выключатели модульные и доп. устройства | 01.03 Выключатели автоматические AV-6 DC EKF AVERES |  | Регулярная | Averes | 0.115 | 0.00011934
mcb6-DC-1-25C-av | Выключатель автоматический AV-6 DC 1P 25A (C) 6kA EKF AVERES | 933.82 | 1 | 12 | 120 | 01 Автоматические выключатели модульные и доп. устройства | 01.03 Выключатели автоматические AV-6 DC EKF AVERES |  | Регулярная | Averes | 0.115 | 0.00011934
mcb6-DC-1-32C-av | Выключатель автоматический AV-6 DC 1P 32A (C) 6kA EKF AVERES | 1273.39 | 120 | 12 | 120 | 01 Автоматические выключатели модульные и доп. устройства | 01.03 Выключатели автоматические AV-6 DC EKF AVERES |  | Заказная (16) | Averes | 0.115 | 0.00011934
mcb6-DC-1-40C-av | Выключатель автоматический AV-6 DC 1P 40A (C) 6kA EKF AVERES | 1528.07 | 120 | 12 | 120 | 01 Автоматические выключатели модульные и доп. устройства | 01.03 Выключатели автоматические AV-6 DC EKF AVERES |  | Заказная (16) | Averes | 0.115 | 0.00011934
mcb6-DC-1-50C-av | Выключатель автоматический AV-6 DC 1P 50A (C) 6kA EKF AVERES | 2219.94 | 120 | 12 | 120 | 01 Автоматические выключатели модульные и доп. устройства | 01.03 Выключатели автоматические AV-6 DC EKF AVERES |  | Заказная (16) | Averes | 0.115 | 0.00011934
mcb6-DC-1-63C-av | Выключатель автоматический AV-6 DC 1P 63A (C) 6kA EKF AVERES | 2372.75 | 120 | 12 | 120 | 01 Автоматические выключатели модульные и доп. устройства | 01.03 Выключатели автоматические AV-6 DC EKF AVERES |  | Заказная (16) | Averes | 0.115 | 0.00011934
mcb6-DC-2-01C-av | Выключатель автоматический AV-6 DC 2P 1A (C) 6kA EKF AVERES | 4938.2 | 1 | 6 | 60 | 01 Автоматические выключатели модульные и доп. устройства | 01.03 Выключатели автоматические AV-6 DC EKF AVERES |  | Регулярная | Averes | 0.23 | 0.00023868
mcb6-DC-2-02C-av | Выключатель автоматический AV-6 DC 2P 2A (C) 6kA EKF AVERES | 4546 | 1 | 6 | 60 | 01 Автоматические выключатели модульные и доп. устройства | 01.03 Выключатели автоматические AV-6 DC EKF AVERES |  | Регулярная | Averes | 0.23 | 0.00023868
mcb6-DC-2-03C-av | Выключатель автоматический AV-6 DC 2P 3A (C) 6kA EKF AVERES | 4323.15 | 1 | 6 | 60 | 01 Автоматические выключатели модульные и доп. устройства | 01.03 Выключатели автоматические AV-6 DC EKF AVERES |  | Регулярная | Averes | 0.23 | 0.00023868
mcb6-DC-2-04C-av | Выключатель автоматический AV-6 DC 2P 4A (C) 6kA EKF AVERES | 3565.49 | 1 | 6 | 60 | 01 Автоматические выключатели модульные и доп. устройства | 01.03 Выключатели автоматические AV-6 DC EKF AVERES |  | Регулярная | Averes | 0.23 | 0.00023868
mcb6-DC-2-06C-av | Выключатель автоматический AV-6 DC 2P 6A (C) 6kA EKF AVERES | 2531.5 | 1 | 6 | 60 | 01 Автоматические выключатели модульные и доп. устройства | 01.03 Выключатели автоматические AV-6 DC EKF AVERES |  | Регулярная | Averes | 0.23 | 0.00023868
mcb6-DC-2-10C-av | Выключатель автоматический AV-6 DC 2P 10A (C) 6kA EKF AVERES | 1978.85 | 1 | 6 | 60 | 01 Автоматические выключатели модульные и доп. устройства | 01.03 Выключатели автоматические AV-6 DC EKF AVERES |  | Регулярная | Averes | 0.23 | 0.00023868
mcb6-DC-2-13C-av | Выключатель автоматический AV-6 DC 2P 13A (C) 6kA EKF AVERES | 3208.94 | 60 | 6 | 60 | 01 Автоматические выключатели модульные и доп. устройства | 01.03 Выключатели автоматические AV-6 DC EKF AVERES |  | Заказная (16) | Averes | 0.115 | 0.00023868
mcb6-DC-2-16C-av | Выключатель автоматический AV-6 DC 2P 16A (C) 6kA EKF AVERES | 1871.89 | 60 | 6 | 60 | 01 Автоматические выключатели модульные и доп. устройства | 01.03 Выключатели автоматические AV-6 DC EKF AVERES |  | Заказная (16) | Averes | 0.115 | 0.00023868
mcb6-DC-2-20C-av | Выключатель автоматический AV-6 DC 2P 20A (C) 6kA EKF AVERES | 2317.57 | 60 | 6 | 60 | 01 Автоматические выключатели модульные и доп. устройства | 01.03 Выключатели автоматические AV-6 DC EKF AVERES |  | Заказная (16) | Averes | 0.115 | 0.00023868
mcb6-DC-2-25C-av | Выключатель автоматический AV-6 DC 2P 25A (C) 6kA EKF AVERES | 1961.02 | 60 | 6 | 60 | 01 Автоматические выключатели модульные и доп. устройства | 01.03 Выключатели автоматические AV-6 DC EKF AVERES |  | Заказная (16) | Averes | 0.115 | 0.00023868
mcb6-DC-2-32C-av | Выключатель автоматический AV-6 DC 2P 32A (C) 6kA EKF AVERES | 2674.12 | 60 | 6 | 60 | 01 Автоматические выключатели модульные и доп. устройства | 01.03 Выключатели автоматические AV-6 DC EKF AVERES |  | Заказная (16) | Averes | 0.115 | 0.00023868
mcb6-DC-2-40C-av | Выключатель автоматический AV-6 DC 2P 40A (C) 6kA EKF AVERES | 3208.94 | 60 | 6 | 60 | 01 Автоматические выключатели модульные и доп. устройства | 01.03 Выключатели автоматические AV-6 DC EKF AVERES |  | Заказная (16) | Averes | 0.115 | 0.00023868
mcb6-DC-2-50C-av | Выключатель автоматический AV-6 DC 2P 50A (C) 6kA EKF AVERES | 4661.87 | 60 | 6 | 60 | 01 Автоматические выключатели модульные и доп. устройства | 01.03 Выключатели автоматические AV-6 DC EKF AVERES |  | Заказная (16) | Averes | 0.115 | 0.00023868
mcb6-DC-2-63C-av | Выключатель автоматический AV-6 DC 2P 63A (C) 6kA EKF AVERES | 4982.76 | 60 | 6 | 60 | 01 Автоматические выключатели модульные и доп. устройства | 01.03 Выключатели автоматические AV-6 DC EKF AVERES |  | Заказная (16) | Averes | 0.115 | 0.00023868
mcb6-DC-3-01C-av | Выключатель автоматический AV-6 DC 3P 1A (C) 6kA EKF AVERES | 7760.03 | 40 | 4 | 40 | 01 Автоматические выключатели модульные и доп. устройства | 01.03 Выключатели автоматические AV-6 DC EKF AVERES |  | Заказная (16) | Averes | 0.115 | 0.00035802
mcb6-DC-3-02C-av | Выключатель автоматический AV-6 DC 3P 2A (C) 6kA EKF AVERES | 7143.71 | 40 | 4 | 40 | 01 Автоматические выключатели модульные и доп. устройства | 01.03 Выключатели автоматические AV-6 DC EKF AVERES |  | Заказная (16) | Averes | 0.115 | 0.00035802
mcb6-DC-3-03C-av | Выключатель автоматический AV-6 DC 3P 3A (C) 6kA EKF AVERES | 6793.52 | 40 | 4 | 40 | 01 Автоматические выключатели модульные и доп. устройства | 01.03 Выключатели автоматические AV-6 DC EKF AVERES |  | Заказная (16) | Averes | 0.115 | 0.00035802
mcb6-DC-3-04C-av | Выключатель автоматический AV-6 DC 3P 4A (C) 6kA EKF AVERES | 5602.91 | 40 | 4 | 40 | 01 Автоматические выключатели модульные и доп. устройства | 01.03 Выключатели автоматические AV-6 DC EKF AVERES |  | Заказная (16) | Averes | 0.115 | 0.00035802
mcb6-DC-3-06C-av | Выключатель автоматический AV-6 DC 3P 6A (C) 6kA EKF AVERES | 3978.06 | 40 | 4 | 40 | 01 Автоматические выключатели модульные и доп. устройства | 01.03 Выключатели автоматические AV-6 DC EKF AVERES |  | Заказная (16) | Averes | 0.115 | 0.00035802
mcb6-DC-3-10C-av | Выключатель автоматический AV-6 DC 3P 10A (C) 6kA EKF AVERES | 3109.62 | 40 | 4 | 40 | 01 Автоматические выключатели модульные и доп. устройства | 01.03 Выключатели автоматические AV-6 DC EKF AVERES |  | Заказная (16) | Averes | 0.115 | 0.00035802
mcb6-DC-3-13C-av | Выключатель автоматический AV-6 DC 3P 13A (C) 6kA EKF AVERES | 5042.61 | 40 | 4 | 40 | 01 Автоматические выключатели модульные и доп. устройства | 01.03 Выключатели автоматические AV-6 DC EKF AVERES |  | Заказная (16) | Averes | 0.115 | 0.00035802
mcb6-DC-3-16C-av | Выключатель автоматический AV-6 DC 3P 16A (C) 6kA EKF AVERES | 2941.53 | 40 | 4 | 40 | 01 Автоматические выключатели модульные и доп. устройства | 01.03 Выключатели автоматические AV-6 DC EKF AVERES |  | Заказная (16) | Averes | 0.115 | 0.00035802
mcb6-DC-3-20C-av | Выключатель автоматический AV-6 DC 3P 20A (C) 6kA EKF AVERES | 3641.89 | 40 | 4 | 40 | 01 Автоматические выключатели модульные и доп. устройства | 01.03 Выключатели автоматические AV-6 DC EKF AVERES |  | Заказная (16) | Averes | 0.115 | 0.00035802
mcb6-DC-3-25C-av | Выключатель автоматический AV-6 DC 3P 25A (C) 6kA EKF AVERES | 3081.6 | 40 | 4 | 40 | 01 Автоматические выключатели модульные и доп. устройства | 01.03 Выключатели автоматические AV-6 DC EKF AVERES |  | Заказная (16) | Averes | 0.115 | 0.00035802
mcb6-DC-3-32C-av | Выключатель автоматический AV-6 DC 3P 32A (C) 6kA EKF AVERES | 4202.18 | 40 | 4 | 40 | 01 Автоматические выключатели модульные и доп. устройства | 01.03 Выключатели автоматические AV-6 DC EKF AVERES |  | Заказная (16) | Averes | 0.115 | 0.00035802
mcb6-DC-3-40C-av | Выключатель автоматический AV-6 DC 3P 40A (C) 6kA EKF AVERES | 5042.61 | 40 | 4 | 40 | 01 Автоматические выключатели модульные и доп. устройства | 01.03 Выключатели автоматические AV-6 DC EKF AVERES |  | Заказная (16) | Averes | 0.115 | 0.00035802
mcb6-DC-3-50C-av | Выключатель автоматический AV-6 DC 3P 50A (C) 6kA EKF AVERES | 7325.8 | 40 | 4 | 40 | 01 Автоматические выключатели модульные и доп. устройства | 01.03 Выключатели автоматические AV-6 DC EKF AVERES |  | Заказная (16) | Averes | 0.115 | 0.00035802
mcb6-DC-3-63C-av | Выключатель автоматический AV-6 DC 3P 63A (C) 6kA EKF AVERES | 7830.06 | 40 | 4 | 40 | 01 Автоматические выключатели модульные и доп. устройства | 01.03 Выключатели автоматические AV-6 DC EKF AVERES |  | Заказная (16) | Averes | 0.115 | 0.00035802
mcb6-DC-4-01C-av | Выключатель автоматический AV-6 DC 4P 1A (C) 6kA EKF AVERES | 10817.01 | 30 | 3 | 30 | 01 Автоматические выключатели модульные и доп. устройства | 01.03 Выключатели автоматические AV-6 DC EKF AVERES |  | Заказная (16) | Averes | 0.115 | 0.00047736
mcb6-DC-4-02C-av | Выключатель автоматический AV-6 DC 4P 2A (C) 6kA EKF AVERES | 9957.9 | 30 | 3 | 30 | 01 Автоматические выключатели модульные и доп. устройства | 01.03 Выключатели автоматические AV-6 DC EKF AVERES |  | Заказная (16) | Averes | 0.115 | 0.00047736
mcb6-DC-4-03C-av | Выключатель автоматический AV-6 DC 4P 3A (C) 6kA EKF AVERES | 9469.76 | 30 | 3 | 30 | 01 Автоматические выключатели модульные и доп. устройства | 01.03 Выключатели автоматические AV-6 DC EKF AVERES |  | Заказная (16) | Averes | 0.115 | 0.00047736
mcb6-DC-4-04C-av | Выключатель автоматический AV-6 DC 4P 4A (C) 6kA EKF AVERES | 7810.1 | 30 | 3 | 30 | 01 Автоматические выключатели модульные и доп. устройства | 01.03 Выключатели автоматические AV-6 DC EKF AVERES |  | Заказная (16) | Averes | 0.115 | 0.00047736
mcb6-DC-4-06C-av | Выключатель автоматический AV-6 DC 4P 6A (C) 6kA EKF AVERES | 5545.18 | 30 | 3 | 30 | 01 Автоматические выключатели модульные и доп. устройства | 01.03 Выключатели автоматические AV-6 DC EKF AVERES |  | Заказная (16) | Averes | 0.115 | 0.00047736
mcb6-DC-4-10C-av | Выключатель автоматический AV-6 DC 4P 10A (C) 6kA EKF AVERES | 4334.61 | 30 | 3 | 30 | 01 Автоматические выключатели модульные и доп. устройства | 01.03 Выключатели автоматические AV-6 DC EKF AVERES |  | Заказная (16) | Averes | 0.115 | 0.00047736
mcb6-DC-4-13C-av | Выключатель автоматический AV-6 DC 4P 13A (C) 6kA EKF AVERES | 7029.1 | 30 | 3 | 30 | 01 Автоматические выключатели модульные и доп. устройства | 01.03 Выключатели автоматические AV-6 DC EKF AVERES |  | Заказная (16) | Averes | 0.115 | 0.00047736
mcb6-DC-4-16C-av | Выключатель автоматический AV-6 DC 4P 16A (C) 6kA EKF AVERES | 4100.31 | 30 | 3 | 30 | 01 Автоматические выключатели модульные и доп. устройства | 01.03 Выключатели автоматические AV-6 DC EKF AVERES |  | Заказная (16) | Averes | 0.115 | 0.00047736
mcb6-DC-4-20C-av | Выключатель автоматический AV-6 DC 4P 20A (C) 6kA EKF AVERES | 5076.57 | 30 | 3 | 30 | 01 Автоматические выключатели модульные и доп. устройства | 01.03 Выключатели автоматические AV-6 DC EKF AVERES |  | Заказная (16) | Averes | 0.115 | 0.00047736
mcb6-DC-4-25C-av | Выключатель автоматический AV-6 DC 4P 25A (C) 6kA EKF AVERES | 4295.56 | 30 | 3 | 30 | 01 Автоматические выключатели модульные и доп. устройства | 01.03 Выключатели автоматические AV-6 DC EKF AVERES |  | Заказная (16) | Averes | 0.115 | 0.00047736
mcb6-DC-4-32C-av | Выключатель автоматический AV-6 DC 4P 32A (C) 6kA EKF AVERES | 5857.58 | 30 | 3 | 30 | 01 Автоматические выключатели модульные и доп. устройства | 01.03 Выключатели автоматические AV-6 DC EKF AVERES |  | Заказная (16) | Averes | 0.115 | 0.00047736
mcb6-DC-4-40C-av | Выключатель автоматический AV-6 DC 4P 40A (C) 6kA EKF AVERES | 7029.1 | 30 | 3 | 30 | 01 Автоматические выключатели модульные и доп. устройства | 01.03 Выключатели автоматические AV-6 DC EKF AVERES |  | Заказная (16) | Averes | 0.115 | 0.00047736
mcb6-DC-4-50C-av | Выключатель автоматический AV-6 DC 4P 50A (C) 6kA EKF AVERES | 10211.72 | 30 | 3 | 30 | 01 Автоматические выключатели модульные и доп. устройства | 01.03 Выключатели автоматические AV-6 DC EKF AVERES |  | Заказная (16) | Averes | 0.115 | 0.00047736
mcb6-DC-4-63C-av | Выключатель автоматический AV-6 DC 4P 63A (C) 6kA EKF AVERES | 10914.63 | 30 | 3 | 30 | 01 Автоматические выключатели модульные и доп. устройства | 01.03 Выключатели автоматические AV-6 DC EKF AVERES |  | Заказная (16) | Averes | 0.115 | 0.00047736
mcb4763-1-01B-pro | Автоматический выключатель 1P 1А (В) 4,5kA ВА 47-63 EKF PROxima | 234.38 | 1 | 12 | 120 | 01 Автоматические выключатели модульные и доп. устройства | 01.05 Выключатели автоматические ВА 47-63 4.5кА EKF PROxima | Характеристика B | Регулярная | PROxima | 0.1 | 0.00010512
mcb4763-1-02B-pro | Автоматический выключатель 1P 2А (В) 4,5kA ВА 47-63 EKF PROxima | 234.38 | 1 | 12 | 120 | 01 Автоматические выключатели модульные и доп. устройства | 01.05 Выключатели автоматические ВА 47-63 4.5кА EKF PROxima | Характеристика B | Регулярная | PROxima | 0.1 | 0.00010512
mcb4763-1-03B-pro | Автоматический выключатель 1P 3А (В) 4,5kA ВА 47-63 EKF PROxima | 234.38 | 1 | 12 | 120 | 01 Автоматические выключатели модульные и доп. устройства | 01.05 Выключатели автоматические ВА 47-63 4.5кА EKF PROxima | Характеристика B | Регулярная | PROxima | 0.1 | 0.00010512
mcb4763-1-04B-pro | Автоматический выключатель 1P 4А (В) 4,5kA ВА 47-63 EKF PROxima | 234.38 | 1 | 12 | 120 | 01 Автоматические выключатели модульные и доп. устройства | 01.05 Выключатели автоматические ВА 47-63 4.5кА EKF PROxima | Характеристика B | Регулярная | PROxima | 0.1 | 0.00010512
mcb4763-1-05B-pro | Автоматический выключатель 1P 5А (В) 4,5kA ВА 47-63 EKF PROxima | 234.38 | 120 | 12 | 120 | 01 Автоматические выключатели модульные и доп. устройства | 01.05 Выключатели автоматические ВА 47-63 4.5кА EKF PROxima | Характеристика B | Заказная (16) | PROxima | 0.1 | 0.00010512
mcb4763-1-06B-pro | Автоматический выключатель 1P 6А (В) 4,5kA ВА 47-63 EKF PROxima | 187.23 | 1 | 12 | 120 | 01 Автоматические выключатели модульные и доп. устройства | 01.05 Выключатели автоматические ВА 47-63 4.5кА EKF PROxima | Характеристика B | Регулярная | PROxima | 0.1 | 0.00010512
mcb4763-1-10B-pro | Автоматический выключатель 1P 10А (B) 4,5kA ВА 47-63 EKF PROxima | 177.66 | 1 | 12 | 120 | 01 Автоматические выключатели модульные и доп. устройства | 01.05 Выключатели автоматические ВА 47-63 4.5кА EKF PROxima | Характеристика B | Регулярная | PROxima | 0.1 | 0.00010512
mcb4763-1-16B-pro | Автоматический выключатель 1P 16А (В) 4,5kA ВА 47-63 EKF PROxima | 177.66 | 1 | 12 | 120 | 01 Автоматические выключатели модульные и доп. устройства | 01.05 Выключатели автоматические ВА 47-63 4.5кА EKF PROxima | Характеристика B | Регулярная | PROxima | 0.1 | 0.00010512
mcb4763-1-20B-pro | Автоматический выключатель 1P 20А (В) 4,5kA ВА 47-63 EKF PROxima | 187.23 | 1 | 12 | 120 | 01 Автоматические выключатели модульные и доп. устройства | 01.05 Выключатели автоматические ВА 47-63 4.5кА EKF PROxima | Характеристика B | Регулярная | PROxima | 0.1 | 0.00010512
mcb4763-1-25B-pro | Автоматический выключатель 1P 25А (В) 4,5kA ВА 47-63 EKF PROxima | 177.66 | 1 | 12 | 120 | 01 Автоматические выключатели модульные и доп. устройства | 01.05 Выключатели автоматические ВА 47-63 4.5кА EKF PROxima | Характеристика B | Регулярная | PROxima | 0.1 | 0.00010512
mcb4763-1-32B-pro | Автоматический выключатель 1P 32А (В) 4,5kA ВА 47-63 EKF PROxima | 193.39 | 1 | 12 | 120 | 01 Автоматические выключатели модульные и доп. устройства | 01.05 Выключатели автоматические ВА 47-63 4.5кА EKF PROxima | Характеристика B | Регулярная | PROxima | 0.1 | 0.00010512
mcb4763-1-40B-pro | Автоматический выключатель 1P 40А (В) 4,5kA ВА 47-63 EKF PROxima | 193.39 | 1 | 12 | 120 | 01 Автоматические выключатели модульные и доп. устройства | 01.05 Выключатели автоматические ВА 47-63 4.5кА EKF PROxima | Характеристика B | Регулярная | PROxima | 0.1 | 0.00010512
mcb4763-1-50B-pro | Автоматический выключатель 1P 50А (В) 4,5kA ВА 47-63 EKF PROxima | 234.38 | 1 | 12 | 120 | 01 Автоматические выключатели модульные и доп. устройства | 01.05 Выключатели автоматические ВА 47-63 4.5кА EKF PROxima | Характеристика B | Регулярная | PROxima | 0.1 | 0.00010512
mcb4763-1-63B-pro | Автоматический выключатель 1P 63А (В) 4,5kA ВА 47-63 EKF PROxima | 234.38 | 1 | 12 | 120 | 01 Автоматические выключатели модульные и доп. устройства | 01.05 Выключатели автоматические ВА 47-63 4.5кА EKF PROxima | Характеристика B | Регулярная | PROxima | 0.1 | 0.00010512
mcb4763-2-06B-pro | Автоматический выключатель 2P 6А (В) 4,5kA ВА 47-63 EKF PROxima | 374.01 | 1 | 6 | 60 | 01 Автоматические выключатели модульные и доп. устройства | 01.05 Выключатели автоматические ВА 47-63 4.5кА EKF PROxima | Характеристика B | Регулярная | PROxima | 0.2 | 0.00021024
mcb4763-2-10B-pro | Автоматический выключатель 2P 10А (В) 4,5kA ВА 47-63 EKF PROxima | 374.01 | 1 | 6 | 60 | 01 Автоматические выключатели модульные и доп. устройства | 01.05 Выключатели автоматические ВА 47-63 4.5кА EKF PROxima | Характеристика B | Регулярная | PROxima | 0.2 | 0.00021024
mcb4763-2-16B-pro | Автоматический выключатель 2P 16А (В) 4,5kA ВА 47-63 EKF PROxima | 374.01 | 1 | 6 | 60 | 01 Автоматические выключатели модульные и доп. устройства | 01.05 Выключатели автоматические ВА 47-63 4.5кА EKF PROxima | Характеристика B | Регулярная | PROxima | 0.2 | 0.00021024
mcb4763-2-20B-pro | Автоматический выключатель 2P 20А (В) 4,5kA ВА 47-63 EKF PROxima | 374.01 | 1 | 6 | 60 | 01 Автоматические выключатели модульные и доп. устройства | 01.05 Выключатели автоматические ВА 47-63 4.5кА EKF PROxima | Характеристика B | Регулярная | PROxima | 0.2 | 0.00021024
mcb4763-2-25B-pro | Автоматический выключатель 2P 25А (В) 4,5kA ВА 47-63 EKF PROxima | 374.01 | 1 | 6 | 60 | 01 Автоматические выключатели модульные и доп. устройства | 01.05 Выключатели автоматические ВА 47-63 4.5кА EKF PROxima | Характеристика B | Регулярная | PROxima | 0.2 | 0.00021024
mcb4763-2-32B-pro | Автоматический выключатель 2P 32А (В) 4,5kA ВА 47-63 EKF PROxima | 386.65 | 1 | 6 | 60 | 01 Автоматические выключатели модульные и доп. устройства | 01.05 Выключатели автоматические ВА 47-63 4.5кА EKF PROxima | Характеристика B | Регулярная | PROxima | 0.2 | 0.00021024
mcb4763-2-40B-pro | Автоматический выключатель 2P 40А (В) 4,5kA ВА 47-63 EKF PROxima | 386.65 | 1 | 6 | 60 | 01 Автоматические выключатели модульные и доп. устройства | 01.05 Выключатели автоматические ВА 47-63 4.5кА EKF PROxima | Характеристика B | Регулярная | PROxima | 0.2 | 0.00021024
mcb4763-2-50B-pro | Автоматический выключатель 2P 50А (В) 4,5kA ВА 47-63 EKF PROxima | 468.46 | 1 | 6 | 60 | 01 Автоматические выключатели модульные и доп. устройства | 01.05 Выключатели автоматические ВА 47-63 4.5кА EKF PROxima | Характеристика B | Регулярная | PROxima | 0.2 | 0.00021024
mcb4763-2-63B-pro | Автоматический выключатель 2P 63А (В) 4,5kA ВА 47-63 EKF PROxima | 468.46 | 1 | 6 | 60 | 01 Автоматические выключатели модульные и доп. устройства | 01.05 Выключатели автоматические ВА 47-63 4.5кА EKF PROxima | Характеристика B | Регулярная | PROxima | 0.2 | 0.00021024
mcb4763-3-06B-pro | Автоматический выключатель 3P 6А (В) 4,5kA ВА 47-63 EKF PROxima | 561.2 | 1 | 4 | 40 | 01 Автоматические выключатели модульные и доп. устройства | 01.05 Выключатели автоматические ВА 47-63 4.5кА EKF PROxima | Характеристика B | Регулярная | PROxima | 0.3 | 0.00031536
mcb4763-3-10B-pro | Автоматический выключатель 3P 10А (В) 4,5kA ВА 47-63 EKF PROxima | 561.2 | 1 | 4 | 40 | 01 Автоматические выключатели модульные и доп. устройства | 01.05 Выключатели автоматические ВА 47-63 4.5кА EKF PROxima | Характеристика B | Регулярная | PROxima | 0.3 | 0.00031536
mcb4763-3-16B-pro | Автоматический выключатель 3P 16А (В) 4,5kA ВА 47-63 EKF PROxima | 561.2 | 1 | 4 | 40 | 01 Автоматические выключатели модульные и доп. устройства | 01.05 Выключатели автоматические ВА 47-63 4.5кА EKF PROxima | Характеристика B | Регулярная | PROxima | 0.3 | 0.00031536
mcb4763-3-20B-pro | Автоматический выключатель 3P 20А (В) 4,5kA ВА 47-63 EKF PROxima | 561.2 | 1 | 4 | 40 | 01 Автоматические выключатели модульные и доп. устройства | 01.05 Выключатели автоматические ВА 47-63 4.5кА EKF PROxima | Характеристика B | Регулярная | PROxima | 0.3 | 0.00031536
mcb4763-3-25B-pro | Автоматический выключатель 3P 25А (В) 4,5kA ВА 47-63 EKF PROxima | 561.2 | 1 | 4 | 40 | 01 Автоматические выключатели модульные и доп. устройства | 01.05 Выключатели автоматические ВА 47-63 4.5кА EKF PROxima | Характеристика B | Регулярная | PROxima | 0.3 | 0.00031536
mcb4763-3-32B-pro | Автоматический выключатель 3P 32А (В) 4,5kA ВА 47-63 EKF PROxima | 580.01 | 1 | 4 | 40 | 01 Автоматические выключатели модульные и доп. устройства | 01.05 Выключатели автоматические ВА 47-63 4.5кА EKF PROxima | Характеристика B | Регулярная | PROxima | 0.3 | 0.00031536
mcb4763-3-40B-pro | Автоматический выключатель 3P 40А (В) 4,5kA ВА 47-63 EKF PROxima | 580.01 | 1 | 4 | 40 | 01 Автоматические выключатели модульные и доп. устройства | 01.05 Выключатели автоматические ВА 47-63 4.5кА EKF PROxima | Характеристика B | Регулярная | PROxima | 0.3 | 0.00031536
mcb4763-3-50B-pro | Автоматический выключатель 3P 50А (В) 4,5kA ВА 47-63 EKF PROxima | 701.02 | 1 | 4 | 40 | 01 Автоматические выключатели модульные и доп. устройства | 01.05 Выключатели автоматические ВА 47-63 4.5кА EKF PROxima | Характеристика B | Регулярная | PROxima | 0.3 | 0.00031536
mcb4763-3-63B-pro | Автоматический выключатель 3P 63А (В) 4,5kA ВА 47-63 EKF PROxima | 701.02 | 1 | 4 | 40 | 01 Автоматические выключатели модульные и доп. устройства | 01.05 Выключатели автоматические ВА 47-63 4.5кА EKF PROxima | Характеристика B | Регулярная | PROxima | 0.3 | 0.00031536
mcb4763-1-0.5C-pro | Автоматический выключатель 1P 0,5А (C) 4,5kA ВА 47-63 EKF PROxima | 276.06 | 1 | 12 | 120 | 01 Автоматические выключатели модульные и доп. устройства | 01.05 Выключатели автоматические ВА 47-63 4.5кА EKF PROxima | Характеристика C | Регулярная | PROxima | 0.1 | 0.00010512
mcb4763-1-0.8C-pro | Автоматический выключатель 1P 0,8А (C) 4,5kA ВА 47-63 EKF PROxima | 287.56 | 120 | 12 | 120 | 01 Автоматические выключатели модульные и доп. устройства | 01.05 Выключатели автоматические ВА 47-63 4.5кА EKF PROxima | Характеристика C | Заказная (16) | PROxima | 0.1 | 0.00010512
mcb4763-1-1.6C-pro | Автоматический выключатель 1P 1,6А (C) 4,5kA ВА 47-63 EKF PROxima | 276.06 | 1 | 12 | 120 | 01 Автоматические выключатели модульные и доп. устройства | 01.05 Выключатели автоматические ВА 47-63 4.5кА EKF PROxima | Характеристика C | Регулярная | PROxima | 0.1 | 0.00010512
mcb4763-1-01C-pro | Автоматический выключатель 1P 1А (C) 4,5kA ВА 47-63 EKF PROxima | 232.68 | 1 | 12 | 120 | 01 Автоматические выключатели модульные и доп. устройства | 01.05 Выключатели автоматические ВА 47-63 4.5кА EKF PROxima | Характеристика C | Регулярная | PROxima | 0.1 | 0.00010512
mcb4763-1-2.5C-pro | Автоматический выключатель 1P 2,5А (C) 4,5kA ВА 47-63 EKF PROxima | 276.06 | 120 | 12 | 120 | 01 Автоматические выключатели модульные и доп. устройства | 01.05 Выключатели автоматические ВА 47-63 4.5кА EKF PROxima | Характеристика C | Заказная (16) | PROxima | 0.1 | 0.00010512
mcb4763-1-02C-pro | Автоматический выключатель 1P 2А (C) 4,5kA ВА 47-63 EKF PROxima | 232.68 | 1 | 12 | 120 | 01 Автоматические выключатели модульные и доп. устройства | 01.05 Выключатели автоматические ВА 47-63 4.5кА EKF PROxima | Характеристика C | Регулярная | PROxima | 0.1 | 0.00010512
mcb4763-1-03C-pro | Автоматический выключатель 1P 3А (C) 4,5kA ВА 47-63 EKF PROxima | 232.68 | 1 | 12 | 120 | 01 Автоматические выключатели модульные и доп. устройства | 01.05 Выключатели автоматические ВА 47-63 4.5кА EKF PROxima | Характеристика C | Регулярная | PROxima | 0.1 | 0.00010512
mcb4763-1-04C-pro | Автоматический выключатель 1P 4А (C) 4,5kA ВА 47-63 EKF PROxima | 223.37 | 1 | 12 | 120 | 01 Автоматические выключатели модульные и доп. устройства | 01.05 Выключатели автоматические ВА 47-63 4.5кА EKF PROxima | Характеристика C | Регулярная | PROxima | 0.1 | 0.00010512
mcb4763-1-05C-pro | Автоматический выключатель 1P 5А (C) 4,5kA ВА 47-63 EKF PROxima | 223.37 | 1 | 12 | 120 | 01 Автоматические выключатели модульные и доп. устройства | 01.05 Выключатели автоматические ВА 47-63 4.5кА EKF PROxima | Характеристика C | Регулярная | PROxima | 0.1 | 0.00010512
mcb4763-1-06C-pro | Автоматический выключатель 1P 6А (C) 4,5kA ВА 47-63 EKF PROxima | 171 | 1 | 12 | 120 | 01 Автоматические выключатели модульные и доп. устройства | 01.05 Выключатели автоматические ВА 47-63 4.5кА EKF PROxima | Характеристика C | Регулярная | PROxima | 0.1 | 0.00010512
mcb4763-1-08C-pro | Автоматический выключатель 1P 8А (C) 4,5kA ВА 47-63 EKF PROxima | 223.37 | 1 | 12 | 120 | 01 Автоматические выключатели модульные и доп. устройства | 01.05 Выключатели автоматические ВА 47-63 4.5кА EKF PROxima | Характеристика C | Регулярная | PROxima | 0.1 | 0.00010512
mcb4763-1-10C-pro | Автоматический выключатель 1P 10А (C) 4,5kA ВА 47-63 EKF PROxima | 171 | 1 | 12 | 120 | 01 Автоматические выключатели модульные и доп. устройства | 01.05 Выключатели автоматические ВА 47-63 4.5кА EKF PROxima | Характеристика C | Регулярная | PROxima | 0.1 | 0.00010512
mcb4763-1-13C-pro | Автоматический выключатель 1P 13А (C) 4,5kA ВА 47-63 EKF PROxima | 223.37 | 1 | 12 | 120 | 01 Автоматические выключатели модульные и доп. устройства | 01.05 Выключатели автоматические ВА 47-63 4.5кА EKF PROxima | Характеристика C | Регулярная | PROxima | 0.1 | 0.00010512
mcb4763-1-16C-pro | Автоматический выключатель 1P 16А (C) 4,5kA ВА 47-63 EKF PROxima | 158.44 | 1 | 12 | 120 | 01 Автоматические выключатели модульные и доп. устройства | 01.05 Выключатели автоматические ВА 47-63 4.5кА EKF PROxima | Характеристика C | Регулярная | PROxima | 0.1 | 0.00010512
mcb4763-1-20C-pro | Автоматический выключатель 1P 20А (C) 4,5kA ВА 47-63 EKF PROxima | 177.66 | 1 | 12 | 120 | 01 Автоматические выключатели модульные и доп. устройства | 01.05 Выключатели автоматические ВА 47-63 4.5кА EKF PROxima | Характеристика C | Регулярная | PROxima | 0.1 | 0.00010512
mcb4763-1-25C-pro | Автоматический выключатель 1P 25А (C) 4,5kA ВА 47-63 EKF PROxima | 159.97 | 1 | 12 | 120 | 01 Автоматические выключатели модульные и доп. устройства | 01.05 Выключатели автоматические ВА 47-63 4.5кА EKF PROxima | Характеристика C | Регулярная | PROxima | 0.1 | 0.00010512
mcb4763-1-32C-pro | Автоматический выключатель 1P 32А (C) 4,5kA ВА 47-63 EKF PROxima | 174.33 | 1 | 12 | 120 | 01 Автоматические выключатели модульные и доп. устройства | 01.05 Выключатели автоматические ВА 47-63 4.5кА EKF PROxima | Характеристика C | Регулярная | PROxima | 0.1 | 0.00010512
mcb4763-1-40C-pro | Автоматический выключатель 1P 40А (C) 4,5kA ВА 47-63 EKF PROxima | 177.66 | 1 | 12 | 120 | 01 Автоматические выключатели модульные и доп. устройства | 01.05 Выключатели автоматические ВА 47-63 4.5кА EKF PROxima | Характеристика C | Регулярная | PROxima | 0.1 | 0.00010512
mcb4763-1-50C-pro | Автоматический выключатель 1P 50А (C) 4,5kA ВА 47-63 EKF PROxima | 223.37 | 1 | 12 | 120 | 01 Автоматические выключатели модульные и доп. устройства | 01.05 Выключатели автоматические ВА 47-63 4.5кА EKF PROxima | Характеристика C | Регулярная | PROxima | 0.1 | 0.00010512
mcb4763-1-63C-pro | Автоматический выключатель 1P 63А (C) 4,5kA ВА 47-63 EKF PROxima | 223.37 | 1 | 12 | 120 | 01 Автоматические выключатели модульные и доп. устройства | 01.05 Выключатели автоматические ВА 47-63 4.5кА EKF PROxima | Характеристика C | Регулярная | PROxima | 0.1 | 0.00010512
mcb4763-2-1.6C-pro | Автоматический выключатель 2P 1,6А (C) 4,5kA ВА 47-63 EKF PROxima | 446.81 | 60 | 6 | 60 | 01 Автоматические выключатели модульные и доп. устройства | 01.05 Выключатели автоматические ВА 47-63 4.5кА EKF PROxima | Характеристика C | Заказная (16) | PROxima | 0.2 | 0.00021024
mcb4763-2-01C-pro | Автоматический выключатель 2P 1А (C) 4,5kA ВА 47-63 EKF PROxima | 446.81 | 1 | 6 | 60 | 01 Автоматические выключатели модульные и доп. устройства | 01.05 Выключатели автоматические ВА 47-63 4.5кА EKF PROxima | Характеристика C | Регулярная | PROxima | 0.2 | 0.00021024
mcb4763-2-2.5C-pro | Автоматический выключатель 2P 2,5А (C) 4,5kA ВА 47-63 EKF PROxima | 446.81 | 60 | 6 | 60 | 01 Автоматические выключатели модульные и доп. устройства | 01.05 Выключатели автоматические ВА 47-63 4.5кА EKF PROxima | Характеристика C | Заказная (16) | PROxima | 0.2 | 0.00021024
mcb4763-2-02C-pro | Автоматический выключатель 2P 2А (C) 4,5kA ВА 47-63 EKF PROxima | 465.43 | 1 | 6 | 60 | 01 Автоматические выключатели модульные и доп. устройства | 01.05 Выключатели автоматические ВА 47-63 4.5кА EKF PROxima | Характеристика C | Регулярная | PROxima | 0.2 | 0.00021024
mcb4763-2-03C-pro | Автоматический выключатель 2P 3А (C) 4,5kA ВА 47-63 EKF PROxima | 465.43 | 1 | 6 | 60 | 01 Автоматические выключатели модульные и доп. устройства | 01.05 Выключатели автоматические ВА 47-63 4.5кА EKF PROxima | Характеристика C | Регулярная | PROxima | 0.2 | 0.00021024
mcb4763-2-04C-pro | Автоматический выключатель 2P 4А (C) 4,5kA ВА 47-63 EKF PROxima | 446.81 | 1 | 6 | 60 | 01 Автоматические выключатели модульные и доп. устройства | 01.05 Выключатели автоматические ВА 47-63 4.5кА EKF PROxima | Характеристика C | Регулярная | PROxima | 0.2 | 0.00021024
mcb4763-2-05C-pro | Автоматический выключатель 2P 5А (C) 4,5kA ВА 47-63 EKF PROxima | 446.81 | 1 | 6 | 60 | 01 Автоматические выключатели модульные и доп. устройства | 01.05 Выключатели автоматические ВА 47-63 4.5кА EKF PROxima | Характеристика C | Регулярная | PROxima | 0.2 | 0.00021024
mcb4763-2-06C-pro | Автоматический выключатель 2P 6А (C) 4,5kA ВА 47-63 EKF PROxima | 355.88 | 1 | 6 | 60 | 01 Автоматические выключатели модульные и доп. устройства | 01.05 Выключатели автоматические ВА 47-63 4.5кА EKF PROxima | Характеристика C | Регулярная | PROxima | 0.2 | 0.00021024
mcb4763-2-08C-pro | Автоматический выключатель 2P 8А (C) 4,5kA ВА 47-63 EKF PROxima | 446.81 | 1 | 6 | 60 | 01 Автоматические выключатели модульные и доп. устройства | 01.05 Выключатели автоматические ВА 47-63 4.5кА EKF PROxima | Характеристика C | Регулярная | PROxima | 0.2 | 0.00021024
mcb4763-2-10C-pro | Автоматический выключатель 2P 10А (C) 4,5kA ВА 47-63 EKF PROxima | 355.88 | 1 | 6 | 60 | 01 Автоматические выключатели модульные и доп. устройства | 01.05 Выключатели автоматические ВА 47-63 4.5кА EKF PROxima | Характеристика C | Регулярная | PROxima | 0.2 | 0.00021024
mcb4763-2-13C-pro | Автоматический выключатель 2P 13А (C) 4,5kA ВА 47-63 EKF PROxima | 446.81 | 60 | 6 | 60 | 01 Автоматические выключатели модульные и доп. устройства | 01.05 Выключатели автоматические ВА 47-63 4.5кА EKF PROxima | Характеристика C | Заказная (16) | PROxima | 0.2 | 0.00021024
mcb4763-2-16C-pro | Автоматический выключатель 2P 16А (C) 4,5kA ВА 47-63 EKF PROxima | 355.36 | 1 | 6 | 60 | 01 Автоматические выключатели модульные и доп. устройства | 01.05 Выключатели автоматические ВА 47-63 4.5кА EKF PROxima | Характеристика C | Регулярная | PROxima | 0.2 | 0.00021024
mcb4763-2-20C-pro | Автоматический выключатель 2P 20А (C) 4,5kA ВА 47-63 EKF PROxima | 355.36 | 1 | 6 | 60 | 01 Автоматические выключатели модульные и доп. устройства | 01.05 Выключатели автоматические ВА 47-63 4.5кА EKF PROxima | Характеристика C | Регулярная | PROxima | 0.2 | 0.00021024
mcb4763-2-25C-pro | Автоматический выключатель 2P 25А (C) 4,5kA ВА 47-63 EKF PROxima | 355.36 | 1 | 6 | 60 | 01 Автоматические выключатели модульные и доп. устройства | 01.05 Выключатели автоматические ВА 47-63 4.5кА EKF PROxima | Характеристика C | Регулярная | PROxima | 0.2 | 0.00021024
mcb4763-2-32C-pro | Автоматический выключатель 2P 32А (C) 4,5kA ВА 47-63 EKF PROxima | 355.36 | 1 | 6 | 60 | 01 Автоматические выключатели модульные и доп. устройства | 01.05 Выключатели автоматические ВА 47-63 4.5кА EKF PROxima | Характеристика C | Регулярная | PROxima | 0.2 | 0.00021024
mcb4763-2-40C-pro | Автоматический выключатель 2P 40А (C) 4,5kA ВА 47-63 EKF PROxima | 355.36 | 1 | 6 | 60 | 01 Автоматические выключатели модульные и доп. устройства | 01.05 Выключатели автоматические ВА 47-63 4.5кА EKF PROxima | Характеристика C | Регулярная | PROxima | 0.2 | 0.00021024
mcb4763-2-50C-pro | Автоматический выключатель 2P 50А (C) 4,5kA ВА 47-63 EKF PROxima | 446.81 | 1 | 6 | 60 | 01 Автоматические выключатели модульные и доп. устройства | 01.05 Выключатели автоматические ВА 47-63 4.5кА EKF PROxima | Характеристика C | Регулярная | PROxima | 0.2 | 0.00021024
mcb4763-2-63C-pro | Автоматический выключатель 2P 63А (C) 4,5kA ВА 47-63 EKF PROxima | 446.81 | 1 | 6 | 60 | 01 Автоматические выключатели модульные и доп. устройства | 01.05 Выключатели автоматические ВА 47-63 4.5кА EKF PROxima | Характеристика C | Регулярная | PROxima | 0.2 | 0.00021024
mcb4763-3-0.5C-pro | Автоматический выключатель 3P 0,5А (C) 4,5kA ВА 47-63 EKF PROxima | 668.27 | 40 | 4 | 40 | 01 Автоматические выключатели модульные и доп. устройства | 01.05 Выключатели автоматические ВА 47-63 4.5кА EKF PROxima | Характеристика C | Заказная (16) | PROxima | 0.3 | 0.00031536
mcb4763-3-1.6C-pro | Автоматический выключатель 3P 1,6А (C) 4,5kA ВА 47-63 EKF PROxima | 668.27 | 1 | 4 | 40 | 01 Автоматические выключатели модульные и доп. устройства | 01.05 Выключатели автоматические ВА 47-63 4.5кА EKF PROxima | Характеристика C | Регулярная | PROxima | 0.3 | 0.000318
mcb4763-3-01C-pro | Автоматический выключатель 3P 1А (C) 4,5kA ВА 47-63 EKF PROxima | 696.11 | 1 | 4 | 40 | 01 Автоматические выключатели модульные и доп. устройства | 01.05 Выключатели автоматические ВА 47-63 4.5кА EKF PROxima | Характеристика C | Регулярная | PROxima | 0.3 | 0.000318
mcb4763-3-2.5C-pro | Автоматический выключатель 3P 2,5А (C) 4,5kA ВА 47-63 EKF PROxima | 668.27 | 40 | 4 | 40 | 01 Автоматические выключатели модульные и доп. устройства | 01.05 Выключатели автоматические ВА 47-63 4.5кА EKF PROxima | Характеристика C | Заказная (16) | PROxima | 0.3 | 0.000318
mcb4763-3-02C-pro | Автоматический выключатель 3P 2А (C) 4,5kA ВА 47-63 EKF PROxima | 696.11 | 1 | 4 | 40 | 01 Автоматические выключатели модульные и доп. устройства | 01.05 Выключатели автоматические ВА 47-63 4.5кА EKF PROxima | Характеристика C | Регулярная | PROxima | 0.3 | 0.000318
mcb4763-3-03C-pro | Автоматический выключатель 3P 3А (C) 4,5kA ВА 47-63 EKF PROxima | 696.11 | 1 | 4 | 40 | 01 Автоматические выключатели модульные и доп. устройства | 01.05 Выключатели автоматические ВА 47-63 4.5кА EKF PROxima | Характеристика C | Регулярная | PROxima | 0.3 | 0.000318
mcb4763-3-04C-pro | Автоматический выключатель 3P 4А (C) 4,5kA ВА 47-63 EKF PROxima | 668.27 | 1 | 4 | 40 | 01 Автоматические выключатели модульные и доп. устройства | 01.05 Выключатели автоматические ВА 47-63 4.5кА EKF PROxima | Характеристика C | Регулярная | PROxima | 0.3 | 0.000318
mcb4763-3-05C-pro | Автоматический выключатель 3P 5А (C) 4,5kA ВА 47-63 EKF PROxima | 668.27 | 1 | 4 | 40 | 01 Автоматические выключатели модульные и доп. устройства | 01.05 Выключатели автоматические ВА 47-63 4.5кА EKF PROxima | Характеристика C | Регулярная | PROxima | 0.3 | 0.000318
mcb4763-3-06C-pro | Автоматический выключатель 3P 6А (C) 4,5kA ВА 47-63 EKF PROxima | 533.87 | 1 | 4 | 40 | 01 Автоматические выключатели модульные и доп. устройства | 01.05 Выключатели автоматические ВА 47-63 4.5кА EKF PROxima | Характеристика C | Регулярная | PROxima | 0.3 | 0.000318
mcb4763-3-08C-pro | Автоматический выключатель 3P 8А (C) 4,5kA ВА 47-63 EKF PROxima | 668.27 | 1 | 4 | 40 | 01 Автоматические выключатели модульные и доп. устройства | 01.05 Выключатели автоматические ВА 47-63 4.5кА EKF PROxima | Характеристика C | Регулярная | PROxima | 0.3 | 0.000318
mcb4763-3-10C-pro | Автоматический выключатель 3P 10А (C) 4,5kA ВА 47-63 EKF PROxima | 533.87 | 1 | 4 | 40 | 01 Автоматические выключатели модульные и доп. устройства | 01.05 Выключатели автоматические ВА 47-63 4.5кА EKF PROxima | Характеристика C | Регулярная | PROxima | 0.3 | 0.000318
mcb4763-3-13C-pro | Автоматический выключатель 3P 13А (C) 4,5kA ВА 47-63 EKF PROxima | 668.27 | 1 | 4 | 40 | 01 Автоматические выключатели модульные и доп. устройства | 01.05 Выключатели автоматические ВА 47-63 4.5кА EKF PROxima | Характеристика C | Регулярная | PROxima | 0.3 | 0.000318
mcb4763-3-16C-pro | Автоматический выключатель 3P 16А (C) 4,5kA ВА 47-63 EKF PROxima | 533 | 1 | 4 | 40 | 01 Автоматические выключатели модульные и доп. устройства | 01.05 Выключатели автоматические ВА 47-63 4.5кА EKF PROxima | Характеристика C | Регулярная | PROxima | 0.3 | 0.000318
mcb4763-3-20C-pro | Автоматический выключатель 3P 20А (C) 4,5kA ВА 47-63 EKF PROxima | 533 | 1 | 4 | 40 | 01 Автоматические выключатели модульные и доп. устройства | 01.05 Выключатели автоматические ВА 47-63 4.5кА EKF PROxima | Характеристика C | Регулярная | PROxima | 0.3 | 0.000318
mcb4763-3-25C-pro | Автоматический выключатель 3P 25А (C) 4,5kA ВА 47-63 EKF PROxima | 508.72 | 1 | 4 | 40 | 01 Автоматические выключатели модульные и доп. устройства | 01.05 Выключатели автоматические ВА 47-63 4.5кА EKF PROxima | Характеристика C | Регулярная | PROxima | 0.3 | 0.000318
mcb4763-3-32C-pro | Автоматический выключатель 3P 32А (C) 4,5kA ВА 47-63 EKF PROxima | 533 | 1 | 4 | 40 | 01 Автоматические выключатели модульные и доп. устройства | 01.05 Выключатели автоматические ВА 47-63 4.5кА EKF PROxima | Характеристика C | Регулярная | PROxima | 0.3 | 0.000318
mcb4763-3-40C-pro | Автоматический выключатель 3P 40А (C) 4,5kA ВА 47-63 EKF PROxima | 533 | 1 | 4 | 40 | 01 Автоматические выключатели модульные и доп. устройства | 01.05 Выключатели автоматические ВА 47-63 4.5кА EKF PROxima | Характеристика C | Регулярная | PROxima | 0.3 | 0.000318
mcb4763-3-50C-pro | Автоматический выключатель 3P 50А (C) 4,5kA ВА 47-63 EKF PROxima | 668.27 | 1 | 4 | 40 | 01 Автоматические выключатели модульные и доп. устройства | 01.05 Выключатели автоматические ВА 47-63 4.5кА EKF PROxima | Характеристика C | Регулярная | PROxima | 0.3 | 0.000318
mcb4763-3-63C-pro | Автоматический выключатель 3P 63А (C) 4,5kA ВА 47-63 EKF PROxima | 668.27 | 1 | 4 | 40 | 01 Автоматические выключатели модульные и доп. устройства | 01.05 Выключатели автоматические ВА 47-63 4.5кА EKF PROxima | Характеристика C | Регулярная | PROxima | 0.3 | 0.000318
mcb4763-4-0.5C-pro | Автоматический выключатель 4P 0,5А (C) 4,5kA ВА 47-63 EKF PROxima | 958.82 | 30 | 3 | 30 | 01 Автоматические выключатели модульные и доп. устройства | 01.05 Выключатели автоматические ВА 47-63 4.5кА EKF PROxima | Характеристика C | Заказная (16) | PROxima | 0.4 | 0.000426
mcb4763-4-1.6C-pro | Автоматический выключатель 4P 1,6А (C) 4,5kA ВА 47-63 EKF PROxima | 998.77 | 30 | 3 | 30 | 01 Автоматические выключатели модульные и доп. устройства | 01.05 Выключатели автоматические ВА 47-63 4.5кА EKF PROxima | Характеристика C | Заказная (16) | PROxima | 0.4 | 0.000426
mcb4763-4-01C-pro | Автоматический выключатель 4P 1А (C) 4,5kA ВА 47-63 EKF PROxima | 998.77 | 30 | 3 | 30 | 01 Автоматические выключатели модульные и доп. устройства | 01.05 Выключатели автоматические ВА 47-63 4.5кА EKF PROxima | Характеристика C | Заказная (16) | PROxima | 0.4 | 0.000426
mcb4763-4-2.5C-pro | Автоматический выключатель 4P 2,5А (C) 4,5kA ВА 47-63 EKF PROxima | 998.77 | 30 | 3 | 30 | 01 Автоматические выключатели модульные и доп. устройства | 01.05 Выключатели автоматические ВА 47-63 4.5кА EKF PROxima | Характеристика C | Заказная (16) | PROxima | 0.4 | 0.000426
mcb4763-4-02C-pro | Автоматический выключатель 4P 2А (C) 4,5kA ВА 47-63 EKF PROxima | 998.77 | 30 | 3 | 30 | 01 Автоматические выключатели модульные и доп. устройства | 01.05 Выключатели автоматические ВА 47-63 4.5кА EKF PROxima | Характеристика C | Заказная (16) | PROxima | 0.4 | 0.000426
mcb4763-4-03C-pro | Автоматический выключатель 4P 3А (C) 4,5kA ВА 47-63 EKF PROxima | 998.77 | 30 | 3 | 30 | 01 Автоматические выключатели модульные и доп. устройства | 01.05 Выключатели автоматические ВА 47-63 4.5кА EKF PROxima | Характеристика C | Заказная (16) | PROxima | 0.4 | 0.000426
mcb4763-4-04C-pro | Автоматический выключатель 4P 4А (C) 4,5kA ВА 47-63 EKF PROxima | 626.28 | 30 | 3 | 30 | 01 Автоматические выключатели модульные и доп. устройства | 01.05 Выключатели автоматические ВА 47-63 4.5кА EKF PROxima | Характеристика C | Заказная (16) | PROxima | 0.4 | 0.000426
mcb4763-4-05C-pro | Автоматический выключатель 4P 5А (C) 4,5kA ВА 47-63 EKF PROxima | 958.82 | 30 | 3 | 30 | 01 Автоматические выключатели модульные и доп. устройства | 01.05 Выключатели автоматические ВА 47-63 4.5кА EKF PROxima | Характеристика C | Заказная (16) | PROxima | 0.4 | 0.000426
mcb4763-4-06C-pro | Автоматический выключатель 4P 6А (C) 4,5kA ВА 47-63 EKF PROxima | 958.82 | 1 | 3 | 30 | 01 Автоматические выключатели модульные и доп. устройства | 01.05 Выключатели автоматические ВА 47-63 4.5кА EKF PROxima | Характеристика C | Регулярная | PROxima | 0.4 | 0.000426
mcb4763-4-08C-pro | Автоматический выключатель 4P 8А (C) 4,5kA ВА 47-63 EKF PROxima | 998.77 | 30 | 3 | 30 | 01 Автоматические выключатели модульные и доп. устройства | 01.05 Выключатели автоматические ВА 47-63 4.5кА EKF PROxima | Характеристика C | Заказная (16) | PROxima | 0.4 | 0.000426
mcb4763-4-10C-pro | Автоматический выключатель 4P 10А (C) 4,5kA ВА 47-63 EKF PROxima | 958.82 | 1 | 3 | 30 | 01 Автоматические выключатели модульные и доп. устройства | 01.05 Выключатели автоматические ВА 47-63 4.5кА EKF PROxima | Характеристика C | Регулярная | PROxima | 0.4 | 0.000426
mcb4763-4-13C-pro | Автоматический выключатель 4P 13А (C) 4,5kA ВА 47-63 EKF PROxima | 958.82 | 30 | 3 | 30 | 01 Автоматические выключатели модульные и доп. устройства | 01.05 Выключатели автоматические ВА 47-63 4.5кА EKF PROxima | Характеристика C | Заказная (16) | PROxima | 0.4 | 0.000426
mcb4763-4-16C-pro | Автоматический выключатель 4P 16А (C) 4,5kA ВА 47-63 EKF PROxima | 958.82 | 1 | 3 | 30 | 01 Автоматические выключатели модульные и доп. устройства | 01.05 Выключатели автоматические ВА 47-63 4.5кА EKF PROxima | Характеристика C | Регулярная | PROxima | 0.4 | 0.000426
mcb4763-4-20C-pro | Автоматический выключатель 4P 20А (C) 4,5kA ВА 47-63 EKF PROxima | 958.82 | 1 | 3 | 30 | 01 Автоматические выключатели модульные и доп. устройства | 01.05 Выключатели автоматические ВА 47-63 4.5кА EKF PROxima | Характеристика C | Регулярная | PROxima | 0.4 | 0.000426
mcb4763-4-25C-pro | Автоматический выключатель 4P 25А (C) 4,5kA ВА 47-63 EKF PROxima | 958.82 | 1 | 3 | 30 | 01 Автоматические выключатели модульные и доп. устройства | 01.05 Выключатели автоматические ВА 47-63 4.5кА EKF PROxima | Характеристика C | Регулярная | PROxima | 0.4 | 0.000426
mcb4763-4-32C-pro | Автоматический выключатель 4P 32А (C) 4,5kA ВА 47-63 EKF PROxima | 958.82 | 1 | 3 | 30 | 01 Автоматические выключатели модульные и доп. устройства | 01.05 Выключатели автоматические ВА 47-63 4.5кА EKF PROxima | Характеристика C | Регулярная | PROxima | 0.4 | 0.000426
mcb4763-4-40C-pro | Автоматический выключатель 4P 40А (C) 4,5kA ВА 47-63 EKF PROxima | 958.82 | 1 | 3 | 30 | 01 Автоматические выключатели модульные и доп. устройства | 01.05 Выключатели автоматические ВА 47-63 4.5кА EKF PROxima | Характеристика C | Регулярная | PROxima | 0.4 | 0.000426
mcb4763-4-50C-pro | Автоматический выключатель 4P 50А (C) 4,5kA ВА 47-63 EKF PROxima | 958.82 | 1 | 3 | 30 | 01 Автоматические выключатели модульные и доп. устройства | 01.05 Выключатели автоматические ВА 47-63 4.5кА EKF PROxima | Характеристика C | Регулярная | PROxima | 0.4 | 0.000426
mcb4763-4-63C-pro | Автоматический выключатель 4P 63А (C) 4,5kA ВА 47-63 EKF PROxima | 958.82 | 1 | 3 | 30 | 01 Автоматические выключатели модульные и доп. устройства | 01.05 Выключатели автоматические ВА 47-63 4.5кА EKF PROxima | Характеристика C | Регулярная | PROxima | 0.4 | 0.000426
mcb4763-1-01D-pro | Автоматический выключатель 1P 1А (D) 4,5kA ВА 47-63 EKF PROxima | 257.88 | 120 | 12 | 120 | 01 Автоматические выключатели модульные и доп. устройства | 01.05 Выключатели автоматические ВА 47-63 4.5кА EKF PROxima | Характеристика D | Заказная (16) | PROxima | 0.1 | 0.00010512
mcb4763-1-02D-pro | Автоматический выключатель 1P 2А (D) 4,5kA ВА 47-63 EKF PROxima | 257.88 | 1 | 12 | 120 | 01 Автоматические выключатели модульные и доп. устройства | 01.05 Выключатели автоматические ВА 47-63 4.5кА EKF PROxima | Характеристика D | Регулярная | PROxima | 0.1 | 0.00010512
mcb4763-1-03D-pro | Автоматический выключатель 1P 3А (D) 4,5kA ВА 47-63 EKF PROxima | 257.88 | 1 | 12 | 120 | 01 Автоматические выключатели модульные и доп. устройства | 01.05 Выключатели автоматические ВА 47-63 4.5кА EKF PROxima | Характеристика D | Регулярная | PROxima | 0.1 | 0.00010512
mcb4763-1-04D-pro | Автоматический выключатель 1P 4А (D) 4,5kA ВА 47-63 EKF PROxima | 257.88 | 120 | 12 | 120 | 01 Автоматические выключатели модульные и доп. устройства | 01.05 Выключатели автоматические ВА 47-63 4.5кА EKF PROxima | Характеристика D | Заказная (16) | PROxima | 0.1 | 0.00010512
mcb4763-1-05D-pro | Автоматический выключатель 1P 5А (D) 4,5kA ВА 47-63 EKF PROxima | 257.88 | 120 | 12 | 120 | 01 Автоматические выключатели модульные и доп. устройства | 01.05 Выключатели автоматические ВА 47-63 4.5кА EKF PROxima | Характеристика D | Заказная (16) | PROxima | 0.1 | 0.00010512
mcb4763-1-06D-pro | Автоматический выключатель 1P 6А (D) 4,5kA ВА 47-63 EKF PROxima | 230.72 | 1 | 12 | 120 | 01 Автоматические выключатели модульные и доп. устройства | 01.05 Выключатели автоматические ВА 47-63 4.5кА EKF PROxima | Характеристика D | Регулярная | PROxima | 0.1 | 0.00010512
mcb4763-1-08D-pro | Автоматический выключатель 1P 8А (D) 4,5kA ВА 47-63 EKF PROxima | 257.88 | 120 | 12 | 120 | 01 Автоматические выключатели модульные и доп. устройства | 01.05 Выключатели автоматические ВА 47-63 4.5кА EKF PROxima | Характеристика D | Заказная (16) | PROxima | 0.1 | 0.00010512
mcb4763-1-10D-pro | Автоматический выключатель 1P 10А (D) 4,5kA ВА 47-63 EKF PROxima | 230.72 | 1 | 12 | 120 | 01 Автоматические выключатели модульные и доп. устройства | 01.05 Выключатели автоматические ВА 47-63 4.5кА EKF PROxima | Характеристика D | Регулярная | PROxima | 0.1 | 0.00010512
mcb4763-1-13D-pro | Автоматический выключатель 1P 13А (D) 4,5kA ВА 47-63 EKF PROxima | 268.62 | 120 | 12 | 120 | 01 Автоматические выключатели модульные и доп. устройства | 01.05 Выключатели автоматические ВА 47-63 4.5кА EKF PROxima | Характеристика D | Заказная (16) | PROxima | 0.1 | 0.00010512
mcb4763-1-16D-pro | Автоматический выключатель 1P 16А (D) 4,5kA ВА 47-63 EKF PROxima | 230.72 | 1 | 12 | 120 | 01 Автоматические выключатели модульные и доп. устройства | 01.05 Выключатели автоматические ВА 47-63 4.5кА EKF PROxima | Характеристика D | Регулярная | PROxima | 0.1 | 0.00010512
mcb4763-1-20D-pro | Автоматический выключатель 1P 20А (D) 4,5kA ВА 47-63 EKF PROxima | 150.64 | 1 | 12 | 120 | 01 Автоматические выключатели модульные и доп. устройства | 01.05 Выключатели автоматические ВА 47-63 4.5кА EKF PROxima | Характеристика D | Регулярная | PROxima | 0.1 | 0.00010512
mcb4763-1-25D-pro | Автоматический выключатель 1P 25А (D) 4,5kA ВА 47-63 EKF PROxima | 230.72 | 1 | 12 | 120 | 01 Автоматические выключатели модульные и доп. устройства | 01.05 Выключатели автоматические ВА 47-63 4.5кА EKF PROxima | Характеристика D | Регулярная | PROxima | 0.1 | 0.00010512
mcb4763-1-32D-pro | Автоматический выключатель 1P 32А (D) 4,5kA ВА 47-63 EKF PROxima | 230.72 | 1 | 12 | 120 | 01 Автоматические выключатели модульные и доп. устройства | 01.05 Выключатели автоматические ВА 47-63 4.5кА EKF PROxima | Характеристика D | Регулярная | PROxima | 0.1 | 0.00010512
mcb4763-1-40D-pro | Автоматический выключатель 1P 40А (D) 4,5kA ВА 47-63 EKF PROxima | 197.9 | 1 | 12 | 120 | 01 Автоматические выключатели модульные и доп. устройства | 01.05 Выключатели автоматические ВА 47-63 4.5кА EKF PROxima | Характеристика D | Регулярная | PROxima | 0.1 | 0.00010512
mcb4763-1-50D-pro | Автоматический выключатель 1P 50А (D) 4,5kA ВА 47-63 EKF PROxima | 173.7 | 1 | 12 | 120 | 01 Автоматические выключатели модульные и доп. устройства | 01.05 Выключатели автоматические ВА 47-63 4.5кА EKF PROxima | Характеристика D | Регулярная | PROxima | 0.1 | 0.00010512
mcb4763-1-63D-pro | Автоматический выключатель 1P 63А (D) 4,5kA ВА 47-63 EKF PROxima | 168.42 | 1 | 12 | 120 | 01 Автоматические выключатели модульные и доп. устройства | 01.05 Выключатели автоматические ВА 47-63 4.5кА EKF PROxima | Характеристика D | Регулярная | PROxima | 0.1 | 0.00010512
mcb4763-2-01D-pro | Автоматический выключатель 2P 1А (D) 4,5kA ВА 47-63 EKF PROxima | 535.29 | 60 | 6 | 60 | 01 Автоматические выключатели модульные и доп. устройства | 01.05 Выключатели автоматические ВА 47-63 4.5кА EKF PROxima | Характеристика D | Заказная (16) | PROxima | 0.2 | 0.00021024
mcb4763-2-2.5D-pro | Автоматический выключатель 2P 2,5А (D) 4,5kA ВА 47-63 EKF PROxima | 513.88 | 60 | 6 | 60 | 01 Автоматические выключатели модульные и доп. устройства | 01.05 Выключатели автоматические ВА 47-63 4.5кА EKF PROxima | Характеристика D | Заказная (16) | PROxima | 0.2 | 0.00021024
mcb4763-2-02D-pro | Автоматический выключатель 2P 2А (D) 4,5kA ВА 47-63 EKF PROxima | 335.67 | 1 | 6 | 60 | 01 Автоматические выключатели модульные и доп. устройства | 01.05 Выключатели автоматические ВА 47-63 4.5кА EKF PROxima | Характеристика D | Регулярная | PROxima | 0.2 | 0.00021024
mcb4763-2-03D-pro | Автоматический выключатель 2P 3А (D) 4,5kA ВА 47-63 EKF PROxima | 535.29 | 60 | 6 | 60 | 01 Автоматические выключатели модульные и доп. устройства | 01.05 Выключатели автоматические ВА 47-63 4.5кА EKF PROxima | Характеристика D | Заказная (16) | PROxima | 0.2 | 0.00021024
mcb4763-2-04D-pro | Автоматический выключатель 2P 4А (D) 4,5kA ВА 47-63 EKF PROxima | 513.88 | 60 | 6 | 60 | 01 Автоматические выключатели модульные и доп. устройства | 01.05 Выключатели автоматические ВА 47-63 4.5кА EKF PROxima | Характеристика D | Заказная (16) | PROxima | 0.2 | 0.00021024
mcb4763-2-05D-pro | Автоматический выключатель 2P 5А (D) 4,5kA ВА 47-63 EKF PROxima | 513.88 | 60 | 6 | 60 | 01 Автоматические выключатели модульные и доп. устройства | 01.05 Выключатели автоматические ВА 47-63 4.5кА EKF PROxima | Характеристика D | Заказная (16) | PROxima | 0.2 | 0.00021024
mcb4763-2-06D-pro | Автоматический выключатель 2P 6А (D) 4,5kA ВА 47-63 EKF PROxima | 463.1 | 1 | 6 | 60 | 01 Автоматические выключатели модульные и доп. устройства | 01.05 Выключатели автоматические ВА 47-63 4.5кА EKF PROxima | Характеристика D | Регулярная | PROxima | 0.2 | 0.00021024
mcb4763-2-08D-pro | Автоматический выключатель 2P 8А (D) 4,5kA ВА 47-63 EKF PROxima | 513.88 | 60 | 6 | 60 | 01 Автоматические выключатели модульные и доп. устройства | 01.05 Выключатели автоматические ВА 47-63 4.5кА EKF PROxima | Характеристика D | Заказная (16) | PROxima | 0.2 | 0.00021024
mcb4763-2-10D-pro | Автоматический выключатель 2P 10А (D) 4,5kA ВА 47-63 EKF PROxima | 463.1 | 1 | 6 | 60 | 01 Автоматические выключатели модульные и доп. устройства | 01.05 Выключатели автоматические ВА 47-63 4.5кА EKF PROxima | Характеристика D | Регулярная | PROxima | 0.2 | 0.00021024
mcb4763-2-13D-pro | Автоматический выключатель 2P 13А (D) 4,5kA ВА 47-63 EKF PROxima | 513.88 | 60 | 6 | 60 | 01 Автоматические выключатели модульные и доп. устройства | 01.05 Выключатели автоматические ВА 47-63 4.5кА EKF PROxima | Характеристика D | Заказная (16) | PROxima | 0.2 | 0.00021024
mcb4763-2-16D-pro | Автоматический выключатель 2P 16А (D) 4,5kA ВА 47-63 EKF PROxima | 463.1 | 1 | 6 | 60 | 01 Автоматические выключатели модульные и доп. устройства | 01.05 Выключатели автоматические ВА 47-63 4.5кА EKF PROxima | Характеристика D | Регулярная | PROxima | 0.2 | 0.00021024
mcb4763-2-20D-pro | Автоматический выключатель 2P 20А (D) 4,5kA ВА 47-63 EKF PROxima | 424.5 | 60 | 6 | 60 | 01 Автоматические выключатели модульные и доп. устройства | 01.05 Выключатели автоматические ВА 47-63 4.5кА EKF PROxima | Характеристика D | Заказная (16) | PROxima | 0.2 | 0.00021024
mcb4763-2-25D-pro | Автоматический выключатель 2P 25А (D) 4,5kA ВА 47-63 EKF PROxima | 463.1 | 1 | 6 | 60 | 01 Автоматические выключатели модульные и доп. устройства | 01.05 Выключатели автоматические ВА 47-63 4.5кА EKF PROxima | Характеристика D | Регулярная | PROxima | 0.2 | 0.00021024
mcb4763-2-32D-pro | Автоматический выключатель 2P 32А (D) 4,5kA ВА 47-63 EKF PROxima | 463.1 | 1 | 6 | 60 | 01 Автоматические выключатели модульные и доп. устройства | 01.05 Выключатели автоматические ВА 47-63 4.5кА EKF PROxima | Характеристика D | Регулярная | PROxima | 0.2 | 0.00021024
mcb4763-2-40D-pro | Автоматический выключатель 2P 40А (D) 4,5kA ВА 47-63 EKF PROxima | 463.1 | 1 | 6 | 60 | 01 Автоматические выключатели модульные и доп. устройства | 01.05 Выключатели автоматические ВА 47-63 4.5кА EKF PROxima | Характеристика D | Регулярная | PROxima | 0.2 | 0.00021024
mcb4763-2-50D-pro | Автоматический выключатель 2P 50А (D) 4,5kA ВА 47-63 EKF PROxima | 513.88 | 1 | 6 | 60 | 01 Автоматические выключатели модульные и доп. устройства | 01.05 Выключатели автоматические ВА 47-63 4.5кА EKF PROxima | Характеристика D | Регулярная | PROxima | 0.2 | 0.00021024
mcb4763-2-63D-pro | Автоматический выключатель 2P 63А (D) 4,5kA ВА 47-63 EKF PROxima | 535.29 | 1 | 6 | 60 | 01 Автоматические выключатели модульные и доп. устройства | 01.05 Выключатели автоматические ВА 47-63 4.5кА EKF PROxima | Характеристика D | Регулярная | PROxima | 0.2 | 0.00021024
mcb4763-3-1.6D-pro | Автоматический выключатель 3P 1,6А (D) 4,5kA ВА 47-63 EKF PROxima | 765.18 | 40 | 4 | 40 | 01 Автоматические выключатели модульные и доп. устройства | 01.05 Выключатели автоматические ВА 47-63 4.5кА EKF PROxima | Характеристика D | Заказная (16) | PROxima | 0.3 | 0.000318
mcb4763-3-01D-pro | Автоматический выключатель 3P 1А (D) 4,5kA ВА 47-63 EKF PROxima | 768.21 | 1 | 4 | 40 | 01 Автоматические выключатели модульные и доп. устройства | 01.05 Выключатели автоматические ВА 47-63 4.5кА EKF PROxima | Характеристика D | Регулярная | PROxima | 0.3 | 0.000318
mcb4763-3-2.5D-pro | Автоматический выключатель 3P 2,5А (D) 4,5kA ВА 47-63 EKF PROxima | 768.21 | 40 | 4 | 40 | 01 Автоматические выключатели модульные и доп. устройства | 01.05 Выключатели автоматические ВА 47-63 4.5кА EKF PROxima | Характеристика D | Заказная (16) | PROxima | 0.3 | 0.000318
mcb4763-3-02D-pro | Автоматический выключатель 3P 2А (D) 4,5kA ВА 47-63 EKF PROxima | 800.22 | 1 | 4 | 40 | 01 Автоматические выключатели модульные и доп. устройства | 01.05 Выключатели автоматические ВА 47-63 4.5кА EKF PROxima | Характеристика D | Регулярная | PROxima | 0.3 | 0.000318
mcb4763-3-3.15D-pro | Автоматический выключатель 3P 3,15А (D) 4,5kA ВА 47-63 EKF PROxima | 797.06 | 40 | 4 | 40 | 01 Автоматические выключатели модульные и доп. устройства | 01.05 Выключатели автоматические ВА 47-63 4.5кА EKF PROxima | Характеристика D | Заказная (16) | PROxima | 0.3 | 0.000318
mcb4763-3-03D-pro | Автоматический выключатель 3P 3А (D) 4,5kA ВА 47-63 EKF PROxima | 800.22 | 1 | 4 | 40 | 01 Автоматические выключатели модульные и доп. устройства | 01.05 Выключатели автоматические ВА 47-63 4.5кА EKF PROxima | Характеристика D | Регулярная | PROxima | 0.3 | 0.000318
mcb4763-3-04D-pro | Автоматический выключатель 3P 4А (D) 4,5kA ВА 47-63 EKF PROxima | 768.21 | 1 | 4 | 40 | 01 Автоматические выключатели модульные и доп. устройства | 01.05 Выключатели автоматические ВА 47-63 4.5кА EKF PROxima | Характеристика D | Регулярная | PROxima | 0.3 | 0.000318
mcb4763-3-05D-pro | Автоматический выключатель 3P 5А (D) 4,5kA ВА 47-63 EKF PROxima | 768.21 | 1 | 4 | 40 | 01 Автоматические выключатели модульные и доп. устройства | 01.05 Выключатели автоматические ВА 47-63 4.5кА EKF PROxima | Характеристика D | Регулярная | PROxima | 0.3 | 0.000318
mcb4763-3-6.3D-pro | Автоматический выключатель 3P 6,3А (D) 4,5kA ВА 47-63 EKF PROxima | 765.18 | 40 | 4 | 40 | 01 Автоматические выключатели модульные и доп. устройства | 01.05 Выключатели автоматические ВА 47-63 4.5кА EKF PROxima | Характеристика D | Заказная (16) | PROxima | 0.3 | 0.000318
mcb4763-3-06D-pro | Автоматический выключатель 3P 6А (D) 4,5kA ВА 47-63 EKF PROxima | 722.59 | 1 | 4 | 40 | 01 Автоматические выключатели модульные и доп. устройства | 01.05 Выключатели автоматические ВА 47-63 4.5кА EKF PROxima | Характеристика D | Регулярная | PROxima | 0.3 | 0.000318
mcb4763-3-08D-pro | Автоматический выключатель 3P 8А (D) 4,5kA ВА 47-63 EKF PROxima | 768.21 | 1 | 4 | 40 | 01 Автоматические выключатели модульные и доп. устройства | 01.05 Выключатели автоматические ВА 47-63 4.5кА EKF PROxima | Характеристика D | Регулярная | PROxima | 0.3 | 0.000318
mcb4763-3-10D-pro | Автоматический выключатель 3P 10А (D) 4,5kA ВА 47-63 EKF PROxima | 693.69 | 1 | 4 | 40 | 01 Автоматические выключатели модульные и доп. устройства | 01.05 Выключатели автоматические ВА 47-63 4.5кА EKF PROxima | Характеристика D | Регулярная | PROxima | 0.3 | 0.000318
mcb4763-3-12.5D-pro | Автоматический выключатель 3P 12,5А (D) 4,5kA ВА 47-63 EKF PROxima | 693.69 | 1 | 4 | 40 | 01 Автоматические выключатели модульные и доп. устройства | 01.05 Выключатели автоматические ВА 47-63 4.5кА EKF PROxima | Характеристика D | Заказная (16) | PROxima | 0.3 | 0.000318
mcb4763-3-13D-pro | Автоматический выключатель 3P 13А (D) 4,5kA ВА 47-63 EKF PROxima | 800.22 | 1 | 4 | 40 | 01 Автоматические выключатели модульные и доп. устройства | 01.05 Выключатели автоматические ВА 47-63 4.5кА EKF PROxima | Характеристика D | Регулярная | PROxima | 0.3 | 0.000318
mcb4763-3-16D-pro | Автоматический выключатель 3P 16А (D) 4,5kA ВА 47-63 EKF PROxima | 693.69 | 1 | 4 | 40 | 01 Автоматические выключатели модульные и доп. устройства | 01.05 Выключатели автоматические ВА 47-63 4.5кА EKF PROxima | Характеристика D | Регулярная | PROxima | 0.3 | 0.000318
mcb4763-3-20D-pro | Автоматический выключатель 3P 20А (D) 4,5kA ВА 47-63 EKF PROxima | 693.69 | 1 | 4 | 40 | 01 Автоматические выключатели модульные и доп. устройства | 01.05 Выключатели автоматические ВА 47-63 4.5кА EKF PROxima | Характеристика D | Регулярная | PROxima | 0.3 | 0.000318
mcb4763-3-25D-pro | Автоматический выключатель 3P 25А (D) 4,5kA ВА 47-63 EKF PROxima | 693.69 | 1 | 4 | 40 | 01 Автоматические выключатели модульные и доп. устройства | 01.05 Выключатели автоматические ВА 47-63 4.5кА EKF PROxima | Характеристика D | Регулярная | PROxima | 0.3 | 0.000318
mcb4763-3-31.5D-pro | Автоматический выключатель 3P 31,5А (D) 4,5kA ВА 47-63 EKF PROxima | 693.69 | 40 | 4 | 40 | 01 Автоматические выключатели модульные и доп. устройства | 01.05 Выключатели автоматические ВА 47-63 4.5кА EKF PROxima | Характеристика D | Заказная (16) | PROxima | 0.3 | 0.000318
mcb4763-3-32D-pro | Автоматический выключатель 3P 32А (D) 4,5kA ВА 47-63 EKF PROxima | 722.59 | 1 | 4 | 40 | 01 Автоматические выключатели модульные и доп. устройства | 01.05 Выключатели автоматические ВА 47-63 4.5кА EKF PROxima | Характеристика D | Регулярная | PROxima | 0.3 | 0.000318
mcb4763-3-40D-pro | Автоматический выключатель 3P 40А (D) 4,5kA ВА 47-63 EKF PROxima | 693.69 | 1 | 4 | 40 | 01 Автоматические выключатели модульные и доп. устройства | 01.05 Выключатели автоматические ВА 47-63 4.5кА EKF PROxima | Характеристика D | Регулярная | PROxima | 0.3 | 0.000318
mcb4763-3-50D-pro | Автоматический выключатель 3P 50А (D) 4,5kA ВА 47-63 EKF PROxima | 768.21 | 1 | 4 | 40 | 01 Автоматические выключатели модульные и доп. устройства | 01.05 Выключатели автоматические ВА 47-63 4.5кА EKF PROxima | Характеристика D | Регулярная | PROxima | 0.3 | 0.000318
mcb4763-3-63D-pro | Автоматический выключатель 3P 63А (D) 4,5kA ВА 47-63 EKF PROxima | 768.21 | 1 | 4 | 40 | 01 Автоматические выключатели модульные и доп. устройства | 01.05 Выключатели автоматические ВА 47-63 4.5кА EKF PROxima | Характеристика D | Регулярная | PROxima | 0.3 | 0.000318
mcb4763-4-01D-pro | Автоматический выключатель 4P 1А (D) 4,5kA ВА 47-63 EKF PROxima | 689.24 | 30 | 3 | 30 | 01 Автоматические выключатели модульные и доп. устройства | 01.05 Выключатели автоматические ВА 47-63 4.5кА EKF PROxima | Характеристика D | Заказная (16) | PROxima | 0.4 | 0.000426
mcb4763-4-02D-pro | Автоматический выключатель 4P 2А (D) 4,5kA ВА 47-63 EKF PROxima | 1099.07 | 30 | 3 | 30 | 01 Автоматические выключатели модульные и доп. устройства | 01.05 Выключатели автоматические ВА 47-63 4.5кА EKF PROxima | Характеристика D | Заказная (16) | PROxima | 0.4 | 0.000426
mcb4763-4-03D-pro | Автоматический выключатель 4P 3А (D) 4,5kA ВА 47-63 EKF PROxima | 1099.07 | 30 | 3 | 30 | 01 Автоматические выключатели модульные и доп. устройства | 01.05 Выключатели автоматические ВА 47-63 4.5кА EKF PROxima | Характеристика D | Заказная (16) | PROxima | 0.4 | 0.000426
mcb4763-4-04D-pro | Автоматический выключатель 4P 4А (D) 4,5kA ВА 47-63 EKF PROxima | 1055.11 | 30 | 3 | 30 | 01 Автоматические выключатели модульные и доп. устройства | 01.05 Выключатели автоматические ВА 47-63 4.5кА EKF PROxima | Характеристика D | Заказная (16) | PROxima | 0.4 | 0.000426
mcb4763-4-05D-pro | Автоматический выключатель 4P 5А (D) 4,5kA ВА 47-63 EKF PROxima | 1055.11 | 30 | 3 | 30 | 01 Автоматические выключатели модульные и доп. устройства | 01.05 Выключатели автоматические ВА 47-63 4.5кА EKF PROxima | Характеристика D | Заказная (16) | PROxima | 0.4 | 0.000426
mcb4763-4-06D-pro | Автоматический выключатель 4P 6А (D) 4,5kA ВА 47-63 EKF PROxima | 1099.07 | 30 | 3 | 30 | 01 Автоматические выключатели модульные и доп. устройства | 01.05 Выключатели автоматические ВА 47-63 4.5кА EKF PROxima | Характеристика D | Заказная (16) | PROxima | 0.4 | 0.000426
mcb4763-4-08D-pro | Автоматический выключатель 4P 8А (D) 4,5kA ВА 47-63 EKF PROxima | 1099.07 | 30 | 3 | 30 | 01 Автоматические выключатели модульные и доп. устройства | 01.05 Выключатели автоматические ВА 47-63 4.5кА EKF PROxima | Характеристика D | Заказная (16) | PROxima | 0.4 | 0.000426
mcb4763-4-10D-pro | Автоматический выключатель 4P 10А (D) 4,5kA ВА 47-63 EKF PROxima | 1055.11 | 30 | 3 | 30 | 01 Автоматические выключатели модульные и доп. устройства | 01.05 Выключатели автоматические ВА 47-63 4.5кА EKF PROxima | Характеристика D | Заказная (16) | PROxima | 0.4 | 0.000426
mcb4763-4-16D-pro | Автоматический выключатель 4P 16А (D) 4,5kA ВА 47-63 EKF PROxima | 1099.07 | 30 | 3 | 30 | 01 Автоматические выключатели модульные и доп. устройства | 01.05 Выключатели автоматические ВА 47-63 4.5кА EKF PROxima | Характеристика D | Заказная (16) | PROxima | 0.4 | 0.000426
mcb4763-4-20D-pro | Автоматический выключатель 4P 20А (D) 4,5kA ВА 47-63 EKF PROxima | 1099.07 | 30 | 3 | 30 | 01 Автоматические выключатели модульные и доп. устройства | 01.05 Выключатели автоматические ВА 47-63 4.5кА EKF PROxima | Характеристика D | Заказная (16) | PROxima | 0.4 | 0.000426
mcb4763-4-25D-pro | Автоматический выключатель 4P 25А (D) 4,5kA ВА 47-63 EKF PROxima | 1055.11 | 30 | 3 | 30 | 01 Автоматические выключатели модульные и доп. устройства | 01.05 Выключатели автоматические ВА 47-63 4.5кА EKF PROxima | Характеристика D | Заказная (16) | PROxima | 0.4 | 0.000426
mcb4763-4-32D-pro | Автоматический выключатель 4P 32А (D) 4,5kA ВА 47-63 EKF PROxima | 1099.07 | 30 | 3 | 30 | 01 Автоматические выключатели модульные и доп. устройства | 01.05 Выключатели автоматические ВА 47-63 4.5кА EKF PROxima | Характеристика D | Заказная (16) | PROxima | 0.4 | 0.000426
mcb4763-4-40D-pro | Автоматический выключатель 4P 40А (D) 4,5kA ВА 47-63 EKF PROxima | 689.24 | 1 | 3 | 30 | 01 Автоматические выключатели модульные и доп. устройства | 01.05 Выключатели автоматические ВА 47-63 4.5кА EKF PROxima | Характеристика D | Регулярная | PROxima | 0.4 | 0.000426
mcb4763-4-50D-pro | Автоматический выключатель 4P 50А (D) 4,5kA ВА 47-63 EKF PROxima | 1099.07 | 30 | 3 | 30 | 01 Автоматические выключатели модульные и доп. устройства | 01.05 Выключатели автоматические ВА 47-63 4.5кА EKF PROxima | Характеристика D | Заказная (16) | PROxima | 0.4 | 0.000426
mcb4763-4-63D-pro | Автоматический выключатель 4P 63А (D) 4,5kA ВА 47-63 EKF PROxima | 1099.07 | 30 | 3 | 30 | 01 Автоматические выключатели модульные и доп. устройства | 01.05 Выключатели автоматические ВА 47-63 4.5кА EKF PROxima | Характеристика D | Заказная (16) | PROxima | 0.4 | 0.000426
mcb4763-6-1-06B-pro | Автоматический выключатель 1P 6А (B) 6кА ВА 47-63 EKF PROxima | 260.58 | 1 | 12 | 120 | 01 Автоматические выключатели модульные и доп. устройства | 01.06 Выключатели автоматические ВА 47-63 6кА EKF PROxima | Характеристика B | Регулярная | PROxima | 0.1 | 0.00011411
mcb4763-6-1-10B-pro | Автоматический выключатель 1P 10А (B) 6кА ВА 47-63 EKF PROxima | 260.58 | 1 | 12 | 120 | 01 Автоматические выключатели модульные и доп. устройства | 01.06 Выключатели автоматические ВА 47-63 6кА EKF PROxima | Характеристика B | Регулярная | PROxima | 0.1 | 0.00011411
mcb4763-6-1-16B-pro | Автоматический выключатель 1P 16А (B) 6кА ВА 47-63 EKF PROxima | 200.84 | 1 | 12 | 120 | 01 Автоматические выключатели модульные и доп. устройства | 01.06 Выключатели автоматические ВА 47-63 6кА EKF PROxima | Характеристика B | Регулярная | PROxima | 0.1 | 0.00011411
mcb4763-6-1-20B-pro | Автоматический выключатель 1P 20А (B) 6кА ВА 47-63 EKF PROxima | 200.84 | 120 | 12 | 120 | 01 Автоматические выключатели модульные и доп. устройства | 01.06 Выключатели автоматические ВА 47-63 6кА EKF PROxima | Характеристика B | Заказная (16) | PROxima | 0.1 | 0.00011411
mcb4763-6-1-25B-pro | Автоматический выключатель 1P 25А (B) 6кА ВА 47-63 EKF PROxima | 200.84 | 1 | 12 | 120 | 01 Автоматические выключатели модульные и доп. устройства | 01.06 Выключатели автоматические ВА 47-63 6кА EKF PROxima | Характеристика B | Регулярная | PROxima | 0.1 | 0.00011411
mcb4763-6-1-32B-pro | Автоматический выключатель 1P 32А (B) 6кА ВА 47-63 EKF PROxima | 217.26 | 1 | 12 | 120 | 01 Автоматические выключатели модульные и доп. устройства | 01.06 Выключатели автоматические ВА 47-63 6кА EKF PROxima | Характеристика B | Регулярная | PROxima | 0.1 | 0.00011411
mcb4763-6-1-40B-pro | Автоматический выключатель 1P 40А (B) 6кА ВА 47-63 EKF PROxima | 198.45 | 1 | 12 | 120 | 01 Автоматические выключатели модульные и доп. устройства | 01.06 Выключатели автоматические ВА 47-63 6кА EKF PROxima | Характеристика B | Регулярная | PROxima | 0.1 | 0.00011411
mcb4763-6-1-50B-pro | Автоматический выключатель 1P 50А (B) 6кА ВА 47-63 EKF PROxima | 198.45 | 1 | 12 | 120 | 01 Автоматические выключатели модульные и доп. устройства | 01.06 Выключатели автоматические ВА 47-63 6кА EKF PROxima | Характеристика B | Регулярная | PROxima | 0.1 | 0.00011411
mcb4763-6-1-63B-pro | Автоматический выключатель 1P 63А (B) 6кА ВА 47-63 EKF PROxima | 217.26 | 1 | 12 | 120 | 01 Автоматические выключатели модульные и доп. устройства | 01.06 Выключатели автоматические ВА 47-63 6кА EKF PROxima | Характеристика B | Регулярная | PROxima | 0.1 | 0.00011411
mcb4763-6-2-06B-pro | Автоматический выключатель 2P 6А (B) 6кА ВА 47-63 EKF PROxima | 444.65 | 60 | 6 | 60 | 01 Автоматические выключатели модульные и доп. устройства | 01.06 Выключатели автоматические ВА 47-63 6кА EKF PROxima | Характеристика B | Заказная (16) | PROxima | 0.2 | 0.000216
mcb4763-6-2-10B-pro | Автоматический выключатель 2P 10А (B) 6кА ВА 47-63 EKF PROxima | 674.74 | 60 | 6 | 60 | 01 Автоматические выключатели модульные и доп. устройства | 01.06 Выключатели автоматические ВА 47-63 6кА EKF PROxima | Характеристика B | Заказная (16) | PROxima | 0.2 | 0.000216
mcb4763-6-2-16B-pro | Автоматический выключатель 2P 16А (B) 6кА ВА 47-63 EKF PROxima | 674.74 | 60 | 6 | 60 | 01 Автоматические выключатели модульные и доп. устройства | 01.06 Выключатели автоматические ВА 47-63 6кА EKF PROxima | Характеристика B | Заказная (16) | PROxima | 0.2 | 0.000216
mcb4763-6-2-20B-pro | Автоматический выключатель 2P 20А (B) 6кА ВА 47-63 EKF PROxima | 674.74 | 60 | 6 | 60 | 01 Автоматические выключатели модульные и доп. устройства | 01.06 Выключатели автоматические ВА 47-63 6кА EKF PROxima | Характеристика B | Заказная (16) | PROxima | 0.2 | 0.000216
mcb4763-6-2-25B-pro | Автоматический выключатель 2P 25А (B) 6кА ВА 47-63 EKF PROxima | 576.9 | 60 | 6 | 60 | 01 Автоматические выключатели модульные и доп. устройства | 01.06 Выключатели автоматические ВА 47-63 6кА EKF PROxima | Характеристика B | Заказная (16) | PROxima | 0.2 | 0.000216
mcb4763-6-2-32B-pro | Автоматический выключатель 2P 32А (B) 6кА ВА 47-63 EKF PROxima | 620.09 | 60 | 6 | 60 | 01 Автоматические выключатели модульные и доп. устройства | 01.06 Выключатели автоматические ВА 47-63 6кА EKF PROxima | Характеристика B | Заказная (16) | PROxima | 0.2 | 0.000216
mcb4763-6-2-40B-pro | Автоматический выключатель 2P 40А (B) 6кА ВА 47-63 EKF PROxima | 620.09 | 60 | 6 | 60 | 01 Автоматические выключатели модульные и доп. устройства | 01.06 Выключатели автоматические ВА 47-63 6кА EKF PROxima | Характеристика B | Заказная (16) | PROxima | 0.2 | 0.000216
mcb4763-6-2-50B-pro | Автоматический выключатель 2P 50А (B) 6кА ВА 47-63 EKF PROxima | 620.09 | 60 | 6 | 60 | 01 Автоматические выключатели модульные и доп. устройства | 01.06 Выключатели автоматические ВА 47-63 6кА EKF PROxima | Характеристика B | Заказная (16) | PROxima | 0.2 | 0.000216
mcb4763-6-2-63B-pro | Автоматический выключатель 2P 63А (B) 6кА ВА 47-63 EKF PROxima | 620.09 | 60 | 6 | 60 | 01 Автоматические выключатели модульные и доп. устройства | 01.06 Выключатели автоматические ВА 47-63 6кА EKF PROxima | Характеристика B | Заказная (16) | PROxima | 0.2 | 0.000216
mcb4763-6-3-06B-pro | Автоматический выключатель 3P 6А (B) 6кА ВА 47-63 EKF PROxima | 1012.64 | 40 | 4 | 40 | 01 Автоматические выключатели модульные и доп. устройства | 01.06 Выключатели автоматические ВА 47-63 6кА EKF PROxima | Характеристика B | Заказная (16) | PROxima | 0.3 | 0.000318
mcb4763-6-3-10B-pro | Автоматический выключатель 3P 10А (B) 6кА ВА 47-63 EKF PROxima | 1012.64 | 40 | 4 | 40 | 01 Автоматические выключатели модульные и доп. устройства | 01.06 Выключатели автоматические ВА 47-63 6кА EKF PROxima | Характеристика B | Заказная (16) | PROxima | 0.3 | 0.000318
mcb4763-6-3-16B-pro | Автоматический выключатель 3P 16А (B) 6кА ВА 47-63 EKF PROxima | 780.51 | 1 | 4 | 40 | 01 Автоматические выключатели модульные и доп. устройства | 01.06 Выключатели автоматические ВА 47-63 6кА EKF PROxima | Характеристика B | Регулярная | PROxima | 0.3 | 0.000318
mcb4763-6-3-20B-pro | Автоматический выключатель 3P 20А (B) 6кА ВА 47-63 EKF PROxima | 1012.64 | 40 | 4 | 40 | 01 Автоматические выключатели модульные и доп. устройства | 01.06 Выключатели автоматические ВА 47-63 6кА EKF PROxima | Характеристика B | Заказная (16) | PROxima | 0.3 | 0.000318
mcb4763-6-3-25B-pro | Автоматический выключатель 3P 25А (B) 6кА ВА 47-63 EKF PROxima | 621.81 | 1 | 4 | 40 | 01 Автоматические выключатели модульные и доп. устройства | 01.06 Выключатели автоматические ВА 47-63 6кА EKF PROxima | Характеристика B | Регулярная | PROxima | 0.3 | 0.000318
mcb4763-6-3-32B-pro | Автоматический выключатель 3P 32А (B) 6кА ВА 47-63 EKF PROxima | 1012.64 | 40 | 4 | 40 | 01 Автоматические выключатели модульные и доп. устройства | 01.06 Выключатели автоматические ВА 47-63 6кА EKF PROxima | Характеристика B | Заказная (16) | PROxima | 0.3 | 0.000318
mcb4763-6-3-40B-pro | Автоматический выключатель 3P 40А (B) 6кА ВА 47-63 EKF PROxima | 825.94 | 40 | 4 | 40 | 01 Автоматические выключатели модульные и доп. устройства | 01.06 Выключатели автоматические ВА 47-63 6кА EKF PROxima | Характеристика B | Заказная (16) | PROxima | 0.3 | 0.000318
mcb4763-6-3-50B-pro | Автоматический выключатель 3P 50А (B) 6кА ВА 47-63 EKF PROxima | 1253.32 | 40 | 4 | 40 | 01 Автоматические выключатели модульные и доп. устройства | 01.06 Выключатели автоматические ВА 47-63 6кА EKF PROxima | Характеристика B | Заказная (16) | PROxima | 0.3 | 0.000318
mcb4763-6-3-63B-pro | Автоматический выключатель 3P 63А (B) 6кА ВА 47-63 EKF PROxima | 1071.59 | 40 | 4 | 40 | 01 Автоматические выключатели модульные и доп. устройства | 01.06 Выключатели автоматические ВА 47-63 6кА EKF PROxima | Характеристика B | Заказная (16) | PROxima | 0.3 | 0.000318
mcb4763-6-1-06D-pro | Автоматический выключатель 1P 6А (D) 6кА ВА 47-63 EKF PROxima | 276.42 | 120 | 12 | 120 | 01 Автоматические выключатели модульные и доп. устройства | 01.06 Выключатели автоматические ВА 47-63 6кА EKF PROxima | Характеристика D | Заказная (16) | PROxima | 0.1 | 0.00011411
mcb4763-6-1-10D-pro | Автоматический выключатель 1P 10А (D) 6кА ВА 47-63 EKF PROxima | 213.06 | 1 | 12 | 120 | 01 Автоматические выключатели модульные и доп. устройства | 01.06 Выключатели автоматические ВА 47-63 6кА EKF PROxima | Характеристика D | Регулярная | PROxima | 0.1 | 0.00011411
mcb4763-6-1-16D-pro | Автоматический выключатель 1P 16А (D) 6кА ВА 47-63 EKF PROxima | 323.3 | 120 | 12 | 120 | 01 Автоматические выключатели модульные и доп. устройства | 01.06 Выключатели автоматические ВА 47-63 6кА EKF PROxima | Характеристика D | Заказная (16) | PROxima | 0.1 | 0.00011411
mcb4763-6-1-20D-pro | Автоматический выключатель 1P 20А (D) 6кА ВА 47-63 EKF PROxima | 323.3 | 120 | 12 | 120 | 01 Автоматические выключатели модульные и доп. устройства | 01.06 Выключатели автоматические ВА 47-63 6кА EKF PROxima | Характеристика D | Заказная (16) | PROxima | 0.1 | 0.00011411
mcb4763-6-1-25D-pro | Автоматический выключатель 1P 25А (D) 6кА ВА 47-63 EKF PROxima | 276.42 | 120 | 12 | 120 | 01 Автоматические выключатели модульные и доп. устройства | 01.06 Выключатели автоматические ВА 47-63 6кА EKF PROxima | Характеристика D | Заказная (16) | PROxima | 0.1 | 0.00011411
mcb4763-6-1-32D-pro | Автоматический выключатель 1P 32А (D) 6кА ВА 47-63 EKF PROxima | 294.57 | 120 | 12 | 120 | 01 Автоматические выключатели модульные и доп. устройства | 01.06 Выключатели автоматические ВА 47-63 6кА EKF PROxima | Характеристика D | Заказная (16) | PROxima | 0.1 | 0.00011411
mcb4763-6-1-40D-pro | Автоматический выключатель 1P 40А (D) 6кА ВА 47-63 EKF PROxima | 344.53 | 120 | 12 | 120 | 01 Автоматические выключатели модульные и доп. устройства | 01.06 Выключатели автоматические ВА 47-63 6кА EKF PROxima | Характеристика D | Заказная (16) | PROxima | 0.1 | 0.00011411
mcb4763-6-1-50D-pro | Автоматический выключатель 1P 50А (D) 6кА ВА 47-63 EKF PROxima | 294.57 | 120 | 12 | 120 | 01 Автоматические выключатели модульные и доп. устройства | 01.06 Выключатели автоматические ВА 47-63 6кА EKF PROxima | Характеристика D | Заказная (16) | PROxima | 0.1 | 0.00011411
mcb4763-6-1-63D-pro | Автоматический выключатель 1P 63А (D) 6кА ВА 47-63 EKF PROxima | 344.53 | 120 | 12 | 120 | 01 Автоматические выключатели модульные и доп. устройства | 01.06 Выключатели автоматические ВА 47-63 6кА EKF PROxima | Характеристика D | Заказная (16) | PROxima | 0.1 | 0.00011411
mcb4763-6-2-06D-pro | Автоматический выключатель 2P 6А (D) 6кА ВА 47-63 EKF PROxima | 605.34 | 60 | 6 | 60 | 01 Автоматические выключатели модульные и доп. устройства | 01.06 Выключатели автоматические ВА 47-63 6кА EKF PROxima | Характеристика D | Заказная (16) | PROxima | 0.2 | 0.000216
mcb4763-6-2-10D-pro | Автоматический выключатель 2P 10А (D) 6кА ВА 47-63 EKF PROxima | 605.34 | 60 | 6 | 60 | 01 Автоматические выключатели модульные и доп. устройства | 01.06 Выключатели автоматические ВА 47-63 6кА EKF PROxima | Характеристика D | Заказная (16) | PROxima | 0.2 | 0.000216
mcb4763-6-2-16D-pro | Автоматический выключатель 2P 16А (D) 6кА ВА 47-63 EKF PROxima | 605.34 | 60 | 6 | 60 | 01 Автоматические выключатели модульные и доп. устройства | 01.06 Выключатели автоматические ВА 47-63 6кА EKF PROxima | Характеристика D | Заказная (16) | PROxima | 0.2 | 0.000216
mcb4763-6-2-20D-pro | Автоматический выключатель 2P 20А (D) 6кА ВА 47-63 EKF PROxima | 599.98 | 60 | 6 | 60 | 01 Автоматические выключатели модульные и доп. устройства | 01.06 Выключатели автоматические ВА 47-63 6кА EKF PROxima | Характеристика D | Заказная (16) | PROxima | 0.2 | 0.000216
mcb4763-6-2-25D-pro | Автоматический выключатель 2P 25А (D) 6кА ВА 47-63 EKF PROxima | 708 | 60 | 6 | 60 | 01 Автоматические выключатели модульные и доп. устройства | 01.06 Выключатели автоматические ВА 47-63 6кА EKF PROxima | Характеристика D | Заказная (16) | PROxima | 0.2 | 0.000216
mcb4763-6-2-32D-pro | Автоматический выключатель 2P 32А (D) 6кА ВА 47-63 EKF PROxima | 648.12 | 60 | 6 | 60 | 01 Автоматические выключатели модульные и доп. устройства | 01.06 Выключатели автоматические ВА 47-63 6кА EKF PROxima | Характеристика D | Заказная (16) | PROxima | 0.2 | 0.000216
mcb4763-6-2-40D-pro | Автоматический выключатель 2P 40А (D) 6кА ВА 47-63 EKF PROxima | 758.03 | 60 | 6 | 60 | 01 Автоматические выключатели модульные и доп. устройства | 01.06 Выключатели автоматические ВА 47-63 6кА EKF PROxima | Характеристика D | Заказная (16) | PROxima | 0.2 | 0.000216
mcb4763-6-2-50D-pro | Автоматический выключатель 2P 50А (D) 6кА ВА 47-63 EKF PROxima | 758.03 | 60 | 6 | 60 | 01 Автоматические выключатели модульные и доп. устройства | 01.06 Выключатели автоматические ВА 47-63 6кА EKF PROxima | Характеристика D | Заказная (16) | PROxima | 0.2 | 0.000216
mcb4763-6-2-63D-pro | Автоматический выключатель 2P 63А (D) 6кА ВА 47-63 EKF PROxima | 758.03 | 60 | 6 | 60 | 01 Автоматические выключатели модульные и доп. устройства | 01.06 Выключатели автоматические ВА 47-63 6кА EKF PROxima | Характеристика D | Заказная (16) | PROxima | 0.2 | 0.000216
mcb4763-6-3-06D-pro | Автоматический выключатель 3P 6А (D) 6кА ВА 47-63 EKF PROxima | 1086.02 | 40 | 4 | 40 | 01 Автоматические выключатели модульные и доп. устройства | 01.06 Выключатели автоматические ВА 47-63 6кА EKF PROxima | Характеристика D | Заказная (16) | PROxima | 0.3 | 0.000318
mcb4763-6-3-10D-pro | Автоматический выключатель 3P 10А (D) 6кА ВА 47-63 EKF PROxima | 1086.02 | 1 | 4 | 40 | 01 Автоматические выключатели модульные и доп. устройства | 01.06 Выключатели автоматические ВА 47-63 6кА EKF PROxima | Характеристика D | Регулярная | PROxima | 0.3 | 0.000318
mcb4763-6-3-16D-pro | Автоматический выключатель 3P 16А (D) 6кА ВА 47-63 EKF PROxima | 1270.2 | 1 | 4 | 40 | 01 Автоматические выключатели модульные и доп. устройства | 01.06 Выключатели автоматические ВА 47-63 6кА EKF PROxima | Характеристика D | Регулярная | PROxima | 0.3 | 0.000318
mcb4763-6-3-20D-pro | Автоматический выключатель 3P 20А (D) 6кА ВА 47-63 EKF PROxima | 1074.19 | 40 | 4 | 40 | 01 Автоматические выключатели модульные и доп. устройства | 01.06 Выключатели автоматические ВА 47-63 6кА EKF PROxima | Характеристика D | Регулярная | PROxima | 0.3 | 0.000318
mcb4763-6-3-25D-pro | Автоматический выключатель 3P 25А (D) 6кА ВА 47-63 EKF PROxima | 1086.02 | 1 | 4 | 40 | 01 Автоматические выключатели модульные и доп. устройства | 01.06 Выключатели автоматические ВА 47-63 6кА EKF PROxima | Характеристика D | Регулярная | PROxima | 0.3 | 0.000318
mcb4763-6-3-32D-pro | Автоматический выключатель 3P 32А (D) 6кА ВА 47-63 EKF PROxima | 1140.19 | 1 | 4 | 40 | 01 Автоматические выключатели модульные и доп. устройства | 01.06 Выключатели автоматические ВА 47-63 6кА EKF PROxima | Характеристика D | Регулярная | PROxima | 0.3 | 0.000318
mcb4763-6-3-40D-pro | Автоматический выключатель 3P 40А (D) 6кА ВА 47-63 EKF PROxima | 1333.55 | 1 | 4 | 40 | 01 Автоматические выключатели модульные и доп. устройства | 01.06 Выключатели автоматические ВА 47-63 6кА EKF PROxima | Характеристика D | Регулярная | PROxima | 0.3 | 0.000318
mcb4763-6-3-50D-pro | Автоматический выключатель 3P 50А (D) 6кА ВА 47-63 EKF PROxima | 1140.19 | 40 | 4 | 40 | 01 Автоматические выключатели модульные и доп. устройства | 01.06 Выключатели автоматические ВА 47-63 6кА EKF PROxima | Характеристика D | Регулярная | PROxima | 0.3 | 0.000318
mcb4763-6-3-63D-pro | Автоматический выключатель 3P 63А (D) 6кА ВА 47-63 EKF PROxima | 1140.19 | 1 | 4 | 40 | 01 Автоматические выключатели модульные и доп. устройства | 01.06 Выключатели автоматические ВА 47-63 6кА EKF PROxima | Характеристика D | Регулярная | PROxima | 0.3 | 0.000318
mcb4763-6-1-06C-pro | Автоматический выключатель 1P 6А (C) 6кА ВА 47-63 EKF PROxima | 276.42 | 1 | 12 | 120 | 01 Автоматические выключатели модульные и доп. устройства | 01.06 Выключатели автоматические ВА 47-63 6кА EKF PROxima | Характеристика С | Регулярная | PROxima | 0.1 | 0.00011411
mcb4763-6-1-10C-pro | Автоматический выключатель 1P 10А (C) 6кА ВА 47-63 EKF PROxima | 276.42 | 1 | 12 | 120 | 01 Автоматические выключатели модульные и доп. устройства | 01.06 Выключатели автоматические ВА 47-63 6кА EKF PROxima | Характеристика С | Регулярная | PROxima | 0.1 | 0.00011411
mcb4763-6-1-16C-pro | Автоматический выключатель 1P 16А (C) 6кА ВА 47-63 EKF PROxima | 276.42 | 1 | 12 | 120 | 01 Автоматические выключатели модульные и доп. устройства | 01.06 Выключатели автоматические ВА 47-63 6кА EKF PROxima | Характеристика С | Регулярная | PROxima | 0.1 | 0.00011411
mcb4763-6-1-20C-pro | Автоматический выключатель 1P 20А (C) 6кА ВА 47-63 EKF PROxima | 316.95 | 1 | 12 | 120 | 01 Автоматические выключатели модульные и доп. устройства | 01.06 Выключатели автоматические ВА 47-63 6кА EKF PROxima | Характеристика С | Регулярная | PROxima | 0.1 | 0.00011411
mcb4763-6-1-25C-pro | Автоматический выключатель 1P 25А (C) 6кА ВА 47-63 EKF PROxima | 296.1 | 1 | 12 | 120 | 01 Автоматические выключатели модульные и доп. устройства | 01.06 Выключатели автоматические ВА 47-63 6кА EKF PROxima | Характеристика С | Регулярная | PROxima | 0.1 | 0.00011411
mcb4763-6-1-32C-pro | Автоматический выключатель 1P 32А (C) 6кА ВА 47-63 EKF PROxima | 326.08 | 1 | 12 | 120 | 01 Автоматические выключатели модульные и доп. устройства | 01.06 Выключатели автоматические ВА 47-63 6кА EKF PROxima | Характеристика С | Регулярная | PROxima | 0.1 | 0.00011411
mcb4763-6-1-40C-pro | Автоматический выключатель 1P 40А (C) 6кА ВА 47-63 EKF PROxima | 327.37 | 1 | 12 | 120 | 01 Автоматические выключатели модульные и доп. устройства | 01.06 Выключатели автоматические ВА 47-63 6кА EKF PROxima | Характеристика С | Регулярная | PROxima | 0.1 | 0.00011411
mcb4763-6-1-50C-pro | Автоматический выключатель 1P 50А (C) 6кА ВА 47-63 EKF PROxima | 347.16 | 1 | 12 | 120 | 01 Автоматические выключатели модульные и доп. устройства | 01.06 Выключатели автоматические ВА 47-63 6кА EKF PROxima | Характеристика С | Регулярная | PROxima | 0.1 | 0.00011411
mcb4763-6-1-63C-pro | Автоматический выключатель 1P 63А (C) 6кА ВА 47-63 EKF PROxima | 219.52 | 1 | 12 | 120 | 01 Автоматические выключатели модульные и доп. устройства | 01.06 Выключатели автоматические ВА 47-63 6кА EKF PROxima | Характеристика С | Регулярная | PROxima | 0.1 | 0.00011411
mcb4763-6-2-06C-pro | Автоматический выключатель 2P 6А (C) 6кА ВА 47-63 EKF PROxima | 599.98 | 1 | 6 | 60 | 01 Автоматические выключатели модульные и доп. устройства | 01.06 Выключатели автоматические ВА 47-63 6кА EKF PROxima | Характеристика С | Регулярная | PROxima | 0.2 | 0.000216
mcb4763-6-2-10C-pro | Автоматический выключатель 2P 10А (C) 6кА ВА 47-63 EKF PROxima | 462.43 | 1 | 6 | 60 | 01 Автоматические выключатели модульные и доп. устройства | 01.06 Выключатели автоматические ВА 47-63 6кА EKF PROxima | Характеристика С | Регулярная | PROxima | 0.2 | 0.000216
mcb4763-6-2-16C-pro | Автоматический выключатель 2P 16А (C) 6кА ВА 47-63 EKF PROxima | 701.73 | 1 | 6 | 60 | 01 Автоматические выключатели модульные и доп. устройства | 01.06 Выключатели автоматические ВА 47-63 6кА EKF PROxima | Характеристика С | Регулярная | PROxima | 0.2 | 0.000216
mcb4763-6-2-20C-pro | Автоматический выключатель 2P 20А (C) 6кА ВА 47-63 EKF PROxima | 462.43 | 1 | 6 | 60 | 01 Автоматические выключатели модульные и доп. устройства | 01.06 Выключатели автоматические ВА 47-63 6кА EKF PROxima | Характеристика С | Регулярная | PROxima | 0.2 | 0.000216
mcb4763-6-2-25C-pro | Автоматический выключатель 2P 25А (C) 6кА ВА 47-63 EKF PROxima | 701.73 | 1 | 6 | 60 | 01 Автоматические выключатели модульные и доп. устройства | 01.06 Выключатели автоматические ВА 47-63 6кА EKF PROxima | Характеристика С | Регулярная | PROxima | 0.2 | 0.000216
mcb4763-6-2-32C-pro | Автоматический выключатель 2P 32А (C) 6кА ВА 47-63 EKF PROxima | 758.03 | 1 | 6 | 60 | 01 Автоматические выключатели модульные и доп. устройства | 01.06 Выключатели автоматические ВА 47-63 6кА EKF PROxima | Характеристика С | Регулярная | PROxima | 0.2 | 0.000216
mcb4763-6-2-40C-pro | Автоматический выключатель 2P 40А (C) 6кА ВА 47-63 EKF PROxima | 744.87 | 1 | 6 | 60 | 01 Автоматические выключатели модульные и доп. устройства | 01.06 Выключатели автоматические ВА 47-63 6кА EKF PROxima | Характеристика С | Регулярная | PROxima | 0.2 | 0.000216
mcb4763-6-2-50C-pro | Автоматический выключатель 2P 50А (C) 6кА ВА 47-63 EKF PROxima | 648.12 | 1 | 6 | 60 | 01 Автоматические выключатели модульные и доп. устройства | 01.06 Выключатели автоматические ВА 47-63 6кА EKF PROxima | Характеристика С | Регулярная | PROxima | 0.2 | 0.000216
mcb4763-6-2-63C-pro | Автоматический выключатель 2P 63А (C) 6кА ВА 47-63 EKF PROxima | 758.03 | 1 | 6 | 60 | 01 Автоматические выключатели модульные и доп. устройства | 01.06 Выключатели автоматические ВА 47-63 6кА EKF PROxima | Характеристика С | Регулярная | PROxima | 0.2 | 0.000216
mcb4763-6-3-06C-pro | Автоматический выключатель 3P 6А (C) 6кА ВА 47-63 EKF PROxima | 1174.85 | 1 | 4 | 40 | 01 Автоматические выключатели модульные и доп. устройства | 01.06 Выключатели автоматические ВА 47-63 6кА EKF PROxima | Характеристика С | Регулярная | PROxima | 0.3 | 0.000318
mcb4763-6-3-10C-pro | Автоматический выключатель 3P 10А (C) 6кА ВА 47-63 EKF PROxima | 1270.2 | 1 | 4 | 40 | 01 Автоматические выключатели модульные и доп. устройства | 01.06 Выключатели автоматические ВА 47-63 6кА EKF PROxima | Характеристика С | Регулярная | PROxima | 0.3 | 0.000318
mcb4763-6-3-16C-pro | Автоматический выключатель 3P 16А (C) 6кА ВА 47-63 EKF PROxima | 1270.2 | 1 | 4 | 40 | 01 Автоматические выключатели модульные и доп. устройства | 01.06 Выключатели автоматические ВА 47-63 6кА EKF PROxima | Характеристика С | Регулярная | PROxima | 0.3 | 0.000318
mcb4763-6-3-20C-pro | Автоматический выключатель 3P 20А (C) 6кА ВА 47-63 EKF PROxima | 1256.36 | 1 | 4 | 40 | 01 Автоматические выключатели модульные и доп. устройства | 01.06 Выключатели автоматические ВА 47-63 6кА EKF PROxima | Характеристика С | Регулярная | PROxima | 0.3 | 0.000318
mcb4763-6-3-25C-pro | Автоматический выключатель 3P 25А (C) 6кА ВА 47-63 EKF PROxima | 827.94 | 1 | 4 | 40 | 01 Автоматические выключатели модульные и доп. устройства | 01.06 Выключатели автоматические ВА 47-63 6кА EKF PROxima | Характеристика С | Регулярная | PROxima | 0.3 | 0.000318
mcb4763-6-3-32C-pro | Автоматический выключатель 3P 32А (C) 6кА ВА 47-63 EKF PROxima | 1140.19 | 1 | 4 | 40 | 01 Автоматические выключатели модульные и доп. устройства | 01.06 Выключатели автоматические ВА 47-63 6кА EKF PROxima | Характеристика С | Регулярная | PROxima | 0.3 | 0.000318
mcb4763-6-3-40C-pro | Автоматический выключатель 3P 40А (C) 6кА ВА 47-63 EKF PROxima | 1230.41 | 1 | 4 | 40 | 01 Автоматические выключатели модульные и доп. устройства | 01.06 Выключатели автоматические ВА 47-63 6кА EKF PROxima | Характеристика С | Регулярная | PROxima | 0.3 | 0.000318
mcb4763-6-3-50C-pro | Автоматический выключатель 3P 50А (C) 6кА ВА 47-63 EKF PROxima | 1230.41 | 1 | 4 | 40 | 01 Автоматические выключатели модульные и доп. устройства | 01.06 Выключатели автоматические ВА 47-63 6кА EKF PROxima | Характеристика С | Регулярная | PROxima | 0.3 | 0.000318
mcb4763-6-3-63C-pro | Автоматический выключатель 3P 63А (C) 6кА ВА 47-63 EKF PROxima | 1333.4 | 1 | 4 | 40 | 01 Автоматические выключатели модульные и доп. устройства | 01.06 Выключатели автоматические ВА 47-63 6кА EKF PROxima | Характеристика С | Регулярная | PROxima | 0.3 | 0.000318
mcb47100-1-10D-pro | Автоматический выключатель 1P 10А (D) 10kA ВА 47-100 EKF PROxima | 760.8 | 1 | 12 | 108 | 01 Автоматические выключатели модульные и доп. устройства | 01.07 Выключатели автоматические ВА 47-100 (10кА) до 125А EKF PROxima | Характеристика D | Регулярная | PROxima | 0.171 | 0.000255
mcb47100-1-16D-pro | Автоматический выключатель 1P 16А (D) 10kA ВА 47-100 EKF PROxima | 778.1 | 1 | 12 | 108 | 01 Автоматические выключатели модульные и доп. устройства | 01.07 Выключатели автоматические ВА 47-100 (10кА) до 125А EKF PROxima | Характеристика D | Регулярная | PROxima | 0.176 | 0.000255
mcb47100-1-25D-pro | Автоматический выключатель 1P 25А (D) 10kA ВА 47-100 EKF PROxima | 778.1 | 1 | 12 | 108 | 01 Автоматические выключатели модульные и доп. устройства | 01.07 Выключатели автоматические ВА 47-100 (10кА) до 125А EKF PROxima | Характеристика D | Регулярная | PROxima | 0.176 | 0.000255
mcb47100-1-32D-pro | Автоматический выключатель 1P 32А (D) 10kA ВА 47-100 EKF PROxima | 504.71 | 1 | 12 | 108 | 01 Автоматические выключатели модульные и доп. устройства | 01.07 Выключатели автоматические ВА 47-100 (10кА) до 125А EKF PROxima | Характеристика D | Регулярная | PROxima | 0.176 | 0.000255
mcb47100-1-35D-pro | Автоматический выключатель 1P 35А (D) 10kA ВА 47-100 EKF PROxima | 864.55 | 108 | 12 | 108 | 01 Автоматические выключатели модульные и доп. устройства | 01.07 Выключатели автоматические ВА 47-100 (10кА) до 125А EKF PROxima | Характеристика D | Заказная (16) | PROxima | 0.171 | 0.000255
mcb47100-1-40D-pro | Автоматический выключатель 1P 40А (D) 10kA ВА 47-100 EKF PROxima | 864.55 | 1 | 12 | 108 | 01 Автоматические выключатели модульные и доп. устройства | 01.07 Выключатели автоматические ВА 47-100 (10кА) до 125А EKF PROxima | Характеристика D | Регулярная | PROxima | 0.176 | 0.000255
mcb47100-1-50D-pro | Автоматический выключатель 1P 50А (D) 10kA ВА 47-100 EKF PROxima | 778.1 | 1 | 12 | 108 | 01 Автоматические выключатели модульные и доп. устройства | 01.07 Выключатели автоматические ВА 47-100 (10кА) до 125А EKF PROxima | Характеристика D | Регулярная | PROxima | 0.176 | 0.000255
mcb47100-1-63D-pro | Автоматический выключатель 1P 63А (D) 10kA ВА 47-100 EKF PROxima | 778.1 | 1 | 12 | 108 | 01 Автоматические выключатели модульные и доп. устройства | 01.07 Выключатели автоматические ВА 47-100 (10кА) до 125А EKF PROxima | Характеристика D | Регулярная | PROxima | 0.176 | 0.000255
mcb47100-1-80D-pro | Автоматический выключатель 1P 80А (D) 10kA ВА 47-100 EKF PROxima | 778.1 | 1 | 12 | 108 | 01 Автоматические выключатели модульные и доп. устройства | 01.07 Выключатели автоматические ВА 47-100 (10кА) до 125А EKF PROxima | Характеристика D | Регулярная | PROxima | 0.176 | 0.000255
mcb47100-1-100D-pro | Автоматический выключатель 1P 100А (D) 10kA ВА 47-100 EKF PROxima | 778.1 | 1 | 12 | 108 | 01 Автоматические выключатели модульные и доп. устройства | 01.07 Выключатели автоматические ВА 47-100 (10кА) до 125А EKF PROxima | Характеристика D | Регулярная | PROxima | 0.176 | 0.000255
mcb47100-1-125D-pro | Автоматический выключатель 1P 125А (D) 10kA ВА 47-100 EKF PROxima | 864.55 | 1 | 12 | 108 | 01 Автоматические выключатели модульные и доп. устройства | 01.07 Выключатели автоматические ВА 47-100 (10кА) до 125А EKF PROxima | Характеристика D | Регулярная | PROxima | 0.176 | 0.000255
mcb47100-1-20D-pro | Автоматический выключатель 1P 20А (D) 10kA ВА 47-100 EKF PROxima | 823.38 | 1 | 12 | 108 | 01 Автоматические выключатели модульные и доп. устройства | 01.07 Выключатели автоматические ВА 47-100 (10кА) до 125А EKF PROxima | Характеристика D | Регулярная | PROxima | 0.171 | 0.000255
mcb47100-2-10D-pro | Автоматический выключатель 2P 10А (D) 10kA ВА 47-100 EKF PROxima | 1053.09 | 6 | 6 | 54 | 01 Автоматические выключатели модульные и доп. устройства | 01.07 Выключатели автоматические ВА 47-100 (10кА) до 125А EKF PROxima | Характеристика D | Заказная (16) | PROxima | 0.343 | 0.00051
mcb47100-2-16D-pro | Автоматический выключатель 2P 16А (D) 10kA ВА 47-100 EKF PROxima | 1009.48 | 1 | 6 | 54 | 01 Автоматические выключатели модульные и доп. устройства | 01.07 Выключатели автоматические ВА 47-100 (10кА) до 125А EKF PROxima | Характеристика D | Регулярная | PROxima | 0.352 | 0.00051
mcb47100-2-25D-pro | Автоматический выключатель 2P 25А (D) 10kA ВА 47-100 EKF PROxima | 1729.13 | 54 | 6 | 54 | 01 Автоматические выключатели модульные и доп. устройства | 01.07 Выключатели автоматические ВА 47-100 (10кА) до 125А EKF PROxima | Характеристика D | Заказная (16) | PROxima | 0.352 | 0.00051
mcb47100-2-32D-pro | Автоматический выключатель 2P 32А (D) 10kA ВА 47-100 EKF PROxima | 1556.22 | 54 | 6 | 54 | 01 Автоматические выключатели модульные и доп. устройства | 01.07 Выключатели автоматические ВА 47-100 (10кА) до 125А EKF PROxima | Характеристика D | Заказная (16) | PROxima | 0.352 | 0.00051
mcb47100-2-35D-pro | Автоматический выключатель 2P 35А (D) 10kA ВА 47-100 EKF PROxima | 1729.13 | 54 | 6 | 54 | 01 Автоматические выключатели модульные и доп. устройства | 01.07 Выключатели автоматические ВА 47-100 (10кА) до 125А EKF PROxima | Характеристика D | Заказная (16) | PROxima | 0.343 | 0.00051
mcb47100-2-40D-pro | Автоматический выключатель 2P 40А (D) 10kA ВА 47-100 EKF PROxima | 1021.14 | 1 | 6 | 54 | 01 Автоматические выключатели модульные и доп. устройства | 01.07 Выключатели автоматические ВА 47-100 (10кА) до 125А EKF PROxima | Характеристика D | Регулярная | PROxima | 0.352 | 0.00051
mcb47100-2-50D-pro | Автоматический выключатель 2P 50А (D) 10kA ВА 47-100 EKF PROxima | 1021.14 | 1 | 6 | 54 | 01 Автоматические выключатели модульные и доп. устройства | 01.07 Выключатели автоматические ВА 47-100 (10кА) до 125А EKF PROxima | Характеристика D | Регулярная | PROxima | 0.352 | 0.00051
mcb47100-2-63D-pro | Автоматический выключатель 2P 63А (D) 10kA ВА 47-100 EKF PROxima | 1009.48 | 1 | 6 | 54 | 01 Автоматические выключатели модульные и доп. устройства | 01.07 Выключатели автоматические ВА 47-100 (10кА) до 125А EKF PROxima | Характеристика D | Заказная (16) | PROxima | 0.352 | 0.00051
mcb47100-2-80D-pro | Автоматический выключатель 2P 80А (D) 10kA ВА 47-100 EKF PROxima | 1556.22 | 1 | 6 | 54 | 01 Автоматические выключатели модульные и доп. устройства | 01.07 Выключатели автоматические ВА 47-100 (10кА) до 125А EKF PROxima | Характеристика D | Регулярная | PROxima | 0.352 | 0.00051
mcb47100-2-100D-pro | Автоматический выключатель 2P 100А (D) 10kA ВА 47-100 EKF PROxima | 1729.13 | 54 | 6 | 54 | 01 Автоматические выключатели модульные и доп. устройства | 01.07 Выключатели автоматические ВА 47-100 (10кА) до 125А EKF PROxima | Характеристика D | Заказная (16) | PROxima | 0.352 | 0.00051
mcb47100-2-125D-pro | Автоматический выключатель 2P 125А (D) 10kA ВА 47-100 EKF PROxima | 1729.13 | 54 | 6 | 54 | 01 Автоматические выключатели модульные и доп. устройства | 01.07 Выключатели автоматические ВА 47-100 (10кА) до 125А EKF PROxima | Характеристика D | Заказная (16) | PROxima | 0.352 | 0.00051
mcb47100-2-20D-pro | Автоматический выключатель 2P 20А (D) 10kA ВА 47-100 EKF PROxima | 1646.79 | 1 | 6 | 54 | 01 Автоматические выключатели модульные и доп. устройства | 01.07 Выключатели автоматические ВА 47-100 (10кА) до 125А EKF PROxima | Характеристика D | Регулярная | PROxima | 0.352 | 0.00051
mcb47100-3-10D-pro | Автоматический выключатель 3P 10А (D) 10kA ВА 47-100 EKF PROxima | 2334.29 | 1 | 4 | 36 | 01 Автоматические выключатели модульные и доп. устройства | 01.07 Выключатели автоматические ВА 47-100 (10кА) до 125А EKF PROxima | Характеристика D | Регулярная | PROxima | 0.514 | 0.000766
mcb47100-3-16D-pro | Автоматический выключатель 3P 16А (D) 10kA ВА 47-100 EKF PROxima | 2334.29 | 1 | 4 | 36 | 01 Автоматические выключатели модульные и доп. устройства | 01.07 Выключатели автоматические ВА 47-100 (10кА) до 125А EKF PROxima | Характеристика D | Регулярная | PROxima | 0.528 | 0.000766
mcb47100-3-25D-pro | Автоматический выключатель 3P 25А (D) 10kA ВА 47-100 EKF PROxima | 2334.29 | 1 | 4 | 36 | 01 Автоматические выключатели модульные и доп. устройства | 01.07 Выключатели автоматические ВА 47-100 (10кА) до 125А EKF PROxima | Характеристика D | Регулярная | PROxima | 0.528 | 0.000766
mcb47100-3-31.5D-pro | Автоматический выключатель 3P 31,5А (D) 10kA ВА 47-100 EKF PROxima | 2334.29 | 36 | 4 | 36 | 01 Автоматические выключатели модульные и доп. устройства | 01.07 Выключатели автоматические ВА 47-100 (10кА) до 125А EKF PROxima | Характеристика D | Заказная (16) | PROxima | 0.514 | 0.000766
mcb47100-3-32D-pro | Автоматический выключатель 3P 32А (D) 10kA ВА 47-100 EKF PROxima | 2593.66 | 1 | 4 | 36 | 01 Автоматические выключатели модульные и доп. устройства | 01.07 Выключатели автоматические ВА 47-100 (10кА) до 125А EKF PROxima | Характеристика D | Регулярная | PROxima | 0.528 | 0.000766
mcb47100-3-35D-pro | Автоматический выключатель 3P 35А (D) 10kA ВА 47-100 EKF PROxima | 2593.66 | 1 | 4 | 36 | 01 Автоматические выключатели модульные и доп. устройства | 01.07 Выключатели автоматические ВА 47-100 (10кА) до 125А EKF PROxima | Характеристика D | Регулярная | PROxima | 0.514 | 0.000766
mcb47100-3-40D-pro | Автоматический выключатель 3P 40А (D) 10kA ВА 47-100 EKF PROxima | 2334.29 | 1 | 4 | 36 | 01 Автоматические выключатели модульные и доп. устройства | 01.07 Выключатели автоматические ВА 47-100 (10кА) до 125А EKF PROxima | Характеристика D | Регулярная | PROxima | 0.528 | 0.000766
mcb47100-3-50D-pro | Автоматический выключатель 3P 50А (D) 10kA ВА 47-100 EKF PROxima | 2334.29 | 1 | 4 | 36 | 01 Автоматические выключатели модульные и доп. устройства | 01.07 Выключатели автоматические ВА 47-100 (10кА) до 125А EKF PROxima | Характеристика D | Регулярная | PROxima | 0.528 | 0.000766
mcb47100-3-63D-pro | Автоматический выключатель 3P 63А (D) 10kA ВА 47-100 EKF PROxima | 2334.29 | 1 | 4 | 36 | 01 Автоматические выключатели модульные и доп. устройства | 01.07 Выключатели автоматические ВА 47-100 (10кА) до 125А EKF PROxima | Характеристика D | Регулярная | PROxima | 0.528 | 0.000766
mcb47100-3-80D-pro | Автоматический выключатель 3P 80А (D) 10kA ВА 47-100 EKF PROxima | 2334.29 | 1 | 4 | 36 | 01 Автоматические выключатели модульные и доп. устройства | 01.07 Выключатели автоматические ВА 47-100 (10кА) до 125А EKF PROxima | Характеристика D | Регулярная | PROxima | 0.528 | 0.000766
mcb47100-3-100D-pro | Автоматический выключатель 3P 100А (D) 10kA ВА 47-100 EKF PROxima | 2334.29 | 1 | 4 | 36 | 01 Автоматические выключатели модульные и доп. устройства | 01.07 Выключатели автоматические ВА 47-100 (10кА) до 125А EKF PROxima | Характеристика D | Регулярная | PROxima | 0.528 | 0.000766
mcb47100-3-125D-pro | Автоматический выключатель 3P 125А (D) 10kA ВА 47-100 EKF PROxima | 2593.66 | 1 | 4 | 36 | 01 Автоматические выключатели модульные и доп. устройства | 01.07 Выключатели автоматические ВА 47-100 (10кА) до 125А EKF PROxima | Характеристика D | Регулярная | PROxima | 0.528 | 0.000766
mcb47100-3-20D-pro | Автоматический выключатель 3P 20А (D) 10kA ВА 47-100 EKF PROxima | 2470.15 | 1 | 4 | 36 | 01 Автоматические выключатели модульные и доп. устройства | 01.07 Выключатели автоматические ВА 47-100 (10кА) до 125А EKF PROxima | Характеристика D | Регулярная | PROxima | 0.528 | 0.000765
mcb47100-4-10D-pro | Автоматический выключатель 4P 10А (D) 10kA ВА 47-100 EKF PROxima | 3458.18 | 27 | 3 | 27 | 01 Автоматические выключатели модульные и доп. устройства | 01.07 Выключатели автоматические ВА 47-100 (10кА) до 125А EKF PROxima | Характеристика D | Заказная (16) | PROxima | 0.685 | 0.001021
mcb47100-4-16D-pro | Автоматический выключатель 4P 16А (D) 10kA ВА 47-100 EKF PROxima | 2269.18 | 1 | 3 | 27 | 01 Автоматические выключатели модульные и доп. устройства | 01.07 Выключатели автоматические ВА 47-100 (10кА) до 125А EKF PROxima | Характеристика D | Регулярная | PROxima | 0.704 | 0.001021
mcb47100-4-25D-pro | Автоматический выключатель 4P 25А (D) 10kA ВА 47-100 EKF PROxima | 3458.19 | 1 | 3 | 27 | 01 Автоматические выключатели модульные и доп. устройства | 01.07 Выключатели автоматические ВА 47-100 (10кА) до 125А EKF PROxima | Характеристика D | Регулярная | PROxima | 0.704 | 0.001021
mcb47100-4-32D-pro | Автоматический выключатель 4P 32А (D) 10kA ВА 47-100 EKF PROxima | 3458.19 | 1 | 3 | 27 | 01 Автоматические выключатели модульные и доп. устройства | 01.07 Выключатели автоматические ВА 47-100 (10кА) до 125А EKF PROxima | Характеристика D | Регулярная | PROxima | 0.704 | 0.001021
mcb47100-4-35D-pro | Автоматический выключатель 4P 35А (D) 10kA ВА 47-100 EKF PROxima | 2269.18 | 27 | 3 | 27 | 01 Автоматические выключатели модульные и доп. устройства | 01.07 Выключатели автоматические ВА 47-100 (10кА) до 125А EKF PROxima | Характеристика D | Заказная (16) | PROxima | 0.685 | 0.001021
mcb47100-4-40D-pro | Автоматический выключатель 4P 40А (D) 10kA ВА 47-100 EKF PROxima | 3458.19 | 1 | 3 | 27 | 01 Автоматические выключатели модульные и доп. устройства | 01.07 Выключатели автоматические ВА 47-100 (10кА) до 125А EKF PROxima | Характеристика D | Регулярная | PROxima | 0.704 | 0.001021
mcb47100-4-50D-pro | Автоматический выключатель 4P 50А (D) 10kA ВА 47-100 EKF PROxima | 3112.37 | 1 | 3 | 27 | 01 Автоматические выключатели модульные и доп. устройства | 01.07 Выключатели автоматические ВА 47-100 (10кА) до 125А EKF PROxima | Характеристика D | Регулярная | PROxima | 0.704 | 0.001021
mcb47100-4-63D-pro | Автоматический выключатель 4P 63А (D) 10kA ВА 47-100 EKF PROxima | 3458.19 | 27 | 3 | 27 | 01 Автоматические выключатели модульные и доп. устройства | 01.07 Выключатели автоматические ВА 47-100 (10кА) до 125А EKF PROxima | Характеристика D | Регулярная | PROxima | 0.704 | 0.001021
mcb47100-4-80D-pro | Автоматический выключатель 4P 80А (D) 10kA ВА 47-100 EKF PROxima | 3458.19 | 27 | 3 | 27 | 01 Автоматические выключатели модульные и доп. устройства | 01.07 Выключатели автоматические ВА 47-100 (10кА) до 125А EKF PROxima | Характеристика D | Регулярная | PROxima | 0.704 | 0.001021
mcb47100-4-100D-pro | Автоматический выключатель 4P 100А (D) 10kA ВА 47-100 EKF PROxima | 3112.37 | 1 | 3 | 27 | 01 Автоматические выключатели модульные и доп. устройства | 01.07 Выключатели автоматические ВА 47-100 (10кА) до 125А EKF PROxima | Характеристика D | Регулярная | PROxima | 0.704 | 0.001021
mcb47100-4-125D-pro | Автоматический выключатель 4P 125А (D) 10kA ВА 47-100 EKF PROxima | 3458.19 | 27 | 3 | 27 | 01 Автоматические выключатели модульные и доп. устройства | 01.07 Выключатели автоматические ВА 47-100 (10кА) до 125А EKF PROxima | Характеристика D | Заказная (16) | PROxima | 0.704 | 0.001021
mcb47100-4-20D-pro | Автоматический выключатель 4P 20А (D) 10kA ВА 47-100 EKF PROxima | 3293.5 | 1 | 3 | 27 | 01 Автоматические выключатели модульные и доп. устройства | 01.07 Выключатели автоматические ВА 47-100 (10кА) до 125А EKF PROxima | Характеристика D | Заказная (16) | PROxima | 0.704 | 0.00102
mcb47100-1-10C-pro | Автоматический выключатель 1P 10А (C) 10kA ВА 47-100 EKF PROxima | 778.1 | 1 | 12 | 108 | 01 Автоматические выключатели модульные и доп. устройства | 01.07 Выключатели автоматические ВА 47-100 (10кА) до 125А EKF PROxima | Характеристика С | Регулярная | PROxima | 0.176 | 0.000255
mcb47100-1-16C-pro | Автоматический выключатель 1P 16А (C) 10kA ВА 47-100 EKF PROxima | 778.1 | 1 | 12 | 108 | 01 Автоматические выключатели модульные и доп. устройства | 01.07 Выключатели автоматические ВА 47-100 (10кА) до 125А EKF PROxima | Характеристика С | Регулярная | PROxima | 0.176 | 0.000255
mcb47100-1-25C-pro | Автоматический выключатель 1P 25А (C) 10kA ВА 47-100 EKF PROxima | 778.1 | 1 | 12 | 108 | 01 Автоматические выключатели модульные и доп. устройства | 01.07 Выключатели автоматические ВА 47-100 (10кА) до 125А EKF PROxima | Характеристика С | Регулярная | PROxima | 0.176 | 0.000255
mcb47100-1-32C-pro | Автоматический выключатель 1P 32А (C) 10kA ВА 47-100 EKF PROxima | 778.1 | 1 | 12 | 108 | 01 Автоматические выключатели модульные и доп. устройства | 01.07 Выключатели автоматические ВА 47-100 (10кА) до 125А EKF PROxima | Характеристика С | Регулярная | PROxima | 0.176 | 0.000255
mcb47100-1-35C-pro | Автоматический выключатель 1P 35А (C) 10kA ВА 47-100 EKF PROxima | 864.55 | 108 | 12 | 108 | 01 Автоматические выключатели модульные и доп. устройства | 01.07 Выключатели автоматические ВА 47-100 (10кА) до 125А EKF PROxima | Характеристика С | Заказная (16) | PROxima | 0.176 | 0.000255
mcb47100-1-40C-pro | Автоматический выключатель 1P 40А (C) 10kA ВА 47-100 EKF PROxima | 778.1 | 1 | 12 | 108 | 01 Автоматические выключатели модульные и доп. устройства | 01.07 Выключатели автоматические ВА 47-100 (10кА) до 125А EKF PROxima | Характеристика С | Регулярная | PROxima | 0.176 | 0.000255
mcb47100-1-50C-pro | Автоматический выключатель 1P 50А (C) 10kA ВА 47-100 EKF PROxima | 778.1 | 1 | 12 | 108 | 01 Автоматические выключатели модульные и доп. устройства | 01.07 Выключатели автоматические ВА 47-100 (10кА) до 125А EKF PROxima | Характеристика С | Регулярная | PROxima | 0.176 | 0.000255
mcb47100-1-63C-pro | Автоматический выключатель 1P 63А (C) 10kA ВА 47-100 EKF PROxima | 778.1 | 1 | 12 | 108 | 01 Автоматические выключатели модульные и доп. устройства | 01.07 Выключатели автоматические ВА 47-100 (10кА) до 125А EKF PROxima | Характеристика С | Регулярная | PROxima | 0.176 | 0.000255
mcb47100-1-80C-pro | Автоматический выключатель 1P 80А (C) 10kA ВА 47-100 EKF PROxima | 778.1 | 1 | 12 | 108 | 01 Автоматические выключатели модульные и доп. устройства | 01.07 Выключатели автоматические ВА 47-100 (10кА) до 125А EKF PROxima | Характеристика С | Регулярная | PROxima | 0.176 | 0.000255
mcb47100-1-100C-pro | Автоматический выключатель 1P 100А (C) 10kA ВА 47-100 EKF PROxima | 778.1 | 1 | 12 | 108 | 01 Автоматические выключатели модульные и доп. устройства | 01.07 Выключатели автоматические ВА 47-100 (10кА) до 125А EKF PROxima | Характеристика С | Регулярная | PROxima | 0.176 | 0.000255
mcb47100-1-125C-pro | Автоматический выключатель 1P 125А (C) 10kA ВА 47-100 EKF PROxima | 864.55 | 1 | 12 | 108 | 01 Автоматические выключатели модульные и доп. устройства | 01.07 Выключатели автоматические ВА 47-100 (10кА) до 125А EKF PROxima | Характеристика С | Регулярная | PROxima | 0.176 | 0.000255
mcb47100-1-20C-pro | Автоматический выключатель 1P 20А (C) 10kA ВА 47-100 EKF PROxima | 823.38 | 1 | 12 | 108 | 01 Автоматические выключатели модульные и доп. устройства | 01.07 Выключатели автоматические ВА 47-100 (10кА) до 125А EKF PROxima | Характеристика С | Регулярная | PROxima | 0.176 | 0.00016965
mcb47100-2-10C-pro | Автоматический выключатель 2P 10А (C) 10kA ВА 47-100 EKF PROxima | 1021.01 | 1 | 6 | 54 | 01 Автоматические выключатели модульные и доп. устройства | 01.07 Выключатели автоматические ВА 47-100 (10кА) до 125А EKF PROxima | Характеристика С | Регулярная | PROxima | 0.352 | 0.00051
mcb47100-2-16C-pro | Автоматический выключатель 2P 16А (C) 10kA ВА 47-100 EKF PROxima | 1435.4 | 1 | 6 | 54 | 01 Автоматические выключатели модульные и доп. устройства | 01.07 Выключатели автоматические ВА 47-100 (10кА) до 125А EKF PROxima | Характеристика С | Регулярная | PROxima | 0.352 | 0.00051
mcb47100-2-25C-pro | Автоматический выключатель 2P 25А (C) 10kA ВА 47-100 EKF PROxima | 1556.22 | 1 | 6 | 54 | 01 Автоматические выключатели модульные и доп. устройства | 01.07 Выключатели автоматические ВА 47-100 (10кА) до 125А EKF PROxima | Характеристика С | Регулярная | PROxima | 0.352 | 0.00051
mcb47100-2-32C-pro | Автоматический выключатель 2P 32А (C) 10kA ВА 47-100 EKF PROxima | 1435.4 | 1 | 6 | 54 | 01 Автоматические выключатели модульные и доп. устройства | 01.07 Выключатели автоматические ВА 47-100 (10кА) до 125А EKF PROxima | Характеристика С | Регулярная | PROxima | 0.352 | 0.00051
mcb47100-2-35C-pro | Автоматический выключатель 2P 35А (C) 10kA ВА 47-100 EKF PROxima | 1729.13 | 54 | 6 | 54 | 01 Автоматические выключатели модульные и доп. устройства | 01.07 Выключатели автоматические ВА 47-100 (10кА) до 125А EKF PROxima | Характеристика С | Заказная (16) | PROxima | 0.352 | 0.00051
mcb47100-2-40C-pro | Автоматический выключатель 2P 40А (C) 10kA ВА 47-100 EKF PROxima | 1556.22 | 1 | 6 | 54 | 01 Автоматические выключатели модульные и доп. устройства | 01.07 Выключатели автоматические ВА 47-100 (10кА) до 125А EKF PROxima | Характеристика С | Регулярная | PROxima | 0.352 | 0.00051
mcb47100-2-50C-pro | Автоматический выключатель 2P 50А (C) 10kA ВА 47-100 EKF PROxima | 1729.13 | 1 | 6 | 54 | 01 Автоматические выключатели модульные и доп. устройства | 01.07 Выключатели автоматические ВА 47-100 (10кА) до 125А EKF PROxima | Характеристика С | Регулярная | PROxima | 0.352 | 0.00051
mcb47100-2-63C-pro | Автоматический выключатель 2P 63А (C) 10kA ВА 47-100 EKF PROxima | 1556.22 | 1 | 6 | 54 | 01 Автоматические выключатели модульные и доп. устройства | 01.07 Выключатели автоматические ВА 47-100 (10кА) до 125А EKF PROxima | Характеристика С | Регулярная | PROxima | 0.352 | 0.00051
mcb47100-2-80C-pro | Автоматический выключатель 2P 80А (C) 10kA ВА 47-100 EKF PROxima | 1556.22 | 1 | 6 | 54 | 01 Автоматические выключатели модульные и доп. устройства | 01.07 Выключатели автоматические ВА 47-100 (10кА) до 125А EKF PROxima | Характеристика С | Регулярная | PROxima | 0.352 | 0.00051
mcb47100-2-100C-pro | Автоматический выключатель 2P 100А (C) 10kA ВА 47-100 EKF PROxima | 1556.22 | 1 | 6 | 54 | 01 Автоматические выключатели модульные и доп. устройства | 01.07 Выключатели автоматические ВА 47-100 (10кА) до 125А EKF PROxima | Характеристика С | Регулярная | PROxima | 0.352 | 0.00051
mcb47100-2-125C-pro | Автоматический выключатель 2P 125А (C) 10kA ВА 47-100 EKF PROxima | 1729.13 | 1 | 6 | 54 | 01 Автоматические выключатели модульные и доп. устройства | 01.07 Выключатели автоматические ВА 47-100 (10кА) до 125А EKF PROxima | Характеристика С | Регулярная | PROxima | 0.352 | 0.00051
mcb47100-2-20C-pro | Автоматический выключатель 2P 20А (C) 10kA ВА 47-100 EKF PROxima | 1518.94 | 1 | 6 | 54 | 01 Автоматические выключатели модульные и доп. устройства | 01.07 Выключатели автоматические ВА 47-100 (10кА) до 125А EKF PROxima | Характеристика С | Регулярная | PROxima | 0.352 | 0.0003432
mcb47100-3-10C-pro | Автоматический выключатель 3P 10А (C) 10kA ВА 47-100 EKF PROxima | 2334.29 | 1 | 4 | 36 | 01 Автоматические выключатели модульные и доп. устройства | 01.07 Выключатели автоматические ВА 47-100 (10кА) до 125А EKF PROxima | Характеристика С | Регулярная | PROxima | 0.528 | 0.000766
mcb47100-3-16C-pro | Автоматический выключатель 3P 16А (C) 10kA ВА 47-100 EKF PROxima | 2334.29 | 1 | 4 | 36 | 01 Автоматические выключатели модульные и доп. устройства | 01.07 Выключатели автоматические ВА 47-100 (10кА) до 125А EKF PROxima | Характеристика С | Регулярная | PROxima | 0.528 | 0.000766
mcb47100-3-25C-pro | Автоматический выключатель 3P 25А (C) 10kA ВА 47-100 EKF PROxima | 2334.29 | 1 | 4 | 36 | 01 Автоматические выключатели модульные и доп. устройства | 01.07 Выключатели автоматические ВА 47-100 (10кА) до 125А EKF PROxima | Характеристика С | Регулярная | PROxima | 0.528 | 0.000766
mcb47100-3-32C-pro | Автоматический выключатель 3P 32А (C) 10kA ВА 47-100 EKF PROxima | 2334.29 | 1 | 4 | 36 | 01 Автоматические выключатели модульные и доп. устройства | 01.07 Выключатели автоматические ВА 47-100 (10кА) до 125А EKF PROxima | Характеристика С | Регулярная | PROxima | 0.528 | 0.000766
mcb47100-3-35C-pro | Автоматический выключатель 3P 35А (C) 10kA ВА 47-100 EKF PROxima | 2593.66 | 1 | 4 | 36 | 01 Автоматические выключатели модульные и доп. устройства | 01.07 Выключатели автоматические ВА 47-100 (10кА) до 125А EKF PROxima | Характеристика С | Регулярная | PROxima | 0.528 | 0.000766
mcb47100-3-40C-pro | Автоматический выключатель 3P 40А (C) 10kA ВА 47-100 EKF PROxima | 2334.29 | 1 | 4 | 36 | 01 Автоматические выключатели модульные и доп. устройства | 01.07 Выключатели автоматические ВА 47-100 (10кА) до 125А EKF PROxima | Характеристика С | Регулярная | PROxima | 0.528 | 0.000766
mcb47100-3-50C-pro | Автоматический выключатель 3P 50А (C) 10kA ВА 47-100 EKF PROxima | 2334.29 | 1 | 4 | 36 | 01 Автоматические выключатели модульные и доп. устройства | 01.07 Выключатели автоматические ВА 47-100 (10кА) до 125А EKF PROxima | Характеристика С | Регулярная | PROxima | 0.528 | 0.000766
mcb47100-3-63C-pro | Автоматический выключатель 3P 63А (C) 10kA ВА 47-100 EKF PROxima | 2233.47 | 1 | 4 | 36 | 01 Автоматические выключатели модульные и доп. устройства | 01.07 Выключатели автоматические ВА 47-100 (10кА) до 125А EKF PROxima | Характеристика С | Регулярная | PROxima | 0.528 | 0.000766
mcb47100-3-80C-pro | Автоматический выключатель 3P 80А (C) 10kA ВА 47-100 EKF PROxima | 2233.47 | 1 | 4 | 36 | 01 Автоматические выключатели модульные и доп. устройства | 01.07 Выключатели автоматические ВА 47-100 (10кА) до 125А EKF PROxima | Характеристика С | Регулярная | PROxima | 0.528 | 0.000766
mcb47100-3-100C-pro | Автоматический выключатель 3P 100А (C) 10kA ВА 47-100 EKF PROxima | 2126.64 | 1 | 4 | 36 | 01 Автоматические выключатели модульные и доп. устройства | 01.07 Выключатели автоматические ВА 47-100 (10кА) до 125А EKF PROxima | Характеристика С | Регулярная | PROxima | 0.528 | 0.000766
mcb47100-3-125C-pro | Автоматический выключатель 3P 125А (C) 10kA ВА 47-100 EKF PROxima | 2481.63 | 1 | 4 | 36 | 01 Автоматические выключатели модульные и доп. устройства | 01.07 Выключатели автоматические ВА 47-100 (10кА) до 125А EKF PROxima | Характеристика С | Регулярная | PROxima | 0.528 | 0.000766
mcb47100-3-20C-pro | Автоматический выключатель 3P 20А (C) 10kA ВА 47-100 EKF PROxima | 2470.14 | 1 | 4 | 36 | 01 Автоматические выключатели модульные и доп. устройства | 01.07 Выключатели автоматические ВА 47-100 (10кА) до 125А EKF PROxima | Характеристика С | Регулярная | PROxima | 0.528 | 0.0005376
mcb47100-4-10C-pro | Автоматический выключатель 4P 10А (C) 10kA ВА 47-100 EKF PROxima | 3455.87 | 27 | 3 | 27 | 01 Автоматические выключатели модульные и доп. устройства | 01.07 Выключатели автоматические ВА 47-100 (10кА) до 125А EKF PROxima | Характеристика С | Регулярная | PROxima | 0.704 | 0.001021
mcb47100-4-16C-pro | Автоматический выключатель 4P 16А (C) 10kA ВА 47-100 EKF PROxima | 3455.87 | 1 | 3 | 27 | 01 Автоматические выключатели модульные и доп. устройства | 01.07 Выключатели автоматические ВА 47-100 (10кА) до 125А EKF PROxima | Характеристика С | Регулярная | PROxima | 0.704 | 0.001021
mcb47100-4-25C-pro | Автоматический выключатель 4P 25А (C) 10kA ВА 47-100 EKF PROxima | 3110.28 | 1 | 3 | 27 | 01 Автоматические выключатели модульные и доп. устройства | 01.07 Выключатели автоматические ВА 47-100 (10кА) до 125А EKF PROxima | Характеристика С | Регулярная | PROxima | 0.704 | 0.001021
mcb47100-4-32C-pro | Автоматический выключатель 4P 32А (C) 10kA ВА 47-100 EKF PROxima | 3110.28 | 1 | 3 | 27 | 01 Автоматические выключатели модульные и доп. устройства | 01.07 Выключатели автоматические ВА 47-100 (10кА) до 125А EKF PROxima | Характеристика С | Регулярная | PROxima | 0.704 | 0.001021
mcb47100-4-35C-pro | Автоматический выключатель 4P 35А (C) 10kA ВА 47-100 EKF PROxima | 3110.28 | 27 | 3 | 27 | 01 Автоматические выключатели модульные и доп. устройства | 01.07 Выключатели автоматические ВА 47-100 (10кА) до 125А EKF PROxima | Характеристика С | Заказная (16) | PROxima | 0.704 | 0.001021
mcb47100-4-40C-pro | Автоматический выключатель 4P 40А (C) 10kA ВА 47-100 EKF PROxima | 3110.28 | 1 | 3 | 27 | 01 Автоматические выключатели модульные и доп. устройства | 01.07 Выключатели автоматические ВА 47-100 (10кА) до 125А EKF PROxima | Характеристика С | Регулярная | PROxima | 0.704 | 0.001021
mcb47100-4-50C-pro | Автоматический выключатель 4P 50А (C) 10kA ВА 47-100 EKF PROxima | 3110.28 | 1 | 3 | 27 | 01 Автоматические выключатели модульные и доп. устройства | 01.07 Выключатели автоматические ВА 47-100 (10кА) до 125А EKF PROxima | Характеристика С | Регулярная | PROxima | 0.704 | 0.001021
mcb47100-4-63C-pro | Автоматический выключатель 4P 63А (C) 10kA ВА 47-100 EKF PROxima | 3110.28 | 1 | 3 | 27 | 01 Автоматические выключатели модульные и доп. устройства | 01.07 Выключатели автоматические ВА 47-100 (10кА) до 125А EKF PROxima | Характеристика С | Регулярная | PROxima | 0.704 | 0.001021
mcb47100-4-80C-pro | Автоматический выключатель 4P 80А (C) 10kA ВА 47-100 EKF PROxima | 3110.28 | 1 | 3 | 27 | 01 Автоматические выключатели модульные и доп. устройства | 01.07 Выключатели автоматические ВА 47-100 (10кА) до 125А EKF PROxima | Характеристика С | Регулярная | PROxima | 0.704 | 0.001021
mcb47100-4-100C-pro | Автоматический выключатель 4P 100А (C) 10kA ВА 47-100 EKF PROxima | 3110.28 | 1 | 3 | 27 | 01 Автоматические выключатели модульные и доп. устройства | 01.07 Выключатели автоматические ВА 47-100 (10кА) до 125А EKF PROxima | Характеристика С | Регулярная | PROxima | 0.704 | 0.001021
mcb47100-4-125C-pro | Автоматический выключатель 4P 125А (C) 10kA ВА 47-100 EKF PROxima | 3455.87 | 1 | 3 | 27 | 01 Автоматические выключатели модульные и доп. устройства | 01.07 Выключатели автоматические ВА 47-100 (10кА) до 125А EKF PROxima | Характеристика С | Регулярная | PROxima | 0.704 | 0.001021
mcb47100-4-20C-pro | Автоматический выключатель 4P 20А (C) 10kA ВА 47-100 EKF PROxima | 3291.3 | 1 | 3 | 27 | 01 Автоматические выключатели модульные и доп. устройства | 01.07 Выключатели автоматические ВА 47-100 (10кА) до 125А EKF PROxima | Характеристика С | Регулярная | PROxima | 0.704 | 0.00069854
mcb47125-1-80C | Автоматический выключатель 1P 80А (C) 15кА ВА 47-125 EKF PROxima | 1568.65 | 1 | 12 | 72 | 01 Автоматические выключатели модульные и доп. устройства | 01.08 Выключатели автоматические ВА 47-125 (15кА) до 125А EKF PROxima | Характеристика C | Регулярная | PROxima | 0.292 | 0.000179
mcb47125-1-100C | Автоматический выключатель 1P 100А (C) 15кА ВА 47-125 EKF PROxima | 1568.65 | 1 | 12 | 72 | 01 Автоматические выключатели модульные и доп. устройства | 01.08 Выключатели автоматические ВА 47-125 (15кА) до 125А EKF PROxima | Характеристика C | Регулярная | PROxima | 0.292 | 0.000179
mcb47125-1-125C | Автоматический выключатель 1P 125А (C) 15кА ВА 47-125 EKF PROxima | 1398.01 | 1 | 12 | 72 | 01 Автоматические выключатели модульные и доп. устройства | 01.08 Выключатели автоматические ВА 47-125 (15кА) до 125А EKF PROxima | Характеристика C | Регулярная | PROxima | 0.292 | 0.000179
mcb47125-2-80C | Автоматический выключатель 2P 80А (C) 15кА ВА 47-125 EKF PROxima | 3137.3 | 36 | 6 | 36 | 01 Автоматические выключатели модульные и доп. устройства | 01.08 Выключатели автоматические ВА 47-125 (15кА) до 125А EKF PROxima | Характеристика C | Заказная (16) | PROxima | 0.583 | 0.000352
mcb47125-2-100C | Автоматический выключатель 2P 100А (C) 15кА ВА 47-125 EKF PROxima | 3137.3 | 1 | 6 | 36 | 01 Автоматические выключатели модульные и доп. устройства | 01.08 Выключатели автоматические ВА 47-125 (15кА) до 125А EKF PROxima | Характеристика C | Регулярная | PROxima | 0.583 | 0.000352
mcb47125-2-125C | Автоматический выключатель 2P 125А (C) 15кА ВА 47-125 EKF PROxima | 3137.3 | 1 | 6 | 36 | 01 Автоматические выключатели модульные и доп. устройства | 01.08 Выключатели автоматические ВА 47-125 (15кА) до 125А EKF PROxima | Характеристика C | Регулярная | PROxima | 0.583 | 0.000352
mcb47125-3-80C | Автоматический выключатель 3P 80А (C) 15кА ВА 47-125 EKF PROxima | 5180.92 | 1 | 4 | 24 | 01 Автоматические выключатели модульные и доп. устройства | 01.08 Выключатели автоматические ВА 47-125 (15кА) до 125А EKF PROxima | Характеристика C | Регулярная | PROxima | 0.875 | 0.000538
mcb47125-3-100C | Автоматический выключатель 3P 100А (C) 15кА ВА 47-125 EKF PROxima | 5180.92 | 1 | 4 | 24 | 01 Автоматические выключатели модульные и доп. устройства | 01.08 Выключатели автоматические ВА 47-125 (15кА) до 125А EKF PROxima | Характеристика C | Регулярная | PROxima | 0.875 | 0.000538
mcb47125-3-125C | Автоматический выключатель 3P 125А (C) 15кА ВА 47-125 EKF PROxima | 5180.92 | 1 | 4 | 24 | 01 Автоматические выключатели модульные и доп. устройства | 01.08 Выключатели автоматические ВА 47-125 (15кА) до 125А EKF PROxima | Характеристика C | Регулярная | PROxima | 0.875 | 0.000538
mcb47125-4-100C | Автоматический выключатель 4P 100А (C) 15кА ВА 47-125 EKF PROxima | 7073.59 | 18 | 3 | 18 | 01 Автоматические выключатели модульные и доп. устройства | 01.08 Выключатели автоматические ВА 47-125 (15кА) до 125А EKF PROxima | Характеристика C | Заказная (16) | PROxima | 1.167 | 0.000691
mcb47125-1-80D | Автоматический выключатель 1P 80А (D) 15кА ВА 47-125 EKF PROxima | 953.07 | 1 | 12 | 72 | 01 Автоматические выключатели модульные и доп. устройства | 01.08 Выключатели автоматические ВА 47-125 (15кА) до 125А EKF PROxima | Характеристика D | Регулярная | PROxima | 0.292 | 0.000179
mcb47125-1-100D | Автоматический выключатель 1P 100А (D) 15кА ВА 47-125 EKF PROxima | 953.07 | 1 | 12 | 72 | 01 Автоматические выключатели модульные и доп. устройства | 01.08 Выключатели автоматические ВА 47-125 (15кА) до 125А EKF PROxima | Характеристика D | Регулярная | PROxima | 0.292 | 0.000179
mcb47125-1-125D | Автоматический выключатель 1P 125А (D) 15кА ВА 47-125 EKF PROxima | 1474.33 | 1 | 12 | 72 | 01 Автоматические выключатели модульные и доп. устройства | 01.08 Выключатели автоматические ВА 47-125 (15кА) до 125А EKF PROxima | Характеристика D | Регулярная | PROxima | 0.292 | 0.000179
mcb47125-2-80D | Автоматический выключатель 2P 80А (D) 15кА ВА 47-125 EKF PROxima | 2947.27 | 1 | 6 | 36 | 01 Автоматические выключатели модульные и доп. устройства | 01.08 Выключатели автоматические ВА 47-125 (15кА) до 125А EKF PROxima | Характеристика D | Регулярная | PROxima | 0.583 | 0.000352
mcb47125-2-100D | Автоматический выключатель 2P 100А (D) 15кА ВА 47-125 EKF PROxima | 2948.6 | 1 | 6 | 36 | 01 Автоматические выключатели модульные и доп. устройства | 01.08 Выключатели автоматические ВА 47-125 (15кА) до 125А EKF PROxima | Характеристика D | Регулярная | PROxima | 0.583 | 0.000352
mcb47125-2-125D | Автоматический выключатель 2P 125А (D) 15кА ВА 47-125 EKF PROxima | 3518.29 | 1 | 6 | 36 | 01 Автоматические выключатели модульные и доп. устройства | 01.08 Выключатели автоматические ВА 47-125 (15кА) до 125А EKF PROxima | Характеристика D | Регулярная | PROxima | 0.583 | 0.000352
mcb47125-3-80D | Автоматический выключатель 3P 80А (D) 15кА ВА 47-125 EKF PROxima | 5126.59 | 1 | 4 | 24 | 01 Автоматические выключатели модульные и доп. устройства | 01.08 Выключатели автоматические ВА 47-125 (15кА) до 125А EKF PROxima | Характеристика D | Регулярная | PROxima | 0.875 | 0.000538
mcb47125-3-100D | Автоматический выключатель 3P 100А (D) 15кА ВА 47-125 EKF PROxima | 5126.59 | 1 | 4 | 24 | 01 Автоматические выключатели модульные и доп. устройства | 01.08 Выключатели автоматические ВА 47-125 (15кА) до 125А EKF PROxima | Характеристика D | Регулярная | PROxima | 0.875 | 0.000538
mcb47125-3-125D | Автоматический выключатель 3P 125А (D) 15кА ВА 47-125 EKF PROxima | 5126.59 | 1 | 4 | 24 | 01 Автоматические выключатели модульные и доп. устройства | 01.08 Выключатели автоматические ВА 47-125 (15кА) до 125А EKF PROxima | Характеристика D | Регулярная | PROxima | 0.875 | 0.000538
mcb47125-4-100D | Автоматический выключатель 4P 100А (D) 15кА ВА 47-125 EKF PROxima | 5897.06 | 1 | 3 | 18 | 01 Автоматические выключатели модульные и доп. устройства | 01.08 Выключатели автоматические ВА 47-125 (15кА) до 125А EKF PROxima | Характеристика D | Регулярная | PROxima | 1.167 | 0.000691
mcb4729-1-06-B | Автоматический выключатель 1P 6А (B) 4,5кА ВА 47-29 EKF Basic | 103.95 | 1 | 12 | 120 | 01 Автоматические выключатели модульные и доп. устройства | 01.09 Выключатели автоматические ВА 47-29 (4.5кА) до 63А EKF Basic | Характеристика B | Регулярная | Basic | 0.1 | 0.000128
mcb4729-1-10-B | Автоматический выключатель 1P 10А (B) 4,5кА ВА 47-29 EKF Basic | 143.67 | 1 | 12 | 120 | 01 Автоматические выключатели модульные и доп. устройства | 01.09 Выключатели автоматические ВА 47-29 (4.5кА) до 63А EKF Basic | Характеристика B | Регулярная | Basic | 0.1 | 0.000128
mcb4729-1-16-B | Автоматический выключатель 1P 16А (B) 4,5кА ВА 47-29 EKF Basic | 97.51 | 1 | 12 | 120 | 01 Автоматические выключатели модульные и доп. устройства | 01.09 Выключатели автоматические ВА 47-29 (4.5кА) до 63А EKF Basic | Характеристика B | Регулярная | Basic | 0.1 | 0.000128
mcb4729-1-20-B | Автоматический выключатель 1P 20А (B) 4,5кА ВА 47-29 EKF Basic | 143.67 | 1 | 12 | 120 | 01 Автоматические выключатели модульные и доп. устройства | 01.09 Выключатели автоматические ВА 47-29 (4.5кА) до 63А EKF Basic | Характеристика B | Регулярная | Basic | 0.1 | 0.000128
mcb4729-1-25-B | Автоматический выключатель 1P 25А (B) 4,5кА ВА 47-29 EKF Basic | 143.67 | 1 | 12 | 120 | 01 Автоматические выключатели модульные и доп. устройства | 01.09 Выключатели автоматические ВА 47-29 (4.5кА) до 63А EKF Basic | Характеристика B | Регулярная | Basic | 0.1 | 0.000128
mcb4729-2-06-B | Автоматический выключатель 2P 6А (B) 4,5кА ВА 47-29 EKF Basic | 306.37 | 1 | 6 | 60 | 01 Автоматические выключатели модульные и доп. устройства | 01.09 Выключатели автоматические ВА 47-29 (4.5кА) до 63А EKF Basic | Характеристика B | Регулярная | Basic | 0.2 | 0.000216
mcb4729-2-10-B | Автоматический выключатель 2P 10А (B) 4,5кА ВА 47-29 EKF Basic | 300.54 | 1 | 6 | 60 | 01 Автоматические выключатели модульные и доп. устройства | 01.09 Выключатели автоматические ВА 47-29 (4.5кА) до 63А EKF Basic | Характеристика B | Регулярная | Basic | 0.2 | 0.000216
mcb4729-2-16-B | Автоматический выключатель 2P 16А (B) 4,5кА ВА 47-29 EKF Basic | 203.99 | 1 | 6 | 60 | 01 Автоматические выключатели модульные и доп. устройства | 01.09 Выключатели автоматические ВА 47-29 (4.5кА) до 63А EKF Basic | Характеристика B | Регулярная | Basic | 0.2 | 0.000216
mcb4729-2-20-B | Автоматический выключатель 2P 20А (B) 4,5кА ВА 47-29 EKF Basic | 300.54 | 1 | 6 | 60 | 01 Автоматические выключатели модульные и доп. устройства | 01.09 Выключатели автоматические ВА 47-29 (4.5кА) до 63А EKF Basic | Характеристика B | Регулярная | Basic | 0.2 | 0.000216
mcb4729-2-25-B | Автоматический выключатель 2P 25А (B) 4,5кА ВА 47-29 EKF Basic | 203.99 | 1 | 6 | 60 | 01 Автоматические выключатели модульные и доп. устройства | 01.09 Выключатели автоматические ВА 47-29 (4.5кА) до 63А EKF Basic | Характеристика B | Регулярная | Basic | 0.2 | 0.000216
mcb4729-3-06-B | Автоматический выключатель 3P 6А (B) 4,5кА ВА 47-29 EKF Basic | 466.38 | 1 | 4 | 40 | 01 Автоматические выключатели модульные и доп. устройства | 01.09 Выключатели автоматические ВА 47-29 (4.5кА) до 63А EKF Basic | Характеристика B | Регулярная | Basic | 0.3 | 0.000318
mcb4729-3-10-B | Автоматический выключатель 3P 10А (B) 4,5кА ВА 47-29 EKF Basic | 303.38 | 1 | 4 | 40 | 01 Автоматические выключатели модульные и доп. устройства | 01.09 Выключатели автоматические ВА 47-29 (4.5кА) до 63А EKF Basic | Характеристика B | Регулярная | Basic | 0.3 | 0.000318
mcb4729-3-16-B | Автоматический выключатель 3P 16А (B) 4,5кА ВА 47-29 EKF Basic | 303.38 | 1 | 4 | 40 | 01 Автоматические выключатели модульные и доп. устройства | 01.09 Выключатели автоматические ВА 47-29 (4.5кА) до 63А EKF Basic | Характеристика B | Регулярная | Basic | 0.3 | 0.000318
mcb4729-3-20-B | Автоматический выключатель 3P 20А (B) 4,5кА ВА 47-29 EKF Basic | 303.38 | 1 | 4 | 40 | 01 Автоматические выключатели модульные и доп. устройства | 01.09 Выключатели автоматические ВА 47-29 (4.5кА) до 63А EKF Basic | Характеристика B | Регулярная | Basic | 0.3 | 0.000318
mcb4729-3-25-B | Автоматический выключатель 3P 25А (B) 4,5кА ВА 47-29 EKF Basic | 303.38 | 1 | 4 | 40 | 01 Автоматические выключатели модульные и доп. устройства | 01.09 Выключатели автоматические ВА 47-29 (4.5кА) до 63А EKF Basic | Характеристика B | Регулярная | Basic | 0.3 | 0.000318
mcb4729-1-06C | Автоматический выключатель 1P 6А (C) 4,5кА ВА 47-29 EKF Basic | 124.57 | 1 | 12 | 120 | 01 Автоматические выключатели модульные и доп. устройства | 01.09 Выключатели автоматические ВА 47-29 (4.5кА) до 63А EKF Basic | Характеристика C | Регулярная | Basic | 0.1 | 0.000128
mcb4729-1-10C | Автоматический выключатель 1P 10А (C) 4,5кА ВА 47-29 EKF Basic | 124.57 | 1 | 12 | 120 | 01 Автоматические выключатели модульные и доп. устройства | 01.09 Выключатели автоматические ВА 47-29 (4.5кА) до 63А EKF Basic | Характеристика C | Регулярная | Basic | 0.1 | 0.000128
mcb4729-1-16C | Автоматический выключатель 1P 16А (C) 4,5кА ВА 47-29 EKF Basic | 112.88 | 1 | 12 | 120 | 01 Автоматические выключатели модульные и доп. устройства | 01.09 Выключатели автоматические ВА 47-29 (4.5кА) до 63А EKF Basic | Характеристика C | Регулярная | Basic | 0.1 | 0.000128
mcb4729-1-20C | Автоматический выключатель 1P 20А (C) 4,5кА ВА 47-29 EKF Basic | 131.13 | 1 | 12 | 120 | 01 Автоматические выключатели модульные и доп. устройства | 01.09 Выключатели автоматические ВА 47-29 (4.5кА) до 63А EKF Basic | Характеристика C | Регулярная | Basic | 0.1 | 0.000128
mcb4729-1-25C | Автоматический выключатель 1P 25А (C) 4,5кА ВА 47-29 EKF Basic | 120.02 | 1 | 12 | 120 | 01 Автоматические выключатели модульные и доп. устройства | 01.09 Выключатели автоматические ВА 47-29 (4.5кА) до 63А EKF Basic | Характеристика C | Регулярная | Basic | 0.1 | 0.000128
mcb4729-1-32C | Автоматический выключатель 1P 32А (C) 4,5кА ВА 47-29 EKF Basic | 124.57 | 1 | 12 | 120 | 01 Автоматические выключатели модульные и доп. устройства | 01.09 Выключатели автоматические ВА 47-29 (4.5кА) до 63А EKF Basic | Характеристика C | Регулярная | Basic | 0.1 | 0.000128
mcb4729-1-40C | Автоматический выключатель 1P 40А (C) 4,5кА ВА 47-29 EKF Basic | 126.82 | 1 | 12 | 120 | 01 Автоматические выключатели модульные и доп. устройства | 01.09 Выключатели автоматические ВА 47-29 (4.5кА) до 63А EKF Basic | Характеристика C | Регулярная | Basic | 0.1 | 0.000128
mcb4729-1-50C | Автоматический выключатель 1P 50А (C) 4,5кА ВА 47-29 EKF Basic | 156.13 | 1 | 12 | 120 | 01 Автоматические выключатели модульные и доп. устройства | 01.09 Выключатели автоматические ВА 47-29 (4.5кА) до 63А EKF Basic | Характеристика C | Регулярная | Basic | 0.1 | 0.000128
mcb4729-1-63C | Автоматический выключатель 1P 63А (C) 4,5кА ВА 47-29 EKF Basic | 164.35 | 1 | 12 | 120 | 01 Автоматические выключатели модульные и доп. устройства | 01.09 Выключатели автоматические ВА 47-29 (4.5кА) до 63А EKF Basic | Характеристика C | Регулярная | Basic | 0.1 | 0.000128
mcb4729-2-06C | Автоматический выключатель 2P 6А (C) 4,5кА ВА 47-29 EKF Basic | 279.58 | 1 | 6 | 60 | 01 Автоматические выключатели модульные и доп. устройства | 01.09 Выключатели автоматические ВА 47-29 (4.5кА) до 63А EKF Basic | Характеристика C | Регулярная | Basic | 0.2 | 0.000216
mcb4729-2-10C | Автоматический выключатель 2P 10А (C) 4,5кА ВА 47-29 EKF Basic | 260.57 | 1 | 6 | 60 | 01 Автоматические выключатели модульные и доп. устройства | 01.09 Выключатели автоматические ВА 47-29 (4.5кА) до 63А EKF Basic | Характеристика C | Регулярная | Basic | 0.2 | 0.000216
mcb4729-2-16C | Автоматический выключатель 2P 16А (C) 4,5кА ВА 47-29 EKF Basic | 249.04 | 1 | 6 | 60 | 01 Автоматические выключатели модульные и доп. устройства | 01.09 Выключатели автоматические ВА 47-29 (4.5кА) до 63А EKF Basic | Характеристика C | Регулярная | Basic | 0.2 | 0.000216
mcb4729-2-20C | Автоматический выключатель 2P 20А (C) 4,5кА ВА 47-29 EKF Basic | 249.04 | 1 | 6 | 60 | 01 Автоматические выключатели модульные и доп. устройства | 01.09 Выключатели автоматические ВА 47-29 (4.5кА) до 63А EKF Basic | Характеристика C | Регулярная | Basic | 0.2 | 0.000216
mcb4729-2-25C | Автоматический выключатель 2P 25А (C) 4,5кА ВА 47-29 EKF Basic | 249.04 | 1 | 6 | 60 | 01 Автоматические выключатели модульные и доп. устройства | 01.09 Выключатели автоматические ВА 47-29 (4.5кА) до 63А EKF Basic | Характеристика C | Регулярная | Basic | 0.2 | 0.000216
mcb4729-2-32C | Автоматический выключатель 2P 32А (C) 4,5кА ВА 47-29 EKF Basic | 249.04 | 1 | 6 | 60 | 01 Автоматические выключатели модульные и доп. устройства | 01.09 Выключатели автоматические ВА 47-29 (4.5кА) до 63А EKF Basic | Характеристика C | Регулярная | Basic | 0.2 | 0.000216
mcb4729-2-40C | Автоматический выключатель 2P 40А (C) 4,5кА ВА 47-29 EKF Basic | 260.31 | 1 | 6 | 60 | 01 Автоматические выключатели модульные и доп. устройства | 01.09 Выключатели автоматические ВА 47-29 (4.5кА) до 63А EKF Basic | Характеристика C | Регулярная | Basic | 0.2 | 0.000216
mcb4729-2-50C | Автоматический выключатель 2P 50А (C) 4,5кА ВА 47-29 EKF Basic | 330.19 | 1 | 6 | 60 | 01 Автоматические выключатели модульные и доп. устройства | 01.09 Выключатели автоматические ВА 47-29 (4.5кА) до 63А EKF Basic | Характеристика C | Регулярная | Basic | 0.2 | 0.000216
mcb4729-2-63C | Автоматический выключатель 2P 63А (C) 4,5кА ВА 47-29 EKF Basic | 330.19 | 1 | 6 | 60 | 01 Автоматические выключатели модульные и доп. устройства | 01.09 Выключатели автоматические ВА 47-29 (4.5кА) до 63А EKF Basic | Характеристика C | Регулярная | Basic | 0.2 | 0.000216
mcb4729-3-06C | Автоматический выключатель 3P 6А (C) 4,5кА ВА 47-29 EKF Basic | 425.64 | 1 | 4 | 40 | 01 Автоматические выключатели модульные и доп. устройства | 01.09 Выключатели автоматические ВА 47-29 (4.5кА) до 63А EKF Basic | Характеристика C | Регулярная | Basic | 0.3 | 0.000318
mcb4729-3-10C | Автоматический выключатель 3P 10А (C) 4,5кА ВА 47-29 EKF Basic | 407.85 | 1 | 4 | 40 | 01 Автоматические выключатели модульные и доп. устройства | 01.09 Выключатели автоматические ВА 47-29 (4.5кА) до 63А EKF Basic | Характеристика C | Регулярная | Basic | 0.3 | 0.000318
mcb4729-3-16C | Автоматический выключатель 3P 16А (C) 4,5кА ВА 47-29 EKF Basic | 387.46 | 1 | 4 | 40 | 01 Автоматические выключатели модульные и доп. устройства | 01.09 Выключатели автоматические ВА 47-29 (4.5кА) до 63А EKF Basic | Характеристика C | Регулярная | Basic | 0.3 | 0.000318
mcb4729-3-20C | Автоматический выключатель 3P 20А (C) 4,5кА ВА 47-29 EKF Basic | 387.46 | 1 | 4 | 40 | 01 Автоматические выключатели модульные и доп. устройства | 01.09 Выключатели автоматические ВА 47-29 (4.5кА) до 63А EKF Basic | Характеристика C | Регулярная | Basic | 0.3 | 0.000318
mcb4729-3-25C | Автоматический выключатель 3P 25А (C) 4,5кА ВА 47-29 EKF Basic | 387.46 | 1 | 4 | 40 | 01 Автоматические выключатели модульные и доп. устройства | 01.09 Выключатели автоматические ВА 47-29 (4.5кА) до 63А EKF Basic | Характеристика C | Регулярная | Basic | 0.3 | 0.000318
mcb4729-3-32C | Автоматический выключатель 3P 32А (C) 4,5кА ВА 47-29 EKF Basic | 387.46 | 1 | 4 | 40 | 01 Автоматические выключатели модульные и доп. устройства | 01.09 Выключатели автоматические ВА 47-29 (4.5кА) до 63А EKF Basic | Характеристика C | Регулярная | Basic | 0.3 | 0.000318
mcb4729-3-40C | Автоматический выключатель 3P 40А (C) 4,5кА ВА 47-29 EKF Basic | 407.17 | 1 | 4 | 40 | 01 Автоматические выключатели модульные и доп. устройства | 01.09 Выключатели автоматические ВА 47-29 (4.5кА) до 63А EKF Basic | Характеристика C | Регулярная | Basic | 0.3 | 0.000318
mcb4729-3-50C | Автоматический выключатель 3P 50А (C) 4,5кА ВА 47-29 EKF Basic | 508.39 | 1 | 4 | 40 | 01 Автоматические выключатели модульные и доп. устройства | 01.09 Выключатели автоматические ВА 47-29 (4.5кА) до 63А EKF Basic | Характеристика C | Регулярная | Basic | 0.3 | 0.000318
mcb4729-3-63C | Автоматический выключатель 3P 63А (C) 4,5кА ВА 47-29 EKF Basic | 508.39 | 1 | 4 | 40 | 01 Автоматические выключатели модульные и доп. устройства | 01.09 Выключатели автоматические ВА 47-29 (4.5кА) до 63А EKF Basic | Характеристика C | Регулярная | Basic | 0.3 | 0.000318
av-of-averes | Контакт вспомогательный AV-OF EKF AVERES | 688.81 | 1 | 15 | 150 | 01 Автоматические выключатели модульные и доп. устройства | 01.10 Дополнительные устройства на DIN-рейку EKF AVERES |  | Регулярная | Averes | 0.038 | 5.967e-05
av-of-mcb-averes | Контакт вспомогательный AV-OF для AV-6/10 EKF AVERES | 502.83 | 1 | 15 | 150 | 01 Автоматические выключатели модульные и доп. устройства | 01.10 Дополнительные устройства на DIN-рейку EKF AVERES |  | Новая | Averes | 0.038 | 5.967e-05
av-sd-averes | Контакт сигнальный AV-SD EKF AVERES | 1055.09 | 1 | 15 | 150 | 01 Автоматические выключатели модульные и доп. устройства | 01.10 Дополнительные устройства на DIN-рейку EKF AVERES |  | Регулярная | Averes | 0.038 | 5.967e-05
av-sd-mcb-averes | Контакт сигнальный AV-SD для AV-6/10 EKF AVERES | 770.23 | 1 | 15 | 150 | 01 Автоматические выключатели модульные и доп. устройства | 01.10 Дополнительные устройства на DIN-рейку EKF AVERES |  | Новая | Averes | 1.38 | 0.001632
av-m1-averes | Моторный привод AV-M1 EKF AVERES | 3288.63 | 1 | 1 | 48 | 01 Автоматические выключатели модульные и доп. устройства | 01.10 Дополнительные устройства на DIN-рейку EKF AVERES |  | Регулярная | Averes | 0.138 | 0.005544
av-m6-averes | Привод моторный с режимом автовзвода AV-M6 EKF AVERES | 12537.53 | 1 | 1 | 36 | 01 Автоматические выключатели модульные и доп. устройства | 01.10 Дополнительные устройства на DIN-рейку EKF AVERES |  | Регулярная | Averes | 0.2316 | 0.0006594
av-mm-averes | Расцепитель максимального и минимального напряжения AV-MM EKF AVERES | 850.24 | 1 | 10 | 100 | 01 Автоматические выключатели модульные и доп. устройства | 01.10 Дополнительные устройства на DIN-рейку EKF AVERES |  | Регулярная | Averes | 0.095 | 0.000119
av-min-averes | Расцепитель минимального напряжения AV-MIN EKF AVERES | 2310.66 | 1 | 10 | 100 | 01 Автоматические выключатели модульные и доп. устройства | 01.10 Дополнительные устройства на DIN-рейку EKF AVERES |  | Регулярная | Averes | 0.095 | 0.00011934
av-snt-2-averes | Расцепитель независимый (монтаж с левой стороны модульного устройства) AV-SNT-2 EKF AVERES | 1455.3 | 1 | 10 | 100 | 01 Автоматические выключатели модульные и доп. устройства | 01.10 Дополнительные устройства на DIN-рейку EKF AVERES |  | Регулярная | Averes | 0.095 | 0.00011934
av-snt-averes | Расцепитель независимый AV-SNT EKF AVERES | 987.82 | 1 | 10 | 100 | 01 Автоматические выключатели модульные и доп. устройства | 01.10 Дополнительные устройства на DIN-рейку EKF AVERES |  | Регулярная | Averes | 0.095 | 0.00011934
mdac-47-pro | Аварийный контакт АК-47 EKF PROxima | 725.07 | 1 | 12 | 120 | 01 Автоматические выключатели модульные и доп. устройства | 01.11 Дополнительные устройства на DIN-рейку EKF PROxima |  | Регулярная | PROxima | 0.05 | 0.000128
mdbc-47-pro | Блок-контакт БК-47 EKF PROxima | 604.51 | 1 | 12 | 120 | 01 Автоматические выключатели модульные и доп. устройства | 01.11 Дополнительные устройства на DIN-рейку EKF PROxima |  | Регулярная | PROxima | 0.05 | 0.000128
mdc-47-pro | Звонок ЗД-47 EKF PROxima | 288.41 | 1 | 12 | 120 | 01 Автоматические выключатели модульные и доп. устройства | 01.11 Дополнительные устройства на DIN-рейку EKF PROxima |  | Регулярная | PROxima | 0.085 | 0.000164
mdla-47-3f-pro | Индикатор фаз ЛСФ-47 EKF PROxima | 403.74 | 1 | 24 | 240 | 01 Автоматические выключатели модульные и доп. устройства | 01.11 Дополнительные устройства на DIN-рейку EKF PROxima |  | Регулярная | PROxima | 0.075 | 0.0014344
mdb-47-red-pro | Кнопка модульная КМ-47 (красная) EKF PROxima | 487.38 | 1 | 12 | 120 | 01 Автоматические выключатели модульные и доп. устройства | 01.11 Дополнительные устройства на DIN-рейку EKF PROxima |  | Регулярная | PROxima | 0.065 | 9.87e-05
mdb-47-grey-pro | Кнопка модульная КМ-47 (серая) EKF PROxima | 487.38 | 1 | 12 | 120 | 01 Автоматические выключатели модульные и доп. устройства | 01.11 Дополнительные устройства на DIN-рейку EKF PROxima |  | Регулярная | PROxima | 0.065 | 9.87e-05
mdla-47-w-pro | Лампа сигнальная ЛС-47 (белая) EKF PROxima | 273.46 | 1 | 24 | 240 | 01 Автоматические выключатели модульные и доп. устройства | 01.11 Дополнительные устройства на DIN-рейку EKF PROxima |  | Регулярная | PROxima | 0.063 | 0.001472
mdla-47-y-pro | Лампа сигнальная ЛС-47 (желтая) EKF PROxima | 171.83 | 1 | 24 | 240 | 01 Автоматические выключатели модульные и доп. устройства | 01.11 Дополнительные устройства на DIN-рейку EKF PROxima |  | Регулярная | PROxima | 0.063 | 0.001472
mdla-47-g-pro | Лампа сигнальная ЛС-47 (зеленая) EKF PROxima | 171.84 | 1 | 24 | 240 | 01 Автоматические выключатели модульные и доп. устройства | 01.11 Дополнительные устройства на DIN-рейку EKF PROxima |  | Регулярная | PROxima | 0.063 | 0.001472
mdla-47-r-pro | Лампа сигнальная ЛС-47 (красная) EKF PROxima | 171.84 | 1 | 24 | 240 | 01 Автоматические выключатели модульные и доп. устройства | 01.11 Дополнительные устройства на DIN-рейку EKF PROxima |  | Регулярная | PROxima | 0.063 | 0.001472
mdrmm-47-pro | Расцепитель минимального и максимального напряжения РММ-47 EKF PROxima | 1318.55 | 1 | 10 | 100 | 01 Автоматические выключатели модульные и доп. устройства | 01.11 Дополнительные устройства на DIN-рейку EKF PROxima |  | Регулярная | PROxima | 0.098 | 0.00016
mdri-47-pro | Расцепитель независимый РН-47 EKF PROxima | 1696.93 | 1 | 10 | 100 | 01 Автоматические выключатели модульные и доп. устройства | 01.11 Дополнительные устройства на DIN-рейку EKF PROxima |  | Регулярная | PROxima | 0.09 | 0.00016
mds-47-pro | Розетка РД-47 240В EKF PROxima | 190.59 | 1 | 12 | 120 | 01 Автоматические выключатели модульные и доп. устройства | 01.11 Дополнительные устройства на DIN-рейку EKF PROxima |  | Регулярная | PROxima | 0.06 | 0.000164
mdse-47-pro | Розетка РДЕ-47 240В (под евро вилку с заземлением) EKF PROxima | 279.83 | 1 | 5 | 100 | 01 Автоматические выключатели модульные и доп. устройства | 01.11 Дополнительные устройства на DIN-рейку EKF PROxima |  | Регулярная | PROxima | 0.108 | 0.000489
bt-230/15va | Трансформатор звонковый модульный BT-230В/12-12В 15ВА EKF PROxima | 902.76 | 1 | 6 | 60 | 01 Автоматические выключатели модульные и доп. устройства | 01.11 Дополнительные устройства на DIN-рейку EKF PROxima |  | Регулярная | PROxima | 0.5 | 0.0002304
bt-230/30va | Трансформатор звонковый модульный BT-230В/12-12В 30ВА EKF PROxima | 1035.47 | 1 | 4 | 40 | 01 Автоматические выключатели модульные и доп. устройства | 01.11 Дополнительные устройства на DIN-рейку EKF PROxima |  | Регулярная | PROxima | 0.5 | 0.0002304
vigi1pn-100-100-bas | Блок дифференциальной защиты VIGI 47-100 1P+N 100А 100мА Basic | 1672 | 1 | 6 | 48 | 01 Автоматические выключатели модульные и доп. устройства | 01.12 Дополнительные устройства на DIN-рейку EKF Basic | 01.12.01 Блок дифференциальной защиты VIGI 47-100 Basic | Заказная (16) | Basic | 0.33 | 0.000504
vigi1pn-100-30-bas | Блок дифференциальной защиты VIGI 47-100 1P+N 100А 30мА Basic | 1672 | 1 | 6 | 48 | 01 Автоматические выключатели модульные и доп. устройства | 01.12 Дополнительные устройства на DIN-рейку EKF Basic | 01.12.01 Блок дифференциальной защиты VIGI 47-100 Basic | Заказная (16) | Basic | 0.33 | 0.000504
vigi2-100-100-bas | Блок дифференциальной защиты VIGI 47-100 2P 100А 100мА Basic | 1907.4 | 1 | 4 | 32 | 01 Автоматические выключатели модульные и доп. устройства | 01.12 Дополнительные устройства на DIN-рейку EKF Basic | 01.12.01 Блок дифференциальной защиты VIGI 47-100 Basic | Заказная (16) | Basic | 0.47 | 0.000504
vigi2-100-30-bas | Блок дифференциальной защиты VIGI 47-100 2P 100А 30мА Basic | 1907.4 | 1 | 4 | 32 | 01 Автоматические выключатели модульные и доп. устройства | 01.12 Дополнительные устройства на DIN-рейку EKF Basic | 01.12.01 Блок дифференциальной защиты VIGI 47-100 Basic | Заказная (16) | Basic | 0.47 | 0.000504
vigi3-100-100-bas | Блок дифференциальной защиты VIGI 47-100 3P 100А 100мА Basic | 2189 | 1 | 3 | 24 | 01 Автоматические выключатели модульные и доп. устройства | 01.12 Дополнительные устройства на DIN-рейку EKF Basic | 01.12.01 Блок дифференциальной защиты VIGI 47-100 Basic | Заказная (16) | Basic | 0.7 | 0.000504
vigi3-100-30-bas | Блок дифференциальной защиты VIGI 47-100 3P 100А 30мА Basic | 2189 | 1 | 3 | 24 | 01 Автоматические выключатели модульные и доп. устройства | 01.12 Дополнительные устройства на DIN-рейку EKF Basic | 01.12.01 Блок дифференциальной защиты VIGI 47-100 Basic | Заказная (16) | Basic | 0.7 | 0.000504
vigi3pn-100-100-bas | Блок дифференциальной защиты VIGI 47-100 3P+N 100А 100мА Basic | 2422.2 | 1 | 3 | 24 | 01 Автоматические выключатели модульные и доп. устройства | 01.12 Дополнительные устройства на DIN-рейку EKF Basic | 01.12.01 Блок дифференциальной защиты VIGI 47-100 Basic | Заказная (16) | Basic | 0.72 | 0.000504
vigi3pn-100-30-bas | Блок дифференциальной защиты VIGI 47-100 3P+N 100А 30мА Basic | 2422.2 | 1 | 3 | 24 | 01 Автоматические выключатели модульные и доп. устройства | 01.12 Дополнительные устройства на DIN-рейку EKF Basic | 01.12.01 Блок дифференциальной защиты VIGI 47-100 Basic | Заказная (16) | Basic | 0.72 | 0.000504
vigi4-100-100-bas | Блок дифференциальной защиты VIGI 47-100 4P 100А 100мА Basic | 2688.4 | 1 | 2 | 16 | 01 Автоматические выключатели модульные и доп. устройства | 01.12 Дополнительные устройства на DIN-рейку EKF Basic | 01.12.01 Блок дифференциальной защиты VIGI 47-100 Basic | Заказная (16) | Basic | 0.86 | 0.000504
vigi4-100-30-bas | Блок дифференциальной защиты VIGI 47-100 4P 100А 30мА Basic | 2688.4 | 1 | 2 | 16 | 01 Автоматические выключатели модульные и доп. устройства | 01.12 Дополнительные устройства на DIN-рейку EKF Basic | 01.12.01 Блок дифференциальной защиты VIGI 47-100 Basic | Заказная (16) | Basic | 0.86 | 0.000504
mcb47100-1-10C-bas | Автоматический выключатель 1P 10А (C) 10kA ВА 47-100 EKF Basic | 734.87 | 1 | 12 | 108 | 01 Автоматические выключатели модульные и доп. устройства | 01.13 Выключатели автоматические ВА 47-100 (10кА) до 125А EKF Basic | Характеристика С | Регулярная | Basic | 0.176 | 0.00016965
mcb47100-1-16C-bas | Автоматический выключатель 1P 16А (C) 10kA ВА 47-100 EKF Basic | 734.87 | 1 | 12 | 108 | 01 Автоматические выключатели модульные и доп. устройства | 01.13 Выключатели автоматические ВА 47-100 (10кА) до 125А EKF Basic | Характеристика С | Регулярная | Basic | 0.176 | 0.00016965
mcb47100-1-20C-bas | Автоматический выключатель 1P 20А (C) 10kA ВА 47-100 EKF Basic | 734.87 | 1 | 12 | 108 | 01 Автоматические выключатели модульные и доп. устройства | 01.13 Выключатели автоматические ВА 47-100 (10кА) до 125А EKF Basic | Характеристика С | Новая | Basic | 0.176 | 0.00016965
mcb47100-1-25C-bas | Автоматический выключатель 1P 25А (C) 10kA ВА 47-100 EKF Basic | 734.87 | 1 | 12 | 108 | 01 Автоматические выключатели модульные и доп. устройства | 01.13 Выключатели автоматические ВА 47-100 (10кА) до 125А EKF Basic | Характеристика С | Регулярная | Basic | 0.176 | 0.00016965
mcb47100-1-32C-bas | Автоматический выключатель 1P 32А (C) 10kA ВА 47-100 EKF Basic | 734.87 | 1 | 12 | 108 | 01 Автоматические выключатели модульные и доп. устройства | 01.13 Выключатели автоматические ВА 47-100 (10кА) до 125А EKF Basic | Характеристика С | Новая | Basic | 0.176 | 0.0001792
mcb47100-1-35C-bas | Автоматический выключатель 1P 35А (C) 10kA ВА 47-100 EKF Basic | 734.87 | 1 | 12 | 108 | 01 Автоматические выключатели модульные и доп. устройства | 01.13 Выключатели автоматические ВА 47-100 (10кА) до 125А EKF Basic | Характеристика С | Новая | Basic | 0.176 | 0.00016965
mcb47100-1-40C-bas | Автоматический выключатель 1P 40А (C) 10kA ВА 47-100 EKF Basic | 734.87 | 1 | 12 | 108 | 01 Автоматические выключатели модульные и доп. устройства | 01.13 Выключатели автоматические ВА 47-100 (10кА) до 125А EKF Basic | Характеристика С | Новая | Basic | 0.176 | 0.00016965
mcb47100-1-50C-bas | Автоматический выключатель 1P 50А (C) 10kA ВА 47-100 EKF Basic | 734.87 | 1 | 12 | 108 | 01 Автоматические выключатели модульные и доп. устройства | 01.13 Выключатели автоматические ВА 47-100 (10кА) до 125А EKF Basic | Характеристика С | Регулярная | Basic | 0.176 | 0.00016965
mcb47100-1-63C-bas | Автоматический выключатель 1P 63А (C) 10kA ВА 47-100 EKF Basic | 734.87 | 1 | 12 | 108 | 01 Автоматические выключатели модульные и доп. устройства | 01.13 Выключатели автоматические ВА 47-100 (10кА) до 125А EKF Basic | Характеристика С | Регулярная | Basic | 0.176 | 0.0001792
mcb47100-1-80C-bas | Автоматический выключатель 1P 80А (C) 10kA ВА 47-100 EKF Basic | 734.87 | 1 | 12 | 108 | 01 Автоматические выключатели модульные и доп. устройства | 01.13 Выключатели автоматические ВА 47-100 (10кА) до 125А EKF Basic | Характеристика С | Регулярная | Basic | 0.176 | 0.00016965
mcb47100-1-100C-bas | Автоматический выключатель 1P 100А (C) 10kA ВА 47-100 EKF Basic | 734.87 | 1 | 12 | 108 | 01 Автоматические выключатели модульные и доп. устройства | 01.13 Выключатели автоматические ВА 47-100 (10кА) до 125А EKF Basic | Характеристика С | Регулярная | Basic | 0.176 | 0.0001792
mcb47100-1-125C-bas | Автоматический выключатель 1P 125А (C) 10kA ВА 47-100 EKF Basic | 734.87 | 1 | 12 | 108 | 01 Автоматические выключатели модульные и доп. устройства | 01.13 Выключатели автоматические ВА 47-100 (10кА) до 125А EKF Basic | Характеристика С | Новая | Basic | 0.176 | 0.00016965
mcb47100-2-10C-bas | Автоматический выключатель 2P 10А (C) 10kA ВА 47-100 EKF Basic | 964.29 | 1 | 6 | 54 | 01 Автоматические выключатели модульные и доп. устройства | 01.13 Выключатели автоматические ВА 47-100 (10кА) до 125А EKF Basic | Характеристика С | Новая | Basic | 0.352 | 0.0003432
mcb47100-2-16C-bas | Автоматический выключатель 2P 16А (C) 10kA ВА 47-100 EKF Basic | 1355.64 | 1 | 6 | 54 | 01 Автоматические выключатели модульные и доп. устройства | 01.13 Выключатели автоматические ВА 47-100 (10кА) до 125А EKF Basic | Характеристика С | Новая | Basic | 0.352 | 0.0003432
mcb47100-2-20C-bas | Автоматический выключатель 2P 20А (C) 10kA ВА 47-100 EKF Basic | 1355.64 | 1 | 6 | 54 | 01 Автоматические выключатели модульные и доп. устройства | 01.13 Выключатели автоматические ВА 47-100 (10кА) до 125А EKF Basic | Характеристика С | Новая | Basic | 0.352 | 0.0003432
mcb47100-2-25C-bas | Автоматический выключатель 2P 25А (C) 10kA ВА 47-100 EKF Basic | 1469.76 | 1 | 6 | 54 | 01 Автоматические выключатели модульные и доп. устройства | 01.13 Выключатели автоматические ВА 47-100 (10кА) до 125А EKF Basic | Характеристика С | Новая | Basic | 0.352 | 0.0003432
mcb47100-2-32C-bas | Автоматический выключатель 2P 32А (C) 10kA ВА 47-100 EKF Basic | 1355.64 | 1 | 6 | 54 | 01 Автоматические выключатели модульные и доп. устройства | 01.13 Выключатели автоматические ВА 47-100 (10кА) до 125А EKF Basic | Характеристика С | Новая | Basic | 0.352 | 0.0003432
mcb47100-2-35C-bas | Автоматический выключатель 2P 35А (C) 10kA ВА 47-100 EKF Basic | 1469.76 | 1 | 6 | 54 | 01 Автоматические выключатели модульные и доп. устройства | 01.13 Выключатели автоматические ВА 47-100 (10кА) до 125А EKF Basic | Характеристика С | Новая | Basic | 0.352 | 0.0003432
mcb47100-2-40C-bas | Автоматический выключатель 2P 40А (C) 10kA ВА 47-100 EKF Basic | 1469.76 | 1 | 6 | 54 | 01 Автоматические выключатели модульные и доп. устройства | 01.13 Выключатели автоматические ВА 47-100 (10кА) до 125А EKF Basic | Характеристика С | Новая | Basic | 0.352 | 0.0003432
mcb47100-2-50C-bas | Автоматический выключатель 2P 50А (C) 10kA ВА 47-100 EKF Basic | 1469.76 | 1 | 6 | 54 | 01 Автоматические выключатели модульные и доп. устройства | 01.13 Выключатели автоматические ВА 47-100 (10кА) до 125А EKF Basic | Характеристика С | Новая | Basic | 0.352 | 0.0003432
mcb47100-2-63C-bas | Автоматический выключатель 2P 63А (C) 10kA ВА 47-100 EKF Basic | 1469.76 | 1 | 6 | 54 | 01 Автоматические выключатели модульные и доп. устройства | 01.13 Выключатели автоматические ВА 47-100 (10кА) до 125А EKF Basic | Характеристика С | Новая | Basic | 0.352 | 0.0003432
mcb47100-2-80C-bas | Автоматический выключатель 2P 80А (C) 10kA ВА 47-100 EKF Basic | 1469.76 | 1 | 6 | 54 | 01 Автоматические выключатели модульные и доп. устройства | 01.13 Выключатели автоматические ВА 47-100 (10кА) до 125А EKF Basic | Характеристика С | Новая | Basic | 0.352 | 0.0003432
mcb47100-2-100C-bas | Автоматический выключатель 2P 100А (C) 10kA ВА 47-100 EKF Basic | 1469.76 | 1 | 6 | 54 | 01 Автоматические выключатели модульные и доп. устройства | 01.13 Выключатели автоматические ВА 47-100 (10кА) до 125А EKF Basic | Характеристика С | Регулярная | Basic | 0.352 | 0.0003432
mcb47100-2-125C-bas | Автоматический выключатель 2P 125А (C) 10kA ВА 47-100 EKF Basic | 1469.76 | 1 | 6 | 54 | 01 Автоматические выключатели модульные и доп. устройства | 01.13 Выключатели автоматические ВА 47-100 (10кА) до 125А EKF Basic | Характеристика С | Новая | Basic | 0.352 | 0.0003432
mcb47100-3-10C-bas | Автоматический выключатель 3P 10А (C) 10kA ВА 47-100 EKF Basic | 2204.61 | 1 | 4 | 36 | 01 Автоматические выключатели модульные и доп. устройства | 01.13 Выключатели автоматические ВА 47-100 (10кА) до 125А EKF Basic | Характеристика С | Новая | Basic | 0.528 | 0.0005376
mcb47100-3-16C-bas | Автоматический выключатель 3P 16А (C) 10kA ВА 47-100 EKF Basic | 2204.61 | 1 | 4 | 36 | 01 Автоматические выключатели модульные и доп. устройства | 01.13 Выключатели автоматические ВА 47-100 (10кА) до 125А EKF Basic | Характеристика С | Регулярная | Basic | 0.528 | 0.0005376
mcb47100-3-20C-bas | Автоматический выключатель 3P 20А (C) 10kA ВА 47-100 EKF Basic | 2204.61 | 1 | 4 | 36 | 01 Автоматические выключатели модульные и доп. устройства | 01.13 Выключатели автоматические ВА 47-100 (10кА) до 125А EKF Basic | Характеристика С | Новая | Basic | 0.528 | 0.0005376
mcb47100-3-25C-bas | Автоматический выключатель 3P 25А (C) 10kA ВА 47-100 EKF Basic | 2204.61 | 1 | 4 | 36 | 01 Автоматические выключатели модульные и доп. устройства | 01.13 Выключатели автоматические ВА 47-100 (10кА) до 125А EKF Basic | Характеристика С | Регулярная | Basic | 0.528 | 0.0005376
mcb47100-3-32C-bas | Автоматический выключатель 3P 32А (C) 10kA ВА 47-100 EKF Basic | 2204.61 | 1 | 4 | 36 | 01 Автоматические выключатели модульные и доп. устройства | 01.13 Выключатели автоматические ВА 47-100 (10кА) до 125А EKF Basic | Характеристика С | Регулярная | Basic | 0.528 | 0.0005376
mcb47100-3-35C-bas | Автоматический выключатель 3P 35А (C) 10kA ВА 47-100 EKF Basic | 2204.61 | 1 | 4 | 36 | 01 Автоматические выключатели модульные и доп. устройства | 01.13 Выключатели автоматические ВА 47-100 (10кА) до 125А EKF Basic | Характеристика С | Новая | Basic | 0.528 | 0.0005376
mcb47100-3-40C-bas | Автоматический выключатель 3P 40А (C) 10kA ВА 47-100 EKF Basic | 2204.61 | 1 | 4 | 36 | 01 Автоматические выключатели модульные и доп. устройства | 01.13 Выключатели автоматические ВА 47-100 (10кА) до 125А EKF Basic | Характеристика С | Регулярная | Basic | 0.528 | 0.0005376
mcb47100-3-50C-bas | Автоматический выключатель 3P 50А (C) 10kA ВА 47-100 EKF Basic | 2204.61 | 1 | 4 | 36 | 01 Автоматические выключатели модульные и доп. устройства | 01.13 Выключатели автоматические ВА 47-100 (10кА) до 125А EKF Basic | Характеристика С | Регулярная | Basic | 0.528 | 0.0005376
mcb47100-3-63C-bas | Автоматический выключатель 3P 63А (C) 10kA ВА 47-100 EKF Basic | 2204.61 | 1 | 4 | 36 | 01 Автоматические выключатели модульные и доп. устройства | 01.13 Выключатели автоматические ВА 47-100 (10кА) до 125А EKF Basic | Характеристика С | Регулярная | Basic | 0.528 | 0.0005376
mcb47100-3-80C-bas | Автоматический выключатель 3P 80А (C) 10kA ВА 47-100 EKF Basic | 2204.61 | 1 | 4 | 36 | 01 Автоматические выключатели модульные и доп. устройства | 01.13 Выключатели автоматические ВА 47-100 (10кА) до 125А EKF Basic | Характеристика С | Регулярная | Basic | 0.528 | 0.0005376
mcb47100-3-100C-bas | Автоматический выключатель 3P 100А (C) 10kA ВА 47-100 EKF Basic | 2204.61 | 1 | 4 | 36 | 01 Автоматические выключатели модульные и доп. устройства | 01.13 Выключатели автоматические ВА 47-100 (10кА) до 125А EKF Basic | Характеристика С | Регулярная | Basic | 0.528 | 0.0005376
mcb47100-3-125C-bas | Автоматический выключатель 3P 125А (C) 10kA ВА 47-100 EKF Basic | 2204.61 | 1 | 4 | 36 | 01 Автоматические выключатели модульные и доп. устройства | 01.13 Выключатели автоматические ВА 47-100 (10кА) до 125А EKF Basic | Характеристика С | Регулярная | Basic | 0.528 | 0.0005376
mcb47100-4-10C-bas | Автоматический выключатель 4P 10А (C) 10kA ВА 47-100 EKF Basic | 2937.48 | 1 | 3 | 27 | 01 Автоматические выключатели модульные и доп. устройства | 01.13 Выключатели автоматические ВА 47-100 (10кА) до 125А EKF Basic | Характеристика С | Новая | Basic | 0.704 | 0.00069854
mcb47100-4-16C-bas | Автоматический выключатель 4P 16А (C) 10kA ВА 47-100 EKF Basic | 2937.48 | 1 | 3 | 27 | 01 Автоматические выключатели модульные и доп. устройства | 01.13 Выключатели автоматические ВА 47-100 (10кА) до 125А EKF Basic | Характеристика С | Новая | Basic | 0.704 | 0.00069854
mcb47100-4-20C-bas | Автоматический выключатель 4P 20А (C) 10kA ВА 47-100 EKF Basic | 2937.48 | 1 | 3 | 27 | 01 Автоматические выключатели модульные и доп. устройства | 01.13 Выключатели автоматические ВА 47-100 (10кА) до 125А EKF Basic | Характеристика С | Новая | Basic | 0.704 | 0.00069854
mcb47100-4-25C-bas | Автоматический выключатель 4P 25А (C) 10kA ВА 47-100 EKF Basic | 2937.48 | 1 | 3 | 27 | 01 Автоматические выключатели модульные и доп. устройства | 01.13 Выключатели автоматические ВА 47-100 (10кА) до 125А EKF Basic | Характеристика С | Новая | Basic | 0.704 | 0.00069854
mcb47100-4-32C-bas | Автоматический выключатель 4P 32А (C) 10kA ВА 47-100 EKF Basic | 2937.48 | 1 | 3 | 27 | 01 Автоматические выключатели модульные и доп. устройства | 01.13 Выключатели автоматические ВА 47-100 (10кА) до 125А EKF Basic | Характеристика С | Новая | Basic | 0.704 | 0.00069854
mcb47100-4-35C-bas | Автоматический выключатель 4P 35А (C) 10kA ВА 47-100 EKF Basic | 2937.48 | 1 | 3 | 27 | 01 Автоматические выключатели модульные и доп. устройства | 01.13 Выключатели автоматические ВА 47-100 (10кА) до 125А EKF Basic | Характеристика С | Новая | Basic | 0.704 | 0.00069854
mcb47100-4-40C-bas | Автоматический выключатель 4P 40А (C) 10kA ВА 47-100 EKF Basic | 2937.48 | 1 | 3 | 27 | 01 Автоматические выключатели модульные и доп. устройства | 01.13 Выключатели автоматические ВА 47-100 (10кА) до 125А EKF Basic | Характеристика С | Новая | Basic | 0.704 | 0.00069854
mcb47100-4-50C-bas | Автоматический выключатель 4P 50А (C) 10kA ВА 47-100 EKF Basic | 2937.48 | 1 | 3 | 27 | 01 Автоматические выключатели модульные и доп. устройства | 01.13 Выключатели автоматические ВА 47-100 (10кА) до 125А EKF Basic | Характеристика С | Новая | Basic | 0.704 | 0.00069854
mcb47100-4-63C-bas | Автоматический выключатель 4P 63А (C) 10kA ВА 47-100 EKF Basic | 2937.48 | 1 | 3 | 27 | 01 Автоматические выключатели модульные и доп. устройства | 01.13 Выключатели автоматические ВА 47-100 (10кА) до 125А EKF Basic | Характеристика С | Новая | Basic | 0.704 | 0.00069854
mcb47100-4-80C-bas | Автоматический выключатель 4P 80А (C) 10kA ВА 47-100 EKF Basic | 2937.48 | 1 | 3 | 27 | 01 Автоматические выключатели модульные и доп. устройства | 01.13 Выключатели автоматические ВА 47-100 (10кА) до 125А EKF Basic | Характеристика С | Регулярная | Basic | 0.704 | 0.00069854
mcb47100-4-100C-bas | Автоматический выключатель 4P 100А (C) 10kA ВА 47-100 EKF Basic | 2937.48 | 1 | 3 | 27 | 01 Автоматические выключатели модульные и доп. устройства | 01.13 Выключатели автоматические ВА 47-100 (10кА) до 125А EKF Basic | Характеристика С | Регулярная | Basic | 0.704 | 0.00069854
mcb47100-4-125C-bas | Автоматический выключатель 4P 125А (C) 10kA ВА 47-100 EKF Basic | 2937.48 | 1 | 3 | 27 | 01 Автоматические выключатели модульные и доп. устройства | 01.13 Выключатели автоматические ВА 47-100 (10кА) до 125А EKF Basic | Характеристика С | Новая | Basic | 0.704 | 0.00069854
afdd-2-16C-pro | Устройство защиты от дугового пробоя 1P+N 16А (C) 6 кА УЗДП EKF PROxima | 7754.67 | 1 | 6 | 60 | 01 Автоматические выключатели модульные и доп. устройства | 01.14 Устройства защиты от дугового пробоя (УЗДП) EKF PROxima |  | Новая | PROxima | 0.212 | 0.0002304
afdd-2-20C-pro | Устройство защиты от дугового пробоя 1P+N 20А (C) 6 кА УЗДП EKF PROxima | 7754.67 | 1 | 6 | 60 | 01 Автоматические выключатели модульные и доп. устройства | 01.14 Устройства защиты от дугового пробоя (УЗДП) EKF PROxima |  | Новая | PROxima | 0.212 | 0.0002304
afdd-2-25C-pro | Устройство защиты от дугового пробоя 1P+N 25А (C) 6 кА УЗДП EKF PROxima | 7754.67 | 1 | 6 | 60 | 01 Автоматические выключатели модульные и доп. устройства | 01.14 Устройства защиты от дугового пробоя (УЗДП) EKF PROxima |  | Регулярная | PROxima | 0.212 | 0.0002304
afdd-2-32C-pro | Устройство защиты от дугового пробоя 1P+N 32А (C) 6 кА УЗДП EKF PROxima | 7754.67 | 1 | 6 | 60 | 01 Автоматические выключатели модульные и доп. устройства | 01.14 Устройства защиты от дугового пробоя (УЗДП) EKF PROxima |  | Регулярная | PROxima | 0.212 | 0.0002304
rcbo6-1pn-1B-30-a-av | Дифференциальный автомат DVA-6 1P+N 1А (B) 30мА (A) 6кА EKF AVERES | 2796.95 | 60 | 1 | 60 | 02 Автоматические выключатели дифференциального тока и УЗО | 02.01 Автоматические выключатели дифференциального тока DVA-6 EKF AVERES (Диф.автомат) | 02.01.01 Тип А | Заказная (16) | Averes | 0.25 | 0.00033259
rcbo6-1pn-1C-30-a-av | Дифференциальный автомат DVA-6 1P+N 1А (C) 30мА (A) 6кА EKF AVERES | 2824.36 | 60 | 1 | 60 | 02 Автоматические выключатели дифференциального тока и УЗО | 02.01 Автоматические выключатели дифференциального тока DVA-6 EKF AVERES (Диф.автомат) | 02.01.01 Тип А | Заказная (16) | Averes | 0.25 | 0.00033259
rcbo6-1pn-1D-30-a-av | Дифференциальный автомат DVA-6 1P+N 1А (D) 30мА (A) 6кА EKF AVERES | 3317.07 | 60 | 1 | 60 | 02 Автоматические выключатели дифференциального тока и УЗО | 02.01 Автоматические выключатели дифференциального тока DVA-6 EKF AVERES (Диф.автомат) | 02.01.01 Тип А | Заказная (16) | Averes | 0.25 | 0.00033259
rcbo6-1pn-2B-30-a-av | Дифференциальный автомат DVA-6 1P+N 2А (B) 30мА (A) 6кА EKF AVERES | 2796.95 | 60 | 1 | 60 | 02 Автоматические выключатели дифференциального тока и УЗО | 02.01 Автоматические выключатели дифференциального тока DVA-6 EKF AVERES (Диф.автомат) | 02.01.01 Тип А | Заказная (16) | Averes | 0.25 | 0.00033259
rcbo6-1pn-2C-30-a-av | Дифференциальный автомат DVA-6 1P+N 2А (C) 30мА (A) 6кА EKF AVERES | 2824.36 | 60 | 1 | 60 | 02 Автоматические выключатели дифференциального тока и УЗО | 02.01 Автоматические выключатели дифференциального тока DVA-6 EKF AVERES (Диф.автомат) | 02.01.01 Тип А | Заказная (16) | Averes | 0.25 | 0.00033259
rcbo6-1pn-2D-30-a-av | Дифференциальный автомат DVA-6 1P+N 2А (D) 30мА (A) 6кА EKF AVERES | 3220.46 | 60 | 1 | 60 | 02 Автоматические выключатели дифференциального тока и УЗО | 02.01 Автоматические выключатели дифференциального тока DVA-6 EKF AVERES (Диф.автомат) | 02.01.01 Тип А | Заказная (16) | Averes | 0.25 | 0.00033259
rcbo6-1pn-3B-30-a-av | Дифференциальный автомат DVA-6 1P+N 3А (B) 30мА (A) 6кА EKF AVERES | 2796.95 | 60 | 1 | 60 | 02 Автоматические выключатели дифференциального тока и УЗО | 02.01 Автоматические выключатели дифференциального тока DVA-6 EKF AVERES (Диф.автомат) | 02.01.01 Тип А | Заказная (16) | Averes | 0.25 | 0.00033259
rcbo6-1pn-3C-30-a-av | Дифференциальный автомат DVA-6 1P+N 3А (C) 30мА (A) 6кА EKF AVERES | 2824.36 | 60 | 1 | 60 | 02 Автоматические выключатели дифференциального тока и УЗО | 02.01 Автоматические выключатели дифференциального тока DVA-6 EKF AVERES (Диф.автомат) | 02.01.01 Тип А | Заказная (16) | Averes | 0.25 | 0.00033259
rcbo6-1pn-3D-30-a-av | Дифференциальный автомат DVA-6 1P+N 3А (D) 30мА (A) 6кА EKF AVERES | 3126.66 | 60 | 1 | 60 | 02 Автоматические выключатели дифференциального тока и УЗО | 02.01 Автоматические выключатели дифференциального тока DVA-6 EKF AVERES (Диф.автомат) | 02.01.01 Тип А | Заказная (16) | Averes | 0.25 | 0.00033259
rcbo6-1pn-4B-30-a-av | Дифференциальный автомат DVA-6 1P+N 4А (B) 30мА (A) 6кА EKF AVERES | 2796.95 | 60 | 1 | 60 | 02 Автоматические выключатели дифференциального тока и УЗО | 02.01 Автоматические выключатели дифференциального тока DVA-6 EKF AVERES (Диф.автомат) | 02.01.01 Тип А | Заказная (16) | Averes | 0.25 | 0.00033259
rcbo6-1pn-4C-30-a-av | Дифференциальный автомат DVA-6 1P+N 4А (C) 30мА (A) 6кА EKF AVERES | 2824.36 | 60 | 1 | 60 | 02 Автоматические выключатели дифференциального тока и УЗО | 02.01 Автоматические выключатели дифференциального тока DVA-6 EKF AVERES (Диф.автомат) | 02.01.01 Тип А | Заказная (16) | Averes | 0.25 | 0.00033259
rcbo6-1pn-4D-30-a-av | Дифференциальный автомат DVA-6 1P+N 4А (D) 30мА (A) 6кА EKF AVERES | 3035.58 | 60 | 1 | 60 | 02 Автоматические выключатели дифференциального тока и УЗО | 02.01 Автоматические выключатели дифференциального тока DVA-6 EKF AVERES (Диф.автомат) | 02.01.01 Тип А | Заказная (16) | Averes | 0.25 | 0.00033259
rcbo6-1pn-6B-30-a-av | Дифференциальный автомат DVA-6 1P+N 6А (B) 30мА (A) 6кА EKF AVERES | 2796.95 | 1 | 1 | 60 | 02 Автоматические выключатели дифференциального тока и УЗО | 02.01 Автоматические выключатели дифференциального тока DVA-6 EKF AVERES (Диф.автомат) | 02.01.01 Тип А | Регулярная | Averes | 0.25 | 0.00033259
rcbo6-1pn-6B-100-a-av | Дифференциальный автомат DVA-6 1P+N 6А (B) 100мА (A) 6кА EKF AVERES | 3161.77 | 60 | 1 | 60 | 02 Автоматические выключатели дифференциального тока и УЗО | 02.01 Автоматические выключатели дифференциального тока DVA-6 EKF AVERES (Диф.автомат) | 02.01.01 Тип А | Заказная (16) | Averes | 0.25 | 0.00033259
rcbo6-1pn-6B-300-a-av | Дифференциальный автомат DVA-6 1P+N 6А (B) 300мА (A) 6кА EKF AVERES | 3160.51 | 60 | 1 | 60 | 02 Автоматические выключатели дифференциального тока и УЗО | 02.01 Автоматические выключатели дифференциального тока DVA-6 EKF AVERES (Диф.автомат) | 02.01.01 Тип А | Заказная (16) | Averes | 0.25 | 0.00033259
rcbo6-1pn-6C-30-a-av | Дифференциальный автомат DVA-6 1P+N 6А (C) 30мА (A) 6кА EKF AVERES | 2165.67 | 1 | 1 | 60 | 02 Автоматические выключатели дифференциального тока и УЗО | 02.01 Автоматические выключатели дифференциального тока DVA-6 EKF AVERES (Диф.автомат) | 02.01.01 Тип А | Регулярная | Averes | 0.25 | 0.00033259
rcbo6-1pn-6C-100-a-av | Дифференциальный автомат DVA-6 1P+N 6А (C) 100мА (A) 6кА EKF AVERES | 3098.53 | 60 | 1 | 60 | 02 Автоматические выключатели дифференциального тока и УЗО | 02.01 Автоматические выключатели дифференциального тока DVA-6 EKF AVERES (Диф.автомат) | 02.01.01 Тип А | Заказная (16) | Averes | 0.25 | 0.00033259
rcbo6-1pn-6C-300-a-av | Дифференциальный автомат DVA-6 1P+N 6А (C) 300мА (A) 6кА EKF AVERES | 3097.29 | 60 | 1 | 60 | 02 Автоматические выключатели дифференциального тока и УЗО | 02.01 Автоматические выключатели дифференциального тока DVA-6 EKF AVERES (Диф.автомат) | 02.01.01 Тип А | Заказная (16) | Averes | 0.25 | 0.00033259
rcbo6-1pn-6D-30-a-av | Дифференциальный автомат DVA-6 1P+N 6А (D) 30мА (A) 6кА EKF AVERES | 2947.17 | 60 | 1 | 60 | 02 Автоматические выключатели дифференциального тока и УЗО | 02.01 Автоматические выключатели дифференциального тока DVA-6 EKF AVERES (Диф.автомат) | 02.01.01 Тип А | Заказная (16) | Averes | 0.25 | 0.00033259
rcbo6-1pn-6D-100-a-av | Дифференциальный автомат DVA-6 1P+N 6А (D) 100мА (A) 6кА EKF AVERES | 3160.51 | 60 | 1 | 60 | 02 Автоматические выключатели дифференциального тока и УЗО | 02.01 Автоматические выключатели дифференциального тока DVA-6 EKF AVERES (Диф.автомат) | 02.01.01 Тип А | Заказная (16) | Averes | 0.25 | 0.00033259
rcbo6-1pn-6D-300-a-av | Дифференциальный автомат DVA-6 1P+N 6А (D) 300мА (A) 6кА EKF AVERES | 3799.62 | 60 | 1 | 60 | 02 Автоматические выключатели дифференциального тока и УЗО | 02.01 Автоматические выключатели дифференциального тока DVA-6 EKF AVERES (Диф.автомат) | 02.01.01 Тип А | Заказная (16) | Averes | 0.25 | 0.00033259
rcbo6-1pn-10B-30-a-av | Дифференциальный автомат DVA-6 1P+N 10А (B) 30мА (A) 6кА EKF AVERES | 2742.11 | 1 | 1 | 60 | 02 Автоматические выключатели дифференциального тока и УЗО | 02.01 Автоматические выключатели дифференциального тока DVA-6 EKF AVERES (Диф.автомат) | 02.01.01 Тип А | Регулярная | Averes | 0.25 | 0.00033259
rcbo6-1pn-10B-100-a-av | Дифференциальный автомат DVA-6 1P+N 10А (B) 100мА (A) 6кА EKF AVERES | 3161.77 | 60 | 1 | 60 | 02 Автоматические выключатели дифференциального тока и УЗО | 02.01 Автоматические выключатели дифференциального тока DVA-6 EKF AVERES (Диф.автомат) | 02.01.01 Тип А | Заказная (16) | Averes | 0.25 | 0.00033259
rcbo6-1pn-10B-300-a-av | Дифференциальный автомат DVA-6 1P+N 10А (B) 300мА (A) 6кА EKF AVERES | 3160.51 | 60 | 1 | 60 | 02 Автоматические выключатели дифференциального тока и УЗО | 02.01 Автоматические выключатели дифференциального тока DVA-6 EKF AVERES (Диф.автомат) | 02.01.01 Тип А | Заказная (16) | Averes | 0.25 | 0.00033259
rcbo6-1pn-10C-30-a-av | Дифференциальный автомат DVA-6 1P+N 10А (C) 30мА (A) 6кА EKF AVERES | 2165.67 | 1 | 1 | 60 | 02 Автоматические выключатели дифференциального тока и УЗО | 02.01 Автоматические выключатели дифференциального тока DVA-6 EKF AVERES (Диф.автомат) | 02.01.01 Тип А | Регулярная | Averes | 0.25 | 0.00023868
rcbo6-1pn-10C-100-a-av | Дифференциальный автомат DVA-6 1P+N 10А (C) 100мА (A) 6кА EKF AVERES | 3098.53 | 60 | 1 | 60 | 02 Автоматические выключатели дифференциального тока и УЗО | 02.01 Автоматические выключатели дифференциального тока DVA-6 EKF AVERES (Диф.автомат) | 02.01.01 Тип А | Заказная (16) | Averes | 0.25 | 0.00033259
rcbo6-1pn-10C-300-a-av | Дифференциальный автомат DVA-6 1P+N 10А (C) 300мА (A) 6кА EKF AVERES | 3097.29 | 60 | 1 | 60 | 02 Автоматические выключатели дифференциального тока и УЗО | 02.01 Автоматические выключатели дифференциального тока DVA-6 EKF AVERES (Диф.автомат) | 02.01.01 Тип А | Заказная (16) | Averes | 0.25 | 0.00033259
rcbo6-1pn-10D-30-a-av | Дифференциальный автомат DVA-6 1P+N 10А (D) 30мА (A) 6кА EKF AVERES | 2861.32 | 60 | 1 | 60 | 02 Автоматические выключатели дифференциального тока и УЗО | 02.01 Автоматические выключатели дифференциального тока DVA-6 EKF AVERES (Диф.автомат) | 02.01.01 Тип А | Заказная (16) | Averes | 0.25 | 0.00033259
rcbo6-1pn-10D-100-a-av | Дифференциальный автомат DVA-6 1P+N 10А (D) 100мА (A) 6кА EKF AVERES | 3160.51 | 60 | 1 | 60 | 02 Автоматические выключатели дифференциального тока и УЗО | 02.01 Автоматические выключатели дифференциального тока DVA-6 EKF AVERES (Диф.автомат) | 02.01.01 Тип А | Заказная (16) | Averes | 0.25 | 0.00033259
rcbo6-1pn-10D-300-a-av | Дифференциальный автомат DVA-6 1P+N 10А (D) 300мА (A) 6кА EKF AVERES | 3799.62 | 60 | 1 | 60 | 02 Автоматические выключатели дифференциального тока и УЗО | 02.01 Автоматические выключатели дифференциального тока DVA-6 EKF AVERES (Диф.автомат) | 02.01.01 Тип А | Заказная (16) | Averes | 0.25 | 0.00033259
rcbo6-1pn-13B-30-a-av | Дифференциальный автомат DVA-6 1P+N 13А (B) 30мА (A) 6кА EKF AVERES | 2742.11 | 5 | 1 | 60 | 02 Автоматические выключатели дифференциального тока и УЗО | 02.01 Автоматические выключатели дифференциального тока DVA-6 EKF AVERES (Диф.автомат) | 02.01.01 Тип А | Заказная (16) | Averes | 0.25 | 0.00033259
rcbo6-1pn-13B-100-a-av | Дифференциальный автомат DVA-6 1P+N 13А (B) 100мА (A) 6кА EKF AVERES | 3161.77 | 60 | 1 | 60 | 02 Автоматические выключатели дифференциального тока и УЗО | 02.01 Автоматические выключатели дифференциального тока DVA-6 EKF AVERES (Диф.автомат) | 02.01.01 Тип А | Заказная (16) | Averes | 0.25 | 0.00033259
rcbo6-1pn-13B-300-a-av | Дифференциальный автомат DVA-6 1P+N 13А (B) 300мА (A) 6кА EKF AVERES | 3160.51 | 60 | 1 | 60 | 02 Автоматические выключатели дифференциального тока и УЗО | 02.01 Автоматические выключатели дифференциального тока DVA-6 EKF AVERES (Диф.автомат) | 02.01.01 Тип А | Заказная (16) | Averes | 0.25 | 0.00033259
rcbo6-1pn-13C-30-a-av | Дифференциальный автомат DVA-6 1P+N 13А (C) 30мА (A) 6кА EKF AVERES | 2165.67 | 60 | 1 | 60 | 02 Автоматические выключатели дифференциального тока и УЗО | 02.01 Автоматические выключатели дифференциального тока DVA-6 EKF AVERES (Диф.автомат) | 02.01.01 Тип А | Заказная (16) | Averes | 0.25 | 0.00033259
rcbo6-1pn-13C-100-a-av | Дифференциальный автомат DVA-6 1P+N 13А (C) 100мА (A) 6кА EKF AVERES | 3098.53 | 60 | 1 | 60 | 02 Автоматические выключатели дифференциального тока и УЗО | 02.01 Автоматические выключатели дифференциального тока DVA-6 EKF AVERES (Диф.автомат) | 02.01.01 Тип А | Заказная (16) | Averes | 0.25 | 0.00033259
rcbo6-1pn-13C-300-a-av | Дифференциальный автомат DVA-6 1P+N 13А (C) 300мА (A) 6кА EKF AVERES | 3097.29 | 60 | 1 | 60 | 02 Автоматические выключатели дифференциального тока и УЗО | 02.01 Автоматические выключатели дифференциального тока DVA-6 EKF AVERES (Диф.автомат) | 02.01.01 Тип А | Заказная (16) | Averes | 0.25 | 0.00033259
rcbo6-1pn-13D-30-a-av | Дифференциальный автомат DVA-6 1P+N 13А (D) 30мА (A) 6кА EKF AVERES | 2861.32 | 60 | 1 | 60 | 02 Автоматические выключатели дифференциального тока и УЗО | 02.01 Автоматические выключатели дифференциального тока DVA-6 EKF AVERES (Диф.автомат) | 02.01.01 Тип А | Заказная (16) | Averes | 0.25 | 0.00033259
rcbo6-1pn-13D-100-a-av | Дифференциальный автомат DVA-6 1P+N 13А (D) 100мА (A) 6кА EKF AVERES | 3160.51 | 60 | 1 | 60 | 02 Автоматические выключатели дифференциального тока и УЗО | 02.01 Автоматические выключатели дифференциального тока DVA-6 EKF AVERES (Диф.автомат) | 02.01.01 Тип А | Заказная (16) | Averes | 0.25 | 0.00033259
rcbo6-1pn-13D-300-a-av | Дифференциальный автомат DVA-6 1P+N 13А (D) 300мА (A) 6кА EKF AVERES | 3799.62 | 60 | 1 | 60 | 02 Автоматические выключатели дифференциального тока и УЗО | 02.01 Автоматические выключатели дифференциального тока DVA-6 EKF AVERES (Диф.автомат) | 02.01.01 Тип А | Заказная (16) | Averes | 0.25 | 0.00033259
rcbo6-1pn-16B-30-a-av | Дифференциальный автомат DVA-6 1P+N 16А (B) 30мА (A) 6кА EKF AVERES | 2742.11 | 1 | 1 | 60 | 02 Автоматические выключатели дифференциального тока и УЗО | 02.01 Автоматические выключатели дифференциального тока DVA-6 EKF AVERES (Диф.автомат) | 02.01.01 Тип А | Регулярная | Averes | 0.25 | 0.00033259
rcbo6-1pn-16B-100-a-av | Дифференциальный автомат DVA-6 1P+N 16А (B) 100мА (A) 6кА EKF AVERES | 3099.78 | 60 | 1 | 60 | 02 Автоматические выключатели дифференциального тока и УЗО | 02.01 Автоматические выключатели дифференциального тока DVA-6 EKF AVERES (Диф.автомат) | 02.01.01 Тип А | Заказная (16) | Averes | 0.25 | 0.00033259
rcbo6-1pn-16B-300-a-av | Дифференциальный автомат DVA-6 1P+N 16А (B) 300мА (A) 6кА EKF AVERES | 3098.53 | 60 | 1 | 60 | 02 Автоматические выключатели дифференциального тока и УЗО | 02.01 Автоматические выключатели дифференциального тока DVA-6 EKF AVERES (Диф.автомат) | 02.01.01 Тип А | Заказная (16) | Averes | 0.25 | 0.00033259
rcbo6-1pn-16C-30-a-av | Дифференциальный автомат DVA-6 1P+N 16А (C) 30мА (A) 6кА EKF AVERES | 2165.67 | 1 | 1 | 60 | 02 Автоматические выключатели дифференциального тока и УЗО | 02.01 Автоматические выключатели дифференциального тока DVA-6 EKF AVERES (Диф.автомат) | 02.01.01 Тип А | Регулярная | Averes | 0.25 | 0.00023868
rcbo6-1pn-16C-100-a-av | Дифференциальный автомат DVA-6 1P+N 16А (C) 100мА (A) 6кА EKF AVERES | 3037.78 | 60 | 1 | 60 | 02 Автоматические выключатели дифференциального тока и УЗО | 02.01 Автоматические выключатели дифференциального тока DVA-6 EKF AVERES (Диф.автомат) | 02.01.01 Тип А | Заказная (16) | Averes | 0.25 | 0.00033259
rcbo6-1pn-16C-300-a-av | Дифференциальный автомат DVA-6 1P+N 16А (C) 300мА (A) 6кА EKF AVERES | 3036.57 | 60 | 1 | 60 | 02 Автоматические выключатели дифференциального тока и УЗО | 02.01 Автоматические выключатели дифференциального тока DVA-6 EKF AVERES (Диф.автомат) | 02.01.01 Тип А | Заказная (16) | Averes | 0.25 | 0.00033259
rcbo6-1pn-16D-30-a-av | Дифференциальный автомат DVA-6 1P+N 16А (D) 30мА (A) 6кА EKF AVERES | 2861.32 | 60 | 1 | 60 | 02 Автоматические выключатели дифференциального тока и УЗО | 02.01 Автоматические выключатели дифференциального тока DVA-6 EKF AVERES (Диф.автомат) | 02.01.01 Тип А | Заказная (16) | Averes | 0.25 | 0.00033259
rcbo6-1pn-16D-100-a-av | Дифференциальный автомат DVA-6 1P+N 16А (D) 100мА (A) 6кА EKF AVERES | 3098.53 | 60 | 1 | 60 | 02 Автоматические выключатели дифференциального тока и УЗО | 02.01 Автоматические выключатели дифференциального тока DVA-6 EKF AVERES (Диф.автомат) | 02.01.01 Тип А | Заказная (16) | Averes | 0.25 | 0.00033259
rcbo6-1pn-16D-300-a-av | Дифференциальный автомат DVA-6 1P+N 16А (D) 300мА (A) 6кА EKF AVERES | 3725.13 | 60 | 1 | 60 | 02 Автоматические выключатели дифференциального тока и УЗО | 02.01 Автоматические выключатели дифференциального тока DVA-6 EKF AVERES (Диф.автомат) | 02.01.01 Тип А | Заказная (16) | Averes | 0.25 | 0.00033259
rcbo6-1pn-20B-30-a-av | Дифференциальный автомат DVA-6 1P+N 20А (B) 30мА (A) 6кА EKF AVERES | 2742.11 | 60 | 1 | 60 | 02 Автоматические выключатели дифференциального тока и УЗО | 02.01 Автоматические выключатели дифференциального тока DVA-6 EKF AVERES (Диф.автомат) | 02.01.01 Тип А | Заказная (16) | Averes | 0.25 | 0.00033259
rcbo6-1pn-20B-100-a-av | Дифференциальный автомат DVA-6 1P+N 20А (B) 100мА (A) 6кА EKF AVERES | 3099.78 | 60 | 1 | 60 | 02 Автоматические выключатели дифференциального тока и УЗО | 02.01 Автоматические выключатели дифференциального тока DVA-6 EKF AVERES (Диф.автомат) | 02.01.01 Тип А | Заказная (16) | Averes | 0.25 | 0.00033259
rcbo6-1pn-20B-300-a-av | Дифференциальный автомат DVA-6 1P+N 20А (B) 300мА (A) 6кА EKF AVERES | 3098.53 | 60 | 1 | 60 | 02 Автоматические выключатели дифференциального тока и УЗО | 02.01 Автоматические выключатели дифференциального тока DVA-6 EKF AVERES (Диф.автомат) | 02.01.01 Тип А | Заказная (16) | Averes | 0.25 | 0.00033259
rcbo6-1pn-20C-30-a-av | Дифференциальный автомат DVA-6 1P+N 20А (C) 30мА (A) 6кА EKF AVERES | 2165.67 | 1 | 1 | 60 | 02 Автоматические выключатели дифференциального тока и УЗО | 02.01 Автоматические выключатели дифференциального тока DVA-6 EKF AVERES (Диф.автомат) | 02.01.01 Тип А | Регулярная | Averes | 0.25 | 0.00033259
rcbo6-1pn-20C-100-a-av | Дифференциальный автомат DVA-6 1P+N 20А (C) 100мА (A) 6кА EKF AVERES | 3037.78 | 60 | 1 | 60 | 02 Автоматические выключатели дифференциального тока и УЗО | 02.01 Автоматические выключатели дифференциального тока DVA-6 EKF AVERES (Диф.автомат) | 02.01.01 Тип А | Заказная (16) | Averes | 0.25 | 0.00033259
rcbo6-1pn-20C-300-a-av | Дифференциальный автомат DVA-6 1P+N 20А (C) 300мА (A) 6кА EKF AVERES | 3036.57 | 60 | 1 | 60 | 02 Автоматические выключатели дифференциального тока и УЗО | 02.01 Автоматические выключатели дифференциального тока DVA-6 EKF AVERES (Диф.автомат) | 02.01.01 Тип А | Заказная (16) | Averes | 0.25 | 0.00033259
rcbo6-1pn-20D-30-a-av | Дифференциальный автомат DVA-6 1P+N 20А (D) 30мА (A) 6кА EKF AVERES | 2861.32 | 60 | 1 | 60 | 02 Автоматические выключатели дифференциального тока и УЗО | 02.01 Автоматические выключатели дифференциального тока DVA-6 EKF AVERES (Диф.автомат) | 02.01.01 Тип А | Заказная (16) | Averes | 0.25 | 0.00033259
rcbo6-1pn-20D-100-a-av | Дифференциальный автомат DVA-6 1P+N 20А (D) 100мА (A) 6кА EKF AVERES | 3098.53 | 60 | 1 | 60 | 02 Автоматические выключатели дифференциального тока и УЗО | 02.01 Автоматические выключатели дифференциального тока DVA-6 EKF AVERES (Диф.автомат) | 02.01.01 Тип А | Заказная (16) | Averes | 0.25 | 0.00033259
rcbo6-1pn-20D-300-a-av | Дифференциальный автомат DVA-6 1P+N 20А (D) 300мА (A) 6кА EKF AVERES | 3725.13 | 60 | 1 | 60 | 02 Автоматические выключатели дифференциального тока и УЗО | 02.01 Автоматические выключатели дифференциального тока DVA-6 EKF AVERES (Диф.автомат) | 02.01.01 Тип А | Заказная (16) | Averes | 0.25 | 0.00033259
rcbo6-1pn-25B-30-a-av | Дифференциальный автомат DVA-6 1P+N 25А (B) 30мА (A) 6кА EKF AVERES | 2742.11 | 60 | 1 | 60 | 02 Автоматические выключатели дифференциального тока и УЗО | 02.01 Автоматические выключатели дифференциального тока DVA-6 EKF AVERES (Диф.автомат) | 02.01.01 Тип А | Заказная (16) | Averes | 0.25 | 0.00033259
rcbo6-1pn-25B-100-a-av | Дифференциальный автомат DVA-6 1P+N 25А (B) 100мА (A) 6кА EKF AVERES | 3099.78 | 60 | 1 | 60 | 02 Автоматические выключатели дифференциального тока и УЗО | 02.01 Автоматические выключатели дифференциального тока DVA-6 EKF AVERES (Диф.автомат) | 02.01.01 Тип А | Заказная (16) | Averes | 0.25 | 0.00033259
rcbo6-1pn-25B-300-a-av | Дифференциальный автомат DVA-6 1P+N 25А (B) 300мА (A) 6кА EKF AVERES | 3098.53 | 60 | 1 | 60 | 02 Автоматические выключатели дифференциального тока и УЗО | 02.01 Автоматические выключатели дифференциального тока DVA-6 EKF AVERES (Диф.автомат) | 02.01.01 Тип А | Заказная (16) | Averes | 0.25 | 0.00033259
rcbo6-1pn-25C-30-a-av | Дифференциальный автомат DVA-6 1P+N 25А (C) 30мА (A) 6кА EKF AVERES | 2165.67 | 1 | 1 | 60 | 02 Автоматические выключатели дифференциального тока и УЗО | 02.01 Автоматические выключатели дифференциального тока DVA-6 EKF AVERES (Диф.автомат) | 02.01.01 Тип А | Регулярная | Averes | 0.25 | 0.00033259
rcbo6-1pn-25C-100-a-av | Дифференциальный автомат DVA-6 1P+N 25А (C) 100мА (A) 6кА EKF AVERES | 3037.78 | 60 | 1 | 60 | 02 Автоматические выключатели дифференциального тока и УЗО | 02.01 Автоматические выключатели дифференциального тока DVA-6 EKF AVERES (Диф.автомат) | 02.01.01 Тип А | Заказная (16) | Averes | 0.25 | 0.00033259
rcbo6-1pn-25C-300-a-av | Дифференциальный автомат DVA-6 1P+N 25А (C) 300мА (A) 6кА EKF AVERES | 3036.57 | 60 | 1 | 60 | 02 Автоматические выключатели дифференциального тока и УЗО | 02.01 Автоматические выключатели дифференциального тока DVA-6 EKF AVERES (Диф.автомат) | 02.01.01 Тип А | Заказная (16) | Averes | 0.25 | 0.00033259
rcbo6-1pn-25D-30-a-av | Дифференциальный автомат DVA-6 1P+N 25А (D) 30мА (A) 6кА EKF AVERES | 2861.32 | 60 | 1 | 60 | 02 Автоматические выключатели дифференциального тока и УЗО | 02.01 Автоматические выключатели дифференциального тока DVA-6 EKF AVERES (Диф.автомат) | 02.01.01 Тип А | Заказная (16) | Averes | 0.25 | 0.00033259
rcbo6-1pn-25D-100-a-av | Дифференциальный автомат DVA-6 1P+N 25А (D) 100мА (A) 6кА EKF AVERES | 3098.53 | 60 | 1 | 60 | 02 Автоматические выключатели дифференциального тока и УЗО | 02.01 Автоматические выключатели дифференциального тока DVA-6 EKF AVERES (Диф.автомат) | 02.01.01 Тип А | Заказная (16) | Averes | 0.25 | 0.00033259
rcbo6-1pn-25D-300-a-av | Дифференциальный автомат DVA-6 1P+N 25А (D) 300мА (A) 6кА EKF AVERES | 3725.13 | 60 | 1 | 60 | 02 Автоматические выключатели дифференциального тока и УЗО | 02.01 Автоматические выключатели дифференциального тока DVA-6 EKF AVERES (Диф.автомат) | 02.01.01 Тип А | Заказная (16) | Averes | 0.25 | 0.00033259
rcbo6-1pn-32B-30-a-av | Дифференциальный автомат DVA-6 1P+N 32А (B) 30мА (A) 6кА EKF AVERES | 2742.11 | 60 | 1 | 60 | 02 Автоматические выключатели дифференциального тока и УЗО | 02.01 Автоматические выключатели дифференциального тока DVA-6 EKF AVERES (Диф.автомат) | 02.01.01 Тип А | Заказная (16) | Averes | 0.25 | 0.00033259
rcbo6-1pn-32B-100-a-av | Дифференциальный автомат DVA-6 1P+N 32А (B) 100мА (A) 6кА EKF AVERES | 3099.78 | 60 | 1 | 60 | 02 Автоматические выключатели дифференциального тока и УЗО | 02.01 Автоматические выключатели дифференциального тока DVA-6 EKF AVERES (Диф.автомат) | 02.01.01 Тип А | Заказная (16) | Averes | 0.25 | 0.00033259
rcbo6-1pn-32B-300-a-av | Дифференциальный автомат DVA-6 1P+N 32А (B) 300мА (A) 6кА EKF AVERES | 3098.53 | 60 | 1 | 60 | 02 Автоматические выключатели дифференциального тока и УЗО | 02.01 Автоматические выключатели дифференциального тока DVA-6 EKF AVERES (Диф.автомат) | 02.01.01 Тип А | Заказная (16) | Averes | 0.25 | 0.00033259
rcbo6-1pn-32C-30-a-av | Дифференциальный автомат DVA-6 1P+N 32А (C) 30мА (A) 6кА EKF AVERES | 2165.67 | 1 | 1 | 60 | 02 Автоматические выключатели дифференциального тока и УЗО | 02.01 Автоматические выключатели дифференциального тока DVA-6 EKF AVERES (Диф.автомат) | 02.01.01 Тип А | Регулярная | Averes | 0.25 | 0.00033259
rcbo6-1pn-32C-100-a-av | Дифференциальный автомат DVA-6 1P+N 32А (C) 100мА (A) 6кА EKF AVERES | 3037.78 | 60 | 1 | 60 | 02 Автоматические выключатели дифференциального тока и УЗО | 02.01 Автоматические выключатели дифференциального тока DVA-6 EKF AVERES (Диф.автомат) | 02.01.01 Тип А | Заказная (16) | Averes | 0.25 | 0.00033259
rcbo6-1pn-32C-300-a-av | Дифференциальный автомат DVA-6 1P+N 32А (C) 300мА (A) 6кА EKF AVERES | 3036.57 | 60 | 1 | 60 | 02 Автоматические выключатели дифференциального тока и УЗО | 02.01 Автоматические выключатели дифференциального тока DVA-6 EKF AVERES (Диф.автомат) | 02.01.01 Тип А | Заказная (16) | Averes | 0.25 | 0.00033259
rcbo6-1pn-32D-30-a-av | Дифференциальный автомат DVA-6 1P+N 32А (D) 30мА (A) 6кА EKF AVERES | 2861.32 | 60 | 1 | 60 | 02 Автоматические выключатели дифференциального тока и УЗО | 02.01 Автоматические выключатели дифференциального тока DVA-6 EKF AVERES (Диф.автомат) | 02.01.01 Тип А | Заказная (16) | Averes | 0.25 | 0.00033259
rcbo6-1pn-32D-100-a-av | Дифференциальный автомат DVA-6 1P+N 32А (D) 100мА (A) 6кА EKF AVERES | 3098.53 | 60 | 1 | 60 | 02 Автоматические выключатели дифференциального тока и УЗО | 02.01 Автоматические выключатели дифференциального тока DVA-6 EKF AVERES (Диф.автомат) | 02.01.01 Тип А | Заказная (16) | Averes | 0.25 | 0.00033259
rcbo6-1pn-32D-300-a-av | Дифференциальный автомат DVA-6 1P+N 32А (D) 300мА (A) 6кА EKF AVERES | 3725.13 | 60 | 1 | 60 | 02 Автоматические выключатели дифференциального тока и УЗО | 02.01 Автоматические выключатели дифференциального тока DVA-6 EKF AVERES (Диф.автомат) | 02.01.01 Тип А | Заказная (16) | Averes | 0.25 | 0.00033259
rcbo6-1pn-40B-30-a-av | Дифференциальный автомат DVA-6 1P+N 40А (B) 30мА (A) 6кА EKF AVERES | 3153.42 | 60 | 1 | 60 | 02 Автоматические выключатели дифференциального тока и УЗО | 02.01 Автоматические выключатели дифференциального тока DVA-6 EKF AVERES (Диф.автомат) | 02.01.01 Тип А | Заказная (16) | Averes | 0.25 | 0.00033259
rcbo6-1pn-40B-100-a-av | Дифференциальный автомат DVA-6 1P+N 40А (B) 100мА (A) 6кА EKF AVERES | 3347.76 | 60 | 1 | 60 | 02 Автоматические выключатели дифференциального тока и УЗО | 02.01 Автоматические выключатели дифференциального тока DVA-6 EKF AVERES (Диф.автомат) | 02.01.01 Тип А | Заказная (16) | Averes | 0.25 | 0.00033259
rcbo6-1pn-40B-300-a-av | Дифференциальный автомат DVA-6 1P+N 40А (B) 300мА (A) 6кА EKF AVERES | 3346.41 | 60 | 1 | 60 | 02 Автоматические выключатели дифференциального тока и УЗО | 02.01 Автоматические выключатели дифференциального тока DVA-6 EKF AVERES (Диф.автомат) | 02.01.01 Тип А | Заказная (16) | Averes | 0.25 | 0.00033259
rcbo6-1pn-40C-30-a-av | Дифференциальный автомат DVA-6 1P+N 40А (C) 30мА (A) 6кА EKF AVERES | 2165.67 | 1 | 1 | 60 | 02 Автоматические выключатели дифференциального тока и УЗО | 02.01 Автоматические выключатели дифференциального тока DVA-6 EKF AVERES (Диф.автомат) | 02.01.01 Тип А | Регулярная | Averes | 0.25 | 0.00033259
rcbo6-1pn-40C-100-a-av | Дифференциальный автомат DVA-6 1P+N 40А (C) 100мА (A) 6кА EKF AVERES | 3280.8 | 1 | 1 | 60 | 02 Автоматические выключатели дифференциального тока и УЗО | 02.01 Автоматические выключатели дифференциального тока DVA-6 EKF AVERES (Диф.автомат) | 02.01.01 Тип А | Регулярная | Averes | 0.25 | 0.00033259
rcbo6-1pn-40C-300-a-av | Дифференциальный автомат DVA-6 1P+N 40А (C) 300мА (A) 6кА EKF AVERES | 3279.49 | 60 | 1 | 60 | 02 Автоматические выключатели дифференциального тока и УЗО | 02.01 Автоматические выключатели дифференциального тока DVA-6 EKF AVERES (Диф.автомат) | 02.01.01 Тип А | Заказная (16) | Averes | 0.25 | 0.00033259
rcbo6-1pn-40D-30-a-av | Дифференциальный автомат DVA-6 1P+N 40А (D) 30мА (A) 6кА EKF AVERES | 3433.59 | 60 | 1 | 60 | 02 Автоматические выключатели дифференциального тока и УЗО | 02.01 Автоматические выключатели дифференциального тока DVA-6 EKF AVERES (Диф.автомат) | 02.01.01 Тип А | Заказная (16) | Averes | 0.25 | 0.00033259
rcbo6-1pn-40D-100-a-av | Дифференциальный автомат DVA-6 1P+N 40А (D) 100мА (A) 6кА EKF AVERES | 3346.41 | 60 | 1 | 60 | 02 Автоматические выключатели дифференциального тока и УЗО | 02.01 Автоматические выключатели дифференциального тока DVA-6 EKF AVERES (Диф.автомат) | 02.01.01 Тип А | Заказная (16) | Averes | 0.25 | 0.00033259
rcbo6-1pn-40D-300-a-av | Дифференциальный автомат DVA-6 1P+N 40А (D) 300мА (A) 6кА EKF AVERES | 4023.14 | 60 | 1 | 60 | 02 Автоматические выключатели дифференциального тока и УЗО | 02.01 Автоматические выключатели дифференциального тока DVA-6 EKF AVERES (Диф.автомат) | 02.01.01 Тип А | Заказная (16) | Averes | 0.25 | 0.00033259
rcbo6-1pn-50B-30-a-av | Дифференциальный автомат DVA-6 1P+N 50А (B) 30мА (A) 6кА EKF AVERES | 3784.11 | 60 | 1 | 60 | 02 Автоматические выключатели дифференциального тока и УЗО | 02.01 Автоматические выключатели дифференциального тока DVA-6 EKF AVERES (Диф.автомат) | 02.01.01 Тип А | Заказная (16) | Averes | 0.25 | 0.00033259
rcbo6-1pn-50B-100-a-av | Дифференциальный автомат DVA-6 1P+N 50А (B) 100мА (A) 6кА EKF AVERES | 4017.31 | 60 | 1 | 60 | 02 Автоматические выключатели дифференциального тока и УЗО | 02.01 Автоматические выключатели дифференциального тока DVA-6 EKF AVERES (Диф.автомат) | 02.01.01 Тип А | Заказная (16) | Averes | 0.25 | 0.00033259
rcbo6-1pn-50B-300-a-av | Дифференциальный автомат DVA-6 1P+N 50А (B) 300мА (A) 6кА EKF AVERES | 4015.69 | 60 | 1 | 60 | 02 Автоматические выключатели дифференциального тока и УЗО | 02.01 Автоматические выключатели дифференциального тока DVA-6 EKF AVERES (Диф.автомат) | 02.01.01 Тип А | Заказная (16) | Averes | 0.25 | 0.00033259
rcbo6-1pn-50C-30-a-av | Дифференциальный автомат DVA-6 1P+N 50А (C) 30мА (A) 6кА EKF AVERES | 2369.8 | 1 | 1 | 60 | 02 Автоматические выключатели дифференциального тока и УЗО | 02.01 Автоматические выключатели дифференциального тока DVA-6 EKF AVERES (Диф.автомат) | 02.01.01 Тип А | Регулярная | Averes | 0.25 | 0.00033259
rcbo6-1pn-50C-100-a-av | Дифференциальный автомат DVA-6 1P+N 50А (C) 100мА (A) 6кА EKF AVERES | 3936.95 | 1 | 1 | 60 | 02 Автоматические выключатели дифференциального тока и УЗО | 02.01 Автоматические выключатели дифференциального тока DVA-6 EKF AVERES (Диф.автомат) | 02.01.01 Тип А | Регулярная | Averes | 0.25 | 0.00033259
rcbo6-1pn-50C-300-a-av | Дифференциальный автомат DVA-6 1P+N 50А (C) 300мА (A) 6кА EKF AVERES | 3935.39 | 60 | 1 | 60 | 02 Автоматические выключатели дифференциального тока и УЗО | 02.01 Автоматические выключатели дифференциального тока DVA-6 EKF AVERES (Диф.автомат) | 02.01.01 Тип А | Заказная (16) | Averes | 0.25 | 0.00033259
rcbo6-1pn-50D-30-a-av | Дифференциальный автомат DVA-6 1P+N 50А (D) 30мА (A) 6кА EKF AVERES | 4120.32 | 60 | 1 | 60 | 02 Автоматические выключатели дифференциального тока и УЗО | 02.01 Автоматические выключатели дифференциального тока DVA-6 EKF AVERES (Диф.автомат) | 02.01.01 Тип А | Заказная (16) | Averes | 0.25 | 0.00033259
rcbo6-1pn-50D-100-a-av | Дифференциальный автомат DVA-6 1P+N 50А (D) 100мА (A) 6кА EKF AVERES | 4015.69 | 60 | 1 | 60 | 02 Автоматические выключатели дифференциального тока и УЗО | 02.01 Автоматические выключатели дифференциального тока DVA-6 EKF AVERES (Диф.автомат) | 02.01.01 Тип А | Заказная (16) | Averes | 0.25 | 0.00033259
rcbo6-1pn-50D-300-a-av | Дифференциальный автомат DVA-6 1P+N 50А (D) 300мА (A) 6кА EKF AVERES | 3935.39 | 60 | 1 | 60 | 02 Автоматические выключатели дифференциального тока и УЗО | 02.01 Автоматические выключатели дифференциального тока DVA-6 EKF AVERES (Диф.автомат) | 02.01.01 Тип А | Заказная (16) | Averes | 0.25 | 0.00033259
rcbo6-1pn-63B-30-a-av | Дифференциальный автомат DVA-6 1P+N 63А (B) 30мА (A) 6кА EKF AVERES | 3784.11 | 60 | 1 | 60 | 02 Автоматические выключатели дифференциального тока и УЗО | 02.01 Автоматические выключатели дифференциального тока DVA-6 EKF AVERES (Диф.автомат) | 02.01.01 Тип А | Заказная (16) | Averes | 0.25 | 0.00033259
rcbo6-1pn-63B-100-a-av | Дифференциальный автомат DVA-6 1P+N 63А (B) 100мА (A) 6кА EKF AVERES | 4820.76 | 60 | 1 | 60 | 02 Автоматические выключатели дифференциального тока и УЗО | 02.01 Автоматические выключатели дифференциального тока DVA-6 EKF AVERES (Диф.автомат) | 02.01.01 Тип А | Заказная (16) | Averes | 0.25 | 0.00033259
rcbo6-1pn-63B-300-a-av | Дифференциальный автомат DVA-6 1P+N 63А (B) 300мА (A) 6кА EKF AVERES | 4818.84 | 60 | 1 | 60 | 02 Автоматические выключатели дифференциального тока и УЗО | 02.01 Автоматические выключатели дифференциального тока DVA-6 EKF AVERES (Диф.автомат) | 02.01.01 Тип А | Заказная (16) | Averes | 0.25 | 0.00033259
rcbo6-1pn-63C-30-a-av | Дифференциальный автомат DVA-6 1P+N 63А (C) 30мА (A) 6кА EKF AVERES | 2369.8 | 60 | 1 | 60 | 02 Автоматические выключатели дифференциального тока и УЗО | 02.01 Автоматические выключатели дифференциального тока DVA-6 EKF AVERES (Диф.автомат) | 02.01.01 Тип А | Заказная (16) | Averes | 0.25 | 0.00033259
rcbo6-1pn-63C-100-a-av | Дифференциальный автомат DVA-6 1P+N 63А (C) 100мА (A) 6кА EKF AVERES | 4724.36 | 1 | 1 | 60 | 02 Автоматические выключатели дифференциального тока и УЗО | 02.01 Автоматические выключатели дифференциального тока DVA-6 EKF AVERES (Диф.автомат) | 02.01.01 Тип А | Регулярная | Averes | 0.25 | 0.00033259
rcbo6-1pn-63C-300-a-av | Дифференциальный автомат DVA-6 1P+N 63А (C) 300мА (A) 6кА EKF AVERES | 4722.46 | 60 | 1 | 60 | 02 Автоматические выключатели дифференциального тока и УЗО | 02.01 Автоматические выключатели дифференциального тока DVA-6 EKF AVERES (Диф.автомат) | 02.01.01 Тип А | Заказная (16) | Averes | 0.25 | 0.00033259
rcbo6-1pn-63D-30-a-av | Дифференциальный автомат DVA-6 1P+N 63А (D) 30мА (A) 6кА EKF AVERES | 4120.32 | 60 | 1 | 60 | 02 Автоматические выключатели дифференциального тока и УЗО | 02.01 Автоматические выключатели дифференциального тока DVA-6 EKF AVERES (Диф.автомат) | 02.01.01 Тип А | Заказная (16) | Averes | 0.25 | 0.00033259
rcbo6-1pn-63D-100-a-av | Дифференциальный автомат DVA-6 1P+N 63А (D) 100мА (A) 6кА EKF AVERES | 4818.84 | 60 | 1 | 60 | 02 Автоматические выключатели дифференциального тока и УЗО | 02.01 Автоматические выключатели дифференциального тока DVA-6 EKF AVERES (Диф.автомат) | 02.01.01 Тип А | Заказная (16) | Averes | 0.25 | 0.00033259
rcbo6-1pn-63D-300-a-av | Дифференциальный автомат DVA-6 1P+N 63А (D) 300мА (A) 6кА EKF AVERES | 4722.46 | 60 | 1 | 60 | 02 Автоматические выключатели дифференциального тока и УЗО | 02.01 Автоматические выключатели дифференциального тока DVA-6 EKF AVERES (Диф.автомат) | 02.01.01 Тип А | Заказная (16) | Averes | 0.25 | 0.00033259
rcbo6-1pn-1B-30-ac-av | Дифференциальный автомат DVA-6 1P+N 1А (B) 30мА (AC) 6кА EKF AVERES | 2579.34 | 60 | 1 | 60 | 02 Автоматические выключатели дифференциального тока и УЗО | 02.01 Автоматические выключатели дифференциального тока DVA-6 EKF AVERES (Диф.автомат) | 02.01.02 Тип АС | Заказная (16) | Averes | 0.25 | 0.00033259
rcbo6-1pn-1C-30-ac-av | Дифференциальный автомат DVA-6 1P+N 1А (C) 30мА (AC) 6кА EKF AVERES | 2527.74 | 60 | 1 | 60 | 02 Автоматические выключатели дифференциального тока и УЗО | 02.01 Автоматические выключатели дифференциального тока DVA-6 EKF AVERES (Диф.автомат) | 02.01.02 Тип АС | Заказная (16) | Averes | 0.25 | 0.00033259
rcbo6-1pn-1D-30-ac-av | Дифференциальный автомат DVA-6 1P+N 1А (D) 30мА (AC) 6кА EKF AVERES | 2837.27 | 60 | 1 | 60 | 02 Автоматические выключатели дифференциального тока и УЗО | 02.01 Автоматические выключатели дифференциального тока DVA-6 EKF AVERES (Диф.автомат) | 02.01.02 Тип АС | Заказная (16) | Averes | 0.25 | 0.00033259
rcbo6-1pn-2B-30-ac-av | Дифференциальный автомат DVA-6 1P+N 2А (B) 30мА (AC) 6кА EKF AVERES | 2579.34 | 60 | 1 | 60 | 02 Автоматические выключатели дифференциального тока и УЗО | 02.01 Автоматические выключатели дифференциального тока DVA-6 EKF AVERES (Диф.автомат) | 02.01.02 Тип АС | Заказная (16) | Averes | 0.25 | 0.00033259
rcbo6-1pn-2C-30-ac-av | Дифференциальный автомат DVA-6 1P+N 2А (C) 30мА (AC) 6кА EKF AVERES | 2527.74 | 60 | 1 | 60 | 02 Автоматические выключатели дифференциального тока и УЗО | 02.01 Автоматические выключатели дифференциального тока DVA-6 EKF AVERES (Диф.автомат) | 02.01.02 Тип АС | Заказная (16) | Averes | 0.25 | 0.00033259
rcbo6-1pn-2D-30-ac-av | Дифференциальный автомат DVA-6 1P+N 2А (D) 30мА (AC) 6кА EKF AVERES | 2837.27 | 60 | 1 | 60 | 02 Автоматические выключатели дифференциального тока и УЗО | 02.01 Автоматические выключатели дифференциального тока DVA-6 EKF AVERES (Диф.автомат) | 02.01.02 Тип АС | Заказная (16) | Averes | 0.25 | 0.00033259
rcbo6-1pn-3B-30-ac-av | Дифференциальный автомат DVA-6 1P+N 3А (B) 30мА (AC) 6кА EKF AVERES | 2579.34 | 60 | 1 | 60 | 02 Автоматические выключатели дифференциального тока и УЗО | 02.01 Автоматические выключатели дифференциального тока DVA-6 EKF AVERES (Диф.автомат) | 02.01.02 Тип АС | Заказная (16) | Averes | 0.25 | 0.00033259
rcbo6-1pn-3C-30-ac-av | Дифференциальный автомат DVA-6 1P+N 3А (C) 30мА (AC) 6кА EKF AVERES | 2527.74 | 60 | 1 | 60 | 02 Автоматические выключатели дифференциального тока и УЗО | 02.01 Автоматические выключатели дифференциального тока DVA-6 EKF AVERES (Диф.автомат) | 02.01.02 Тип АС | Заказная (16) | Averes | 0.25 | 0.00033259
rcbo6-1pn-3D-30-ac-av | Дифференциальный автомат DVA-6 1P+N 3А (D) 30мА (AC) 6кА EKF AVERES | 2837.27 | 60 | 1 | 60 | 02 Автоматические выключатели дифференциального тока и УЗО | 02.01 Автоматические выключатели дифференциального тока DVA-6 EKF AVERES (Диф.автомат) | 02.01.02 Тип АС | Заказная (16) | Averes | 0.25 | 0.00033259
rcbo6-1pn-4B-30-ac-av | Дифференциальный автомат DVA-6 1P+N 4А (B) 30мА (AC) 6кА EKF AVERES | 2579.34 | 60 | 1 | 60 | 02 Автоматические выключатели дифференциального тока и УЗО | 02.01 Автоматические выключатели дифференциального тока DVA-6 EKF AVERES (Диф.автомат) | 02.01.02 Тип АС | Заказная (16) | Averes | 0.25 | 0.00033259
rcbo6-1pn-4C-30-ac-av | Дифференциальный автомат DVA-6 1P+N 4А (C) 30мА (AC) 6кА EKF AVERES | 2527.74 | 60 | 1 | 60 | 02 Автоматические выключатели дифференциального тока и УЗО | 02.01 Автоматические выключатели дифференциального тока DVA-6 EKF AVERES (Диф.автомат) | 02.01.02 Тип АС | Заказная (16) | Averes | 0.25 | 0.00033259
rcbo6-1pn-4D-30-ac-av | Дифференциальный автомат DVA-6 1P+N 4А (D) 30мА (AC) 6кА EKF AVERES | 2837.27 | 60 | 1 | 60 | 02 Автоматические выключатели дифференциального тока и УЗО | 02.01 Автоматические выключатели дифференциального тока DVA-6 EKF AVERES (Диф.автомат) | 02.01.02 Тип АС | Заказная (16) | Averes | 0.25 | 0.00033259
rcbo6-1pn-6B-30-ac-av | Дифференциальный автомат DVA-6 1P+N 6А (B) 30мА (AC) 6кА EKF AVERES | 1681.11 | 1 | 1 | 60 | 02 Автоматические выключатели дифференциального тока и УЗО | 02.01 Автоматические выключатели дифференциального тока DVA-6 EKF AVERES (Диф.автомат) | 02.01.02 Тип АС | Регулярная | Averes | 0.25 | 0.00023868
rcbo6-1pn-6B-100-ac-av | Дифференциальный автомат DVA-6 1P+N 6А (B) 100мА (AC) 6кА EKF AVERES | 1941.68 | 60 | 1 | 60 | 02 Автоматические выключатели дифференциального тока и УЗО | 02.01 Автоматические выключатели дифференциального тока DVA-6 EKF AVERES (Диф.автомат) | 02.01.02 Тип АС | Заказная (16) | Averes | 0.25 | 0.00033259
rcbo6-1pn-6B-300-ac-av | Дифференциальный автомат DVA-6 1P+N 6А (B) 300мА (AC) 6кА EKF AVERES | 1941.68 | 60 | 1 | 60 | 02 Автоматические выключатели дифференциального тока и УЗО | 02.01 Автоматические выключатели дифференциального тока DVA-6 EKF AVERES (Диф.автомат) | 02.01.02 Тип АС | Заказная (16) | Averes | 0.25 | 0.00033259
rcbo6-1pn-6C-30-ac-av | Дифференциальный автомат DVA-6 1P+N 6А (C) 30мА (AC) 6кА EKF AVERES | 1647.49 | 1 | 1 | 60 | 02 Автоматические выключатели дифференциального тока и УЗО | 02.01 Автоматические выключатели дифференциального тока DVA-6 EKF AVERES (Диф.автомат) | 02.01.02 Тип АС | Регулярная | Averes | 0.25 | 0.00023868
rcbo6-1pn-6C-100-ac-av | Дифференциальный автомат DVA-6 1P+N 6А (C) 100мА (AC) 6кА EKF AVERES | 1902.85 | 60 | 1 | 60 | 02 Автоматические выключатели дифференциального тока и УЗО | 02.01 Автоматические выключатели дифференциального тока DVA-6 EKF AVERES (Диф.автомат) | 02.01.02 Тип АС | Заказная (16) | Averes | 0.25 | 0.00033259
rcbo6-1pn-6C-300-ac-av | Дифференциальный автомат DVA-6 1P+N 6А (C) 300мА (AC) 6кА EKF AVERES | 1902.85 | 60 | 1 | 60 | 02 Автоматические выключатели дифференциального тока и УЗО | 02.01 Автоматические выключатели дифференциального тока DVA-6 EKF AVERES (Диф.автомат) | 02.01.02 Тип АС | Заказная (16) | Averes | 0.25 | 0.00033259
rcbo6-1pn-6D-30-ac-av | Дифференциальный автомат DVA-6 1P+N 6А (D) 30мА (AC) 6кА EKF AVERES | 1849.23 | 60 | 1 | 60 | 02 Автоматические выключатели дифференциального тока и УЗО | 02.01 Автоматические выключатели дифференциального тока DVA-6 EKF AVERES (Диф.автомат) | 02.01.02 Тип АС | Заказная (16) | Averes | 0.25 | 0.00033259
rcbo6-1pn-6D-100-ac-av | Дифференциальный автомат DVA-6 1P+N 6А (D) 100мА (AC) 6кА EKF AVERES | 1941.68 | 60 | 1 | 60 | 02 Автоматические выключатели дифференциального тока и УЗО | 02.01 Автоматические выключатели дифференциального тока DVA-6 EKF AVERES (Диф.автомат) | 02.01.02 Тип АС | Заказная (16) | Averes | 0.25 | 0.00033259
rcbo6-1pn-6D-300-ac-av | Дифференциальный автомат DVA-6 1P+N 6А (D) 300мА (AC) 6кА EKF AVERES | 1902.85 | 60 | 1 | 60 | 02 Автоматические выключатели дифференциального тока и УЗО | 02.01 Автоматические выключатели дифференциального тока DVA-6 EKF AVERES (Диф.автомат) | 02.01.02 Тип АС | Заказная (16) | Averes | 0.25 | 0.00033259
rcbo6-1pn-10B-30-ac-av | Дифференциальный автомат DVA-6 1P+N 10А (B) 30мА (AC) 6кА EKF AVERES | 1681.11 | 1 | 1 | 60 | 02 Автоматические выключатели дифференциального тока и УЗО | 02.01 Автоматические выключатели дифференциального тока DVA-6 EKF AVERES (Диф.автомат) | 02.01.02 Тип АС | Регулярная | Averes | 0.25 | 0.00023868
rcbo6-1pn-10B-100-ac-av | Дифференциальный автомат DVA-6 1P+N 10А (B) 100мА (AC) 6кА EKF AVERES | 1941.68 | 60 | 1 | 60 | 02 Автоматические выключатели дифференциального тока и УЗО | 02.01 Автоматические выключатели дифференциального тока DVA-6 EKF AVERES (Диф.автомат) | 02.01.02 Тип АС | Заказная (16) | Averes | 0.25 | 0.00033259
rcbo6-1pn-10B-300-ac-av | Дифференциальный автомат DVA-6 1P+N 10А (B) 300мА (AC) 6кА EKF AVERES | 1941.68 | 60 | 1 | 60 | 02 Автоматические выключатели дифференциального тока и УЗО | 02.01 Автоматические выключатели дифференциального тока DVA-6 EKF AVERES (Диф.автомат) | 02.01.02 Тип АС | Заказная (16) | Averes | 0.25 | 0.00033259
rcbo6-1pn-10C-30-ac-av | Дифференциальный автомат DVA-6 1P+N 10А (C) 30мА (AC) 6кА EKF AVERES | 1647.49 | 1 | 1 | 60 | 02 Автоматические выключатели дифференциального тока и УЗО | 02.01 Автоматические выключатели дифференциального тока DVA-6 EKF AVERES (Диф.автомат) | 02.01.02 Тип АС | Регулярная | Averes | 0.25 | 0.00023868
rcbo6-1pn-10C-100-ac-av | Дифференциальный автомат DVA-6 1P+N 10А (C) 100мА (AC) 6кА EKF AVERES | 1902.85 | 60 | 1 | 60 | 02 Автоматические выключатели дифференциального тока и УЗО | 02.01 Автоматические выключатели дифференциального тока DVA-6 EKF AVERES (Диф.автомат) | 02.01.02 Тип АС | Заказная (16) | Averes | 0.25 | 0.00033259
rcbo6-1pn-10C-300-ac-av | Дифференциальный автомат DVA-6 1P+N 10А (C) 300мА (AC) 6кА EKF AVERES | 1902.85 | 60 | 1 | 60 | 02 Автоматические выключатели дифференциального тока и УЗО | 02.01 Автоматические выключатели дифференциального тока DVA-6 EKF AVERES (Диф.автомат) | 02.01.02 Тип АС | Заказная (16) | Averes | 0.25 | 0.00033259
rcbo6-1pn-10D-30-ac-av | Дифференциальный автомат DVA-6 1P+N 10А (D) 30мА (AC) 6кА EKF AVERES | 1849.23 | 60 | 1 | 60 | 02 Автоматические выключатели дифференциального тока и УЗО | 02.01 Автоматические выключатели дифференциального тока DVA-6 EKF AVERES (Диф.автомат) | 02.01.02 Тип АС | Заказная (16) | Averes | 0.25 | 0.00033259
rcbo6-1pn-10D-100-ac-av | Дифференциальный автомат DVA-6 1P+N 10А (D) 100мА (AC) 6кА EKF AVERES | 1941.68 | 60 | 1 | 60 | 02 Автоматические выключатели дифференциального тока и УЗО | 02.01 Автоматические выключатели дифференциального тока DVA-6 EKF AVERES (Диф.автомат) | 02.01.02 Тип АС | Заказная (16) | Averes | 0.25 | 0.00033259
rcbo6-1pn-10D-300-ac-av | Дифференциальный автомат DVA-6 1P+N 10А (D) 300мА (AC) 6кА EKF AVERES | 1902.85 | 60 | 1 | 60 | 02 Автоматические выключатели дифференциального тока и УЗО | 02.01 Автоматические выключатели дифференциального тока DVA-6 EKF AVERES (Диф.автомат) | 02.01.02 Тип АС | Заказная (16) | Averes | 0.25 | 0.00033259
rcbo6-1pn-13B-30-ac-av | Дифференциальный автомат DVA-6 1P+N 13А (B) 30мА (AC) 6кА EKF AVERES | 1977.78 | 60 | 1 | 60 | 02 Автоматические выключатели дифференциального тока и УЗО | 02.01 Автоматические выключатели дифференциального тока DVA-6 EKF AVERES (Диф.автомат) | 02.01.02 Тип АС | Заказная (16) | Averes | 0.25 | 0.00033259
rcbo6-1pn-13B-100-ac-av | Дифференциальный автомат DVA-6 1P+N 13А (B) 100мА (AC) 6кА EKF AVERES | 1941.68 | 60 | 1 | 60 | 02 Автоматические выключатели дифференциального тока и УЗО | 02.01 Автоматические выключатели дифференциального тока DVA-6 EKF AVERES (Диф.автомат) | 02.01.02 Тип АС | Заказная (16) | Averes | 0.25 | 0.00033259
rcbo6-1pn-13B-300-ac-av | Дифференциальный автомат DVA-6 1P+N 13А (B) 300мА (AC) 6кА EKF AVERES | 1941.68 | 60 | 1 | 60 | 02 Автоматические выключатели дифференциального тока и УЗО | 02.01 Автоматические выключатели дифференциального тока DVA-6 EKF AVERES (Диф.автомат) | 02.01.02 Тип АС | Заказная (16) | Averes | 0.25 | 0.00033259
rcbo6-1pn-13C-30-ac-av | Дифференциальный автомат DVA-6 1P+N 13А (C) 30мА (AC) 6кА EKF AVERES | 1938.23 | 60 | 1 | 60 | 02 Автоматические выключатели дифференциального тока и УЗО | 02.01 Автоматические выключатели дифференциального тока DVA-6 EKF AVERES (Диф.автомат) | 02.01.02 Тип АС | Заказная (16) | Averes | 0.25 | 0.00033259
rcbo6-1pn-13C-100-ac-av | Дифференциальный автомат DVA-6 1P+N 13А (C) 100мА (AC) 6кА EKF AVERES | 1902.85 | 60 | 1 | 60 | 02 Автоматические выключатели дифференциального тока и УЗО | 02.01 Автоматические выключатели дифференциального тока DVA-6 EKF AVERES (Диф.автомат) | 02.01.02 Тип АС | Заказная (16) | Averes | 0.25 | 0.00033259
rcbo6-1pn-13C-300-ac-av | Дифференциальный автомат DVA-6 1P+N 13А (C) 300мА (AC) 6кА EKF AVERES | 1902.85 | 60 | 1 | 60 | 02 Автоматические выключатели дифференциального тока и УЗО | 02.01 Автоматические выключатели дифференциального тока DVA-6 EKF AVERES (Диф.автомат) | 02.01.02 Тип АС | Заказная (16) | Averes | 0.25 | 0.00033259
rcbo6-1pn-13D-30-ac-av | Дифференциальный автомат DVA-6 1P+N 13А (D) 30мА (AC) 6кА EKF AVERES | 1849.23 | 60 | 1 | 60 | 02 Автоматические выключатели дифференциального тока и УЗО | 02.01 Автоматические выключатели дифференциального тока DVA-6 EKF AVERES (Диф.автомат) | 02.01.02 Тип АС | Заказная (16) | Averes | 0.25 | 0.00033259
rcbo6-1pn-13D-100-ac-av | Дифференциальный автомат DVA-6 1P+N 13А (D) 100мА (AC) 6кА EKF AVERES | 1941.68 | 60 | 1 | 60 | 02 Автоматические выключатели дифференциального тока и УЗО | 02.01 Автоматические выключатели дифференциального тока DVA-6 EKF AVERES (Диф.автомат) | 02.01.02 Тип АС | Заказная (16) | Averes | 0.25 | 0.00033259
rcbo6-1pn-13D-300-ac-av | Дифференциальный автомат DVA-6 1P+N 13А (D) 300мА (AC) 6кА EKF AVERES | 1902.85 | 60 | 1 | 60 | 02 Автоматические выключатели дифференциального тока и УЗО | 02.01 Автоматические выключатели дифференциального тока DVA-6 EKF AVERES (Диф.автомат) | 02.01.02 Тип АС | Заказная (16) | Averes | 0.25 | 0.00033259
rcbo6-1pn-16B-30-ac-av | Дифференциальный автомат DVA-6 1P+N 16А (B) 30мА (AC) 6кА EKF AVERES | 1681.11 | 1 | 1 | 60 | 02 Автоматические выключатели дифференциального тока и УЗО | 02.01 Автоматические выключатели дифференциального тока DVA-6 EKF AVERES (Диф.автомат) | 02.01.02 Тип АС | Регулярная | Averes | 0.25 | 0.00023868
rcbo6-1pn-16B-100-ac-av | Дифференциальный автомат DVA-6 1P+N 16А (B) 100мА (AC) 6кА EKF AVERES | 1941.68 | 60 | 1 | 60 | 02 Автоматические выключатели дифференциального тока и УЗО | 02.01 Автоматические выключатели дифференциального тока DVA-6 EKF AVERES (Диф.автомат) | 02.01.02 Тип АС | Заказная (16) | Averes | 0.25 | 0.00033259
rcbo6-1pn-16B-300-ac-av | Дифференциальный автомат DVA-6 1P+N 16А (B) 300мА (AC) 6кА EKF AVERES | 1941.68 | 60 | 1 | 60 | 02 Автоматические выключатели дифференциального тока и УЗО | 02.01 Автоматические выключатели дифференциального тока DVA-6 EKF AVERES (Диф.автомат) | 02.01.02 Тип АС | Заказная (16) | Averes | 0.25 | 0.00033259
rcbo6-1pn-16C-30-ac-av | Дифференциальный автомат DVA-6 1P+N 16А (C) 30мА (AC) 6кА EKF AVERES | 1647.49 | 1 | 1 | 60 | 02 Автоматические выключатели дифференциального тока и УЗО | 02.01 Автоматические выключатели дифференциального тока DVA-6 EKF AVERES (Диф.автомат) | 02.01.02 Тип АС | Регулярная | Averes | 0.25 | 0.00023868
rcbo6-1pn-16C-100-ac-av | Дифференциальный автомат DVA-6 1P+N 16А (C) 100мА (AC) 6кА EKF AVERES | 1902.85 | 60 | 1 | 60 | 02 Автоматические выключатели дифференциального тока и УЗО | 02.01 Автоматические выключатели дифференциального тока DVA-6 EKF AVERES (Диф.автомат) | 02.01.02 Тип АС | Заказная (16) | Averes | 0.25 | 0.00033259
rcbo6-1pn-16C-300-ac-av | Дифференциальный автомат DVA-6 1P+N 16А (C) 300мА (AC) 6кА EKF AVERES | 1902.85 | 60 | 1 | 60 | 02 Автоматические выключатели дифференциального тока и УЗО | 02.01 Автоматические выключатели дифференциального тока DVA-6 EKF AVERES (Диф.автомат) | 02.01.02 Тип АС | Заказная (16) | Averes | 0.25 | 0.00033259
rcbo6-1pn-16D-30-ac-av | Дифференциальный автомат DVA-6 1P+N 16А (D) 30мА (AC) 6кА EKF AVERES | 1849.23 | 60 | 1 | 60 | 02 Автоматические выключатели дифференциального тока и УЗО | 02.01 Автоматические выключатели дифференциального тока DVA-6 EKF AVERES (Диф.автомат) | 02.01.02 Тип АС | Заказная (16) | Averes | 0.25 | 0.00033259
rcbo6-1pn-16D-100-ac-av | Дифференциальный автомат DVA-6 1P+N 16А (D) 100мА (AC) 6кА EKF AVERES | 1941.68 | 60 | 1 | 60 | 02 Автоматические выключатели дифференциального тока и УЗО | 02.01 Автоматические выключатели дифференциального тока DVA-6 EKF AVERES (Диф.автомат) | 02.01.02 Тип АС | Заказная (16) | Averes | 0.25 | 0.00033259
rcbo6-1pn-16D-300-ac-av | Дифференциальный автомат DVA-6 1P+N 16А (D) 300мА (AC) 6кА EKF AVERES | 1902.85 | 60 | 1 | 60 | 02 Автоматические выключатели дифференциального тока и УЗО | 02.01 Автоматические выключатели дифференциального тока DVA-6 EKF AVERES (Диф.автомат) | 02.01.02 Тип АС | Заказная (16) | Averes | 0.25 | 0.00033259
rcbo6-1pn-20B-30-ac-av | Дифференциальный автомат DVA-6 1P+N 20А (B) 30мА (AC) 6кА EKF AVERES | 1681.11 | 1 | 1 | 60 | 02 Автоматические выключатели дифференциального тока и УЗО | 02.01 Автоматические выключатели дифференциального тока DVA-6 EKF AVERES (Диф.автомат) | 02.01.02 Тип АС | Регулярная | Averes | 0.25 | 0.00023868
rcbo6-1pn-20B-100-ac-av | Дифференциальный автомат DVA-6 1P+N 20А (B) 100мА (AC) 6кА EKF AVERES | 1941.68 | 60 | 1 | 60 | 02 Автоматические выключатели дифференциального тока и УЗО | 02.01 Автоматические выключатели дифференциального тока DVA-6 EKF AVERES (Диф.автомат) | 02.01.02 Тип АС | Заказная (16) | Averes | 0.25 | 0.00033259
rcbo6-1pn-20B-300-ac-av | Дифференциальный автомат DVA-6 1P+N 20А (B) 300мА (AC) 6кА EKF AVERES | 1941.68 | 60 | 1 | 60 | 02 Автоматические выключатели дифференциального тока и УЗО | 02.01 Автоматические выключатели дифференциального тока DVA-6 EKF AVERES (Диф.автомат) | 02.01.02 Тип АС | Заказная (16) | Averes | 0.25 | 0.00033259
rcbo6-1pn-20C-30-ac-av | Дифференциальный автомат DVA-6 1P+N 20А (C) 30мА (AC) 6кА EKF AVERES | 1647.49 | 1 | 1 | 60 | 02 Автоматические выключатели дифференциального тока и УЗО | 02.01 Автоматические выключатели дифференциального тока DVA-6 EKF AVERES (Диф.автомат) | 02.01.02 Тип АС | Регулярная | Averes | 0.25 | 0.00023868
rcbo6-1pn-20C-100-ac-av | Дифференциальный автомат DVA-6 1P+N 20А (C) 100мА (AC) 6кА EKF AVERES | 1902.85 | 60 | 1 | 60 | 02 Автоматические выключатели дифференциального тока и УЗО | 02.01 Автоматические выключатели дифференциального тока DVA-6 EKF AVERES (Диф.автомат) | 02.01.02 Тип АС | Заказная (16) | Averes | 0.25 | 0.00033259
rcbo6-1pn-20C-300-ac-av | Дифференциальный автомат DVA-6 1P+N 20А (C) 300мА (AC) 6кА EKF AVERES | 1902.85 | 60 | 1 | 60 | 02 Автоматические выключатели дифференциального тока и УЗО | 02.01 Автоматические выключатели дифференциального тока DVA-6 EKF AVERES (Диф.автомат) | 02.01.02 Тип АС | Заказная (16) | Averes | 0.25 | 0.00033259
rcbo6-1pn-20D-30-ac-av | Дифференциальный автомат DVA-6 1P+N 20А (D) 30мА (AC) 6кА EKF AVERES | 1849.23 | 60 | 1 | 60 | 02 Автоматические выключатели дифференциального тока и УЗО | 02.01 Автоматические выключатели дифференциального тока DVA-6 EKF AVERES (Диф.автомат) | 02.01.02 Тип АС | Заказная (16) | Averes | 0.25 | 0.00033259
rcbo6-1pn-20D-100-ac-av | Дифференциальный автомат DVA-6 1P+N 20А (D) 100мА (AC) 6кА EKF AVERES | 1941.68 | 60 | 1 | 60 | 02 Автоматические выключатели дифференциального тока и УЗО | 02.01 Автоматические выключатели дифференциального тока DVA-6 EKF AVERES (Диф.автомат) | 02.01.02 Тип АС | Заказная (16) | Averes | 0.25 | 0.00033259
rcbo6-1pn-20D-300-ac-av | Дифференциальный автомат DVA-6 1P+N 20А (D) 300мА (AC) 6кА EKF AVERES | 1902.85 | 60 | 1 | 60 | 02 Автоматические выключатели дифференциального тока и УЗО | 02.01 Автоматические выключатели дифференциального тока DVA-6 EKF AVERES (Диф.автомат) | 02.01.02 Тип АС | Заказная (16) | Averes | 0.25 | 0.00033259
rcbo6-1pn-25B-30-ac-av | Дифференциальный автомат DVA-6 1P+N 25А (B) 30мА (AC) 6кА EKF AVERES | 1681.11 | 1 | 1 | 60 | 02 Автоматические выключатели дифференциального тока и УЗО | 02.01 Автоматические выключатели дифференциального тока DVA-6 EKF AVERES (Диф.автомат) | 02.01.02 Тип АС | Регулярная | Averes | 0.25 | 0.00023868
rcbo6-1pn-25B-100-ac-av | Дифференциальный автомат DVA-6 1P+N 25А (B) 100мА (AC) 6кА EKF AVERES | 1941.68 | 60 | 1 | 60 | 02 Автоматические выключатели дифференциального тока и УЗО | 02.01 Автоматические выключатели дифференциального тока DVA-6 EKF AVERES (Диф.автомат) | 02.01.02 Тип АС | Заказная (16) | Averes | 0.25 | 0.00033259
rcbo6-1pn-25B-300-ac-av | Дифференциальный автомат DVA-6 1P+N 25А (B) 300мА (AC) 6кА EKF AVERES | 1941.68 | 60 | 1 | 60 | 02 Автоматические выключатели дифференциального тока и УЗО | 02.01 Автоматические выключатели дифференциального тока DVA-6 EKF AVERES (Диф.автомат) | 02.01.02 Тип АС | Заказная (16) | Averes | 0.25 | 0.00033259
rcbo6-1pn-25C-30-ac-av | Дифференциальный автомат DVA-6 1P+N 25А (C) 30мА (AC) 6кА EKF AVERES | 1647.49 | 1 | 1 | 60 | 02 Автоматические выключатели дифференциального тока и УЗО | 02.01 Автоматические выключатели дифференциального тока DVA-6 EKF AVERES (Диф.автомат) | 02.01.02 Тип АС | Регулярная | Averes | 0.25 | 0.00023868
rcbo6-1pn-25C-100-ac-av | Дифференциальный автомат DVA-6 1P+N 25А (C) 100мА (AC) 6кА EKF AVERES | 1902.85 | 60 | 1 | 60 | 02 Автоматические выключатели дифференциального тока и УЗО | 02.01 Автоматические выключатели дифференциального тока DVA-6 EKF AVERES (Диф.автомат) | 02.01.02 Тип АС | Заказная (16) | Averes | 0.25 | 0.00033259
rcbo6-1pn-25C-300-ac-av | Дифференциальный автомат DVA-6 1P+N 25А (C) 300мА (AC) 6кА EKF AVERES | 1902.85 | 60 | 1 | 60 | 02 Автоматические выключатели дифференциального тока и УЗО | 02.01 Автоматические выключатели дифференциального тока DVA-6 EKF AVERES (Диф.автомат) | 02.01.02 Тип АС | Заказная (16) | Averes | 0.25 | 0.00033259
rcbo6-1pn-25D-30-ac-av | Дифференциальный автомат DVA-6 1P+N 25А (D) 30мА (AC) 6кА EKF AVERES | 1849.23 | 60 | 1 | 60 | 02 Автоматические выключатели дифференциального тока и УЗО | 02.01 Автоматические выключатели дифференциального тока DVA-6 EKF AVERES (Диф.автомат) | 02.01.02 Тип АС | Заказная (16) | Averes | 0.25 | 0.00033259
rcbo6-1pn-25D-100-ac-av | Дифференциальный автомат DVA-6 1P+N 25А (D) 100мА (AC) 6кА EKF AVERES | 1941.68 | 60 | 1 | 60 | 02 Автоматические выключатели дифференциального тока и УЗО | 02.01 Автоматические выключатели дифференциального тока DVA-6 EKF AVERES (Диф.автомат) | 02.01.02 Тип АС | Заказная (16) | Averes | 0.25 | 0.00033259
rcbo6-1pn-25D-300-ac-av | Дифференциальный автомат DVA-6 1P+N 25А (D) 300мА (AC) 6кА EKF AVERES | 1902.85 | 60 | 1 | 60 | 02 Автоматические выключатели дифференциального тока и УЗО | 02.01 Автоматические выключатели дифференциального тока DVA-6 EKF AVERES (Диф.автомат) | 02.01.02 Тип АС | Заказная (16) | Averes | 0.25 | 0.00033259
rcbo6-1pn-32B-30-ac-av | Дифференциальный автомат DVA-6 1P+N 32А (B) 30мА (AC) 6кА EKF AVERES | 1977.78 | 60 | 1 | 60 | 02 Автоматические выключатели дифференциального тока и УЗО | 02.01 Автоматические выключатели дифференциального тока DVA-6 EKF AVERES (Диф.автомат) | 02.01.02 Тип АС | Заказная (16) | Averes | 0.25 | 0.00033259
rcbo6-1pn-32B-100-ac-av | Дифференциальный автомат DVA-6 1P+N 32А (B) 100мА (AC) 6кА EKF AVERES | 2284.34 | 60 | 1 | 60 | 02 Автоматические выключатели дифференциального тока и УЗО | 02.01 Автоматические выключатели дифференциального тока DVA-6 EKF AVERES (Диф.автомат) | 02.01.02 Тип АС | Заказная (16) | Averes | 0.25 | 0.00033259
rcbo6-1pn-32B-300-ac-av | Дифференциальный автомат DVA-6 1P+N 32А (B) 300мА (AC) 6кА EKF AVERES | 2284.34 | 60 | 1 | 60 | 02 Автоматические выключатели дифференциального тока и УЗО | 02.01 Автоматические выключатели дифференциального тока DVA-6 EKF AVERES (Диф.автомат) | 02.01.02 Тип АС | Заказная (16) | Averes | 0.25 | 0.00033259
rcbo6-1pn-32C-30-ac-av | Дифференциальный автомат DVA-6 1P+N 32А (C) 30мА (AC) 6кА EKF AVERES | 1647.49 | 1 | 1 | 60 | 02 Автоматические выключатели дифференциального тока и УЗО | 02.01 Автоматические выключатели дифференциального тока DVA-6 EKF AVERES (Диф.автомат) | 02.01.02 Тип АС | Регулярная | Averes | 0.25 | 0.00023868
rcbo6-1pn-32C-100-ac-av | Дифференциальный автомат DVA-6 1P+N 32А (C) 100мА (AC) 6кА EKF AVERES | 2238.64 | 60 | 1 | 60 | 02 Автоматические выключатели дифференциального тока и УЗО | 02.01 Автоматические выключатели дифференциального тока DVA-6 EKF AVERES (Диф.автомат) | 02.01.02 Тип АС | Заказная (16) | Averes | 0.25 | 0.00033259
rcbo6-1pn-32C-300-ac-av | Дифференциальный автомат DVA-6 1P+N 32А (C) 300мА (AC) 6кА EKF AVERES | 2238.64 | 60 | 1 | 60 | 02 Автоматические выключатели дифференциального тока и УЗО | 02.01 Автоматические выключатели дифференциального тока DVA-6 EKF AVERES (Диф.автомат) | 02.01.02 Тип АС | Заказная (16) | Averes | 0.25 | 0.00033259
rcbo6-1pn-32D-30-ac-av | Дифференциальный автомат DVA-6 1P+N 32А (D) 30мА (AC) 6кА EKF AVERES | 2175.56 | 60 | 1 | 60 | 02 Автоматические выключатели дифференциального тока и УЗО | 02.01 Автоматические выключатели дифференциального тока DVA-6 EKF AVERES (Диф.автомат) | 02.01.02 Тип АС | Заказная (16) | Averes | 0.25 | 0.00033259
rcbo6-1pn-32D-100-ac-av | Дифференциальный автомат DVA-6 1P+N 32А (D) 100мА (AC) 6кА EKF AVERES | 2284.34 | 60 | 1 | 60 | 02 Автоматические выключатели дифференциального тока и УЗО | 02.01 Автоматические выключатели дифференциального тока DVA-6 EKF AVERES (Диф.автомат) | 02.01.02 Тип АС | Заказная (16) | Averes | 0.25 | 0.00033259
rcbo6-1pn-32D-300-ac-av | Дифференциальный автомат DVA-6 1P+N 32А (D) 300мА (AC) 6кА EKF AVERES | 2238.64 | 60 | 1 | 60 | 02 Автоматические выключатели дифференциального тока и УЗО | 02.01 Автоматические выключатели дифференциального тока DVA-6 EKF AVERES (Диф.автомат) | 02.01.02 Тип АС | Заказная (16) | Averes | 0.25 | 0.00033259
rcbo6-1pn-40B-30-ac-av | Дифференциальный автомат DVA-6 1P+N 40А (B) 30мА (AC) 6кА EKF AVERES | 1977.78 | 60 | 1 | 60 | 02 Автоматические выключатели дифференциального тока и УЗО | 02.01 Автоматические выключатели дифференциального тока DVA-6 EKF AVERES (Диф.автомат) | 02.01.02 Тип АС | Заказная (16) | Averes | 0.25 | 0.00033259
rcbo6-1pn-40B-100-ac-av | Дифференциальный автомат DVA-6 1P+N 40А (B) 100мА (AC) 6кА EKF AVERES | 2284.34 | 60 | 1 | 60 | 02 Автоматические выключатели дифференциального тока и УЗО | 02.01 Автоматические выключатели дифференциального тока DVA-6 EKF AVERES (Диф.автомат) | 02.01.02 Тип АС | Заказная (16) | Averes | 0.25 | 0.00033259
rcbo6-1pn-40B-300-ac-av | Дифференциальный автомат DVA-6 1P+N 40А (B) 300мА (AC) 6кА EKF AVERES | 2284.34 | 60 | 1 | 60 | 02 Автоматические выключатели дифференциального тока и УЗО | 02.01 Автоматические выключатели дифференциального тока DVA-6 EKF AVERES (Диф.автомат) | 02.01.02 Тип АС | Заказная (16) | Averes | 0.25 | 0.00033259
rcbo6-1pn-40C-30-ac-av | Дифференциальный автомат DVA-6 1P+N 40А (C) 30мА (AC) 6кА EKF AVERES | 1647.49 | 1 | 1 | 60 | 02 Автоматические выключатели дифференциального тока и УЗО | 02.01 Автоматические выключатели дифференциального тока DVA-6 EKF AVERES (Диф.автомат) | 02.01.02 Тип АС | Регулярная | Averes | 0.25 | 0.00023868
rcbo6-1pn-40C-100-ac-av | Дифференциальный автомат DVA-6 1P+N 40А (C) 100мА (AC) 6кА EKF AVERES | 2238.64 | 1 | 1 | 60 | 02 Автоматические выключатели дифференциального тока и УЗО | 02.01 Автоматические выключатели дифференциального тока DVA-6 EKF AVERES (Диф.автомат) | 02.01.02 Тип АС | Регулярная | Averes | 0.25 | 0.00033259
rcbo6-1pn-40C-300-ac-av | Дифференциальный автомат DVA-6 1P+N 40А (C) 300мА (AC) 6кА EKF AVERES | 2238.64 | 60 | 1 | 60 | 02 Автоматические выключатели дифференциального тока и УЗО | 02.01 Автоматические выключатели дифференциального тока DVA-6 EKF AVERES (Диф.автомат) | 02.01.02 Тип АС | Заказная (16) | Averes | 0.25 | 0.00033259
rcbo6-1pn-40D-30-ac-av | Дифференциальный автомат DVA-6 1P+N 40А (D) 30мА (AC) 6кА EKF AVERES | 2175.56 | 60 | 1 | 60 | 02 Автоматические выключатели дифференциального тока и УЗО | 02.01 Автоматические выключатели дифференциального тока DVA-6 EKF AVERES (Диф.автомат) | 02.01.02 Тип АС | Заказная (16) | Averes | 0.25 | 0.00033259
rcbo6-1pn-40D-100-ac-av | Дифференциальный автомат DVA-6 1P+N 40А (D) 100мА (AC) 6кА EKF AVERES | 2284.34 | 60 | 1 | 60 | 02 Автоматические выключатели дифференциального тока и УЗО | 02.01 Автоматические выключатели дифференциального тока DVA-6 EKF AVERES (Диф.автомат) | 02.01.02 Тип АС | Заказная (16) | Averes | 0.25 | 0.00033259
rcbo6-1pn-40D-300-ac-av | Дифференциальный автомат DVA-6 1P+N 40А (D) 300мА (AC) 6кА EKF AVERES | 2238.64 | 60 | 1 | 60 | 02 Автоматические выключатели дифференциального тока и УЗО | 02.01 Автоматические выключатели дифференциального тока DVA-6 EKF AVERES (Диф.автомат) | 02.01.02 Тип АС | Заказная (16) | Averes | 0.25 | 0.00033259
rcbo6-1pn-50B-30-ac-av | Дифференциальный автомат DVA-6 1P+N 50А (B) 30мА (AC) 6кА EKF AVERES | 2164.2 | 60 | 1 | 60 | 02 Автоматические выключатели дифференциального тока и УЗО | 02.01 Автоматические выключатели дифференциального тока DVA-6 EKF AVERES (Диф.автомат) | 02.01.02 Тип АС | Заказная (16) | Averes | 0.25 | 0.00033259
rcbo6-1pn-50B-100-ac-av | Дифференциальный автомат DVA-6 1P+N 50А (B) 100мА (AC) 6кА EKF AVERES | 2499.65 | 60 | 1 | 60 | 02 Автоматические выключатели дифференциального тока и УЗО | 02.01 Автоматические выключатели дифференциального тока DVA-6 EKF AVERES (Диф.автомат) | 02.01.02 Тип АС | Заказная (16) | Averes | 0.25 | 0.00033259
rcbo6-1pn-50B-300-ac-av | Дифференциальный автомат DVA-6 1P+N 50А (B) 300мА (AC) 6кА EKF AVERES | 2499.65 | 60 | 1 | 60 | 02 Автоматические выключатели дифференциального тока и УЗО | 02.01 Автоматические выключатели дифференциального тока DVA-6 EKF AVERES (Диф.автомат) | 02.01.02 Тип АС | Заказная (16) | Averes | 0.25 | 0.00033259
rcbo6-1pn-50C-30-ac-av | Дифференциальный автомат DVA-6 1P+N 50А (C) 30мА (AC) 6кА EKF AVERES | 2120.92 | 60 | 1 | 60 | 02 Автоматические выключатели дифференциального тока и УЗО | 02.01 Автоматические выключатели дифференциального тока DVA-6 EKF AVERES (Диф.автомат) | 02.01.02 Тип АС | Заказная (16) | Averes | 0.25 | 0.00033259
rcbo6-1pn-50C-100-ac-av | Дифференциальный автомат DVA-6 1P+N 50А (C) 100мА (AC) 6кА EKF AVERES | 2449.65 | 60 | 1 | 60 | 02 Автоматические выключатели дифференциального тока и УЗО | 02.01 Автоматические выключатели дифференциального тока DVA-6 EKF AVERES (Диф.автомат) | 02.01.02 Тип АС | Заказная (16) | Averes | 0.25 | 0.00033259
rcbo6-1pn-50C-300-ac-av | Дифференциальный автомат DVA-6 1P+N 50А (C) 300мА (AC) 6кА EKF AVERES | 2449.65 | 60 | 1 | 60 | 02 Автоматические выключатели дифференциального тока и УЗО | 02.01 Автоматические выключатели дифференциального тока DVA-6 EKF AVERES (Диф.автомат) | 02.01.02 Тип АС | Заказная (16) | Averes | 0.25 | 0.00033259
rcbo6-1pn-50D-30-ac-av | Дифференциальный автомат DVA-6 1P+N 50А (D) 30мА (AC) 6кА EKF AVERES | 2380.61 | 60 | 1 | 60 | 02 Автоматические выключатели дифференциального тока и УЗО | 02.01 Автоматические выключатели дифференциального тока DVA-6 EKF AVERES (Диф.автомат) | 02.01.02 Тип АС | Заказная (16) | Averes | 0.25 | 0.00033259
rcbo6-1pn-50D-100-ac-av | Дифференциальный автомат DVA-6 1P+N 50А (D) 100мА (AC) 6кА EKF AVERES | 2499.65 | 60 | 1 | 60 | 02 Автоматические выключатели дифференциального тока и УЗО | 02.01 Автоматические выключатели дифференциального тока DVA-6 EKF AVERES (Диф.автомат) | 02.01.02 Тип АС | Заказная (16) | Averes | 0.25 | 0.00033259
rcbo6-1pn-50D-300-ac-av | Дифференциальный автомат DVA-6 1P+N 50А (D) 300мА (AC) 6кА EKF AVERES | 2449.65 | 60 | 1 | 60 | 02 Автоматические выключатели дифференциального тока и УЗО | 02.01 Автоматические выключатели дифференциального тока DVA-6 EKF AVERES (Диф.автомат) | 02.01.02 Тип АС | Заказная (16) | Averes | 0.25 | 0.00033259
rcbo6-1pn-63B-30-ac-av | Дифференциальный автомат DVA-6 1P+N 63А (B) 30мА (AC) 6кА EKF AVERES | 2164.2 | 60 | 1 | 60 | 02 Автоматические выключатели дифференциального тока и УЗО | 02.01 Автоматические выключатели дифференциального тока DVA-6 EKF AVERES (Диф.автомат) | 02.01.02 Тип АС | Заказная (16) | Averes | 0.25 | 0.00033259
rcbo6-1pn-63B-100-ac-av | Дифференциальный автомат DVA-6 1P+N 63А (B) 100мА (AC) 6кА EKF AVERES | 2499.65 | 60 | 1 | 60 | 02 Автоматические выключатели дифференциального тока и УЗО | 02.01 Автоматические выключатели дифференциального тока DVA-6 EKF AVERES (Диф.автомат) | 02.01.02 Тип АС | Заказная (16) | Averes | 0.25 | 0.00033259
rcbo6-1pn-63B-300-ac-av | Дифференциальный автомат DVA-6 1P+N 63А (B) 300мА (AC) 6кА EKF AVERES | 2499.65 | 60 | 1 | 60 | 02 Автоматические выключатели дифференциального тока и УЗО | 02.01 Автоматические выключатели дифференциального тока DVA-6 EKF AVERES (Диф.автомат) | 02.01.02 Тип АС | Заказная (16) | Averes | 0.25 | 0.00033259
rcbo6-1pn-63C-30-ac-av | Дифференциальный автомат DVA-6 1P+N 63А (C) 30мА (AC) 6кА EKF AVERES | 2120.92 | 60 | 1 | 60 | 02 Автоматические выключатели дифференциального тока и УЗО | 02.01 Автоматические выключатели дифференциального тока DVA-6 EKF AVERES (Диф.автомат) | 02.01.02 Тип АС | Заказная (16) | Averes | 0.25 | 0.00033259
rcbo6-1pn-63C-100-ac-av | Дифференциальный автомат DVA-6 1P+N 63А (C) 100мА (AC) 6кА EKF AVERES | 2449.65 | 1 | 1 | 60 | 02 Автоматические выключатели дифференциального тока и УЗО | 02.01 Автоматические выключатели дифференциального тока DVA-6 EKF AVERES (Диф.автомат) | 02.01.02 Тип АС | Регулярная | Averes | 0.25 | 0.00033259
rcbo6-1pn-63C-300-ac-av | Дифференциальный автомат DVA-6 1P+N 63А (C) 300мА (AC) 6кА EKF AVERES | 2449.65 | 60 | 1 | 60 | 02 Автоматические выключатели дифференциального тока и УЗО | 02.01 Автоматические выключатели дифференциального тока DVA-6 EKF AVERES (Диф.автомат) | 02.01.02 Тип АС | Заказная (16) | Averes | 0.25 | 0.00033259
rcbo6-1pn-63D-30-ac-av | Дифференциальный автомат DVA-6 1P+N 63А (D) 30мА (AC) 6кА EKF AVERES | 2380.61 | 60 | 1 | 60 | 02 Автоматические выключатели дифференциального тока и УЗО | 02.01 Автоматические выключатели дифференциального тока DVA-6 EKF AVERES (Диф.автомат) | 02.01.02 Тип АС | Заказная (16) | Averes | 0.25 | 0.00033259
rcbo6-1pn-63D-100-ac-av | Дифференциальный автомат DVA-6 1P+N 63А (D) 100мА (AC) 6кА EKF AVERES | 2499.65 | 60 | 1 | 60 | 02 Автоматические выключатели дифференциального тока и УЗО | 02.01 Автоматические выключатели дифференциального тока DVA-6 EKF AVERES (Диф.автомат) | 02.01.02 Тип АС | Заказная (16) | Averes | 0.25 | 0.00033259
rcbo6-1pn-63D-300-ac-av | Дифференциальный автомат DVA-6 1P+N 63А (D) 300мА (AC) 6кА EKF AVERES | 2449.65 | 60 | 1 | 60 | 02 Автоматические выключатели дифференциального тока и УЗО | 02.01 Автоматические выключатели дифференциального тока DVA-6 EKF AVERES (Диф.автомат) | 02.01.02 Тип АС | Заказная (16) | Averes | 0.25 | 0.00033259
rccb-2-25-30-a-av | Устройство защитного отключения DV 2P 25А/ 30мА (A) EKF AVERES | 1460.94 | 1 | 1 | 60 | 02 Автоматические выключатели дифференциального тока и УЗО | 02.02 Выключатели дифференциального тока DV EKF AVERES (УЗО) | 02.03.01 Тип А | Регулярная | Averes | 0.25 | 0.00023868
rccb-2-25-100-a-av | Устройство защитного отключения DV 2P 25А/100мА (A) EKF AVERES | 2507.24 | 60 | 1 | 60 | 02 Автоматические выключатели дифференциального тока и УЗО | 02.02 Выключатели дифференциального тока DV EKF AVERES (УЗО) | 02.03.01 Тип А | Заказная (16) | Averes | 0.25 | 0.00033259
rccb-2-25-300-a-av | Устройство защитного отключения DV 2P 25А/300мА (A) EKF AVERES | 2424.23 | 60 | 1 | 60 | 02 Автоматические выключатели дифференциального тока и УЗО | 02.02 Выключатели дифференциального тока DV EKF AVERES (УЗО) | 02.03.01 Тип А | Заказная (16) | Averes | 0.25 | 0.00033259
rccb-2-40-30-a-av | Устройство защитного отключения DV 2P 40А/ 30мА (A) EKF AVERES | 1460.94 | 1 | 1 | 60 | 02 Автоматические выключатели дифференциального тока и УЗО | 02.02 Выключатели дифференциального тока DV EKF AVERES (УЗО) | 02.03.01 Тип А | Регулярная | Averes | 0.25 | 0.00023868
rccb-2-40-100-a-av | Устройство защитного отключения DV 2P 40А/100мА (A) EKF AVERES | 2136.61 | 1 | 1 | 60 | 02 Автоматические выключатели дифференциального тока и УЗО | 02.02 Выключатели дифференциального тока DV EKF AVERES (УЗО) | 02.03.01 Тип А | Регулярная | Averes | 0.25 | 0.00023868
rccb-2-40-300-a-av | Устройство защитного отключения DV 2P 40А/300мА (A) EKF AVERES | 2706.32 | 60 | 1 | 60 | 02 Автоматические выключатели дифференциального тока и УЗО | 02.02 Выключатели дифференциального тока DV EKF AVERES (УЗО) | 02.03.01 Тип А | Заказная (16) | Averes | 0.25 | 0.00033259
rccb-2-63-30-a-av | Устройство защитного отключения DV 2P 63А/ 30мА (A) EKF AVERES | 1989.62 | 60 | 1 | 60 | 02 Автоматические выключатели дифференциального тока и УЗО | 02.02 Выключатели дифференциального тока DV EKF AVERES (УЗО) | 02.03.01 Тип А | Заказная (16) | Averes | 0.25 | 0.00033259
rccb-2-63-100-a-av | Устройство защитного отключения DV 2P 63А/100мА (A) EKF AVERES | 2136.61 | 1 | 1 | 60 | 02 Автоматические выключатели дифференциального тока и УЗО | 02.02 Выключатели дифференциального тока DV EKF AVERES (УЗО) | 02.03.01 Тип А | Регулярная | Averes | 0.25 | 0.00023868
rccb-2-63-300-a-av | Устройство защитного отключения DV 2P 63А/300мА (A) EKF AVERES | 2969.32 | 60 | 1 | 60 | 02 Автоматические выключатели дифференциального тока и УЗО | 02.02 Выключатели дифференциального тока DV EKF AVERES (УЗО) | 02.03.01 Тип А | Заказная (16) | Averes | 0.25 | 0.00033259
rccb-2-80-30-a-av | Устройство защитного отключения DV 2P 80А/ 30мА (A) EKF AVERES | 2685.74 | 60 | 1 | 60 | 02 Автоматические выключатели дифференциального тока и УЗО | 02.02 Выключатели дифференциального тока DV EKF AVERES (УЗО) | 02.03.01 Тип А | Заказная (16) | Averes | 0.25 | 0.00033259
rccb-2-80-100-a-av | Устройство защитного отключения DV 2P 80А/100мА (A) EKF AVERES | 3687.19 | 60 | 1 | 60 | 02 Автоматические выключатели дифференциального тока и УЗО | 02.02 Выключатели дифференциального тока DV EKF AVERES (УЗО) | 02.03.01 Тип А | Заказная (16) | Averes | 0.25 | 0.00033259
rccb-2-80-300-a-av | Устройство защитного отключения DV 2P 80А/300мА (A) EKF AVERES | 4598.4 | 60 | 1 | 60 | 02 Автоматические выключатели дифференциального тока и УЗО | 02.02 Выключатели дифференциального тока DV EKF AVERES (УЗО) | 02.03.01 Тип А | Заказная (16) | Averes | 0.25 | 0.00033259
rccb-2-100-30-a-av | Устройство защитного отключения DV 2P 100А/ 30мА (A) EKF AVERES | 2685.74 | 60 | 1 | 60 | 02 Автоматические выключатели дифференциального тока и УЗО | 02.02 Выключатели дифференциального тока DV EKF AVERES (УЗО) | 02.03.01 Тип А | Заказная (16) | Averes | 0.25 | 0.00033259
rccb-2-100-100-a-av | Устройство защитного отключения DV 2P 100А/100мА (A) EKF AVERES | 3687.19 | 60 | 1 | 60 | 02 Автоматические выключатели дифференциального тока и УЗО | 02.02 Выключатели дифференциального тока DV EKF AVERES (УЗО) | 02.03.01 Тип А | Заказная (16) | Averes | 0.25 | 0.00033259
rccb-2-100-300-a-av | Устройство защитного отключения DV 2P 100А/300мА (A) EKF AVERES | 4598.4 | 60 | 1 | 60 | 02 Автоматические выключатели дифференциального тока и УЗО | 02.02 Выключатели дифференциального тока DV EKF AVERES (УЗО) | 02.03.01 Тип А | Заказная (16) | Averes | 0.25 | 0.00033259
rccb-4-25-30-a-av | Устройство защитного отключения DV 4P 25А/ 30мА (A) EKF AVERES | 2078.85 | 1 | 1 | 30 | 02 Автоматические выключатели дифференциального тока и УЗО | 02.02 Выключатели дифференциального тока DV EKF AVERES (УЗО) | 02.03.01 Тип А | Регулярная | Averes | 0.5 | 0.00047736
rccb-4-25-100-a-av | Устройство защитного отключения DV 4P 25А/100мА (A) EKF AVERES | 3567.55 | 1 | 1 | 30 | 02 Автоматические выключатели дифференциального тока и УЗО | 02.02 Выключатели дифференциального тока DV EKF AVERES (УЗО) | 02.03.01 Тип А | Регулярная | Averes | 0.4167 | 0.00067418
rccb-4-25-300-a-av | Устройство защитного отключения DV 4P 25А/300мА (A) EKF AVERES | 3393.93 | 30 | 1 | 30 | 02 Автоматические выключатели дифференциального тока и УЗО | 02.02 Выключатели дифференциального тока DV EKF AVERES (УЗО) | 02.03.01 Тип А | Заказная (16) | Averes | 0.4167 | 0.00067418
rccb-4-40-30-a-av | Устройство защитного отключения DV 4P 40А/ 30мА (A) EKF AVERES | 2078.85 | 1 | 1 | 30 | 02 Автоматические выключатели дифференциального тока и УЗО | 02.02 Выключатели дифференциального тока DV EKF AVERES (УЗО) | 02.03.01 Тип А | Регулярная | Averes | 0.5 | 0.00047736
rccb-4-40-100-a-av | Устройство защитного отключения DV 4P 40А/100мА (A) EKF AVERES | 3567.55 | 1 | 1 | 30 | 02 Автоматические выключатели дифференциального тока и УЗО | 02.02 Выключатели дифференциального тока DV EKF AVERES (УЗО) | 02.03.01 Тип А | Регулярная | Averes | 0.4167 | 0.00067418
rccb-4-40-300-a-av | Устройство защитного отключения DV 4P 40А/300мА (A) EKF AVERES | 3462.94 | 30 | 1 | 30 | 02 Автоматические выключатели дифференциального тока и УЗО | 02.02 Выключатели дифференциального тока DV EKF AVERES (УЗО) | 02.03.01 Тип А | Заказная (16) | Averes | 0.4167 | 0.00067418
rccb-4-63-30-a-av | Устройство защитного отключения DV 4P 63А/ 30мА (A) EKF AVERES | 2390.06 | 1 | 1 | 30 | 02 Автоматические выключатели дифференциального тока и УЗО | 02.02 Выключатели дифференциального тока DV EKF AVERES (УЗО) | 02.03.01 Тип А | Регулярная | Averes | 0.5 | 0.00047736
rccb-4-63-100-a-av | Устройство защитного отключения DV 4P 63А/100мА (A) EKF AVERES | 3567.55 | 1 | 1 | 30 | 02 Автоматические выключатели дифференциального тока и УЗО | 02.02 Выключатели дифференциального тока DV EKF AVERES (УЗО) | 02.03.01 Тип А | Регулярная | Averes | 0.4167 | 0.00067418
rccb-4-63-300-a-av | Устройство защитного отключения DV 4P 63А/300мА (A) EKF AVERES | 3567.55 | 30 | 1 | 30 | 02 Автоматические выключатели дифференциального тока и УЗО | 02.02 Выключатели дифференциального тока DV EKF AVERES (УЗО) | 02.03.01 Тип А | Заказная (16) | Averes | 0.4167 | 0.00067418
rccb-4-80-30-a-av | Устройство защитного отключения DV 4P 80А/ 30мА (A) EKF AVERES | 3696.72 | 30 | 1 | 30 | 02 Автоматические выключатели дифференциального тока и УЗО | 02.02 Выключатели дифференциального тока DV EKF AVERES (УЗО) | 02.03.01 Тип А | Заказная (16) | Averes | 0.4167 | 0.00067418
rccb-4-80-100-a-av | Устройство защитного отключения DV 4P 80А/100мА (A) EKF AVERES | 4598.4 | 30 | 1 | 30 | 02 Автоматические выключатели дифференциального тока и УЗО | 02.02 Выключатели дифференциального тока DV EKF AVERES (УЗО) | 02.03.01 Тип А | Заказная (16) | Averes | 0.4167 | 0.00067418
rccb-4-80-300-a-av | Устройство защитного отключения DV 4P 80А/300мА (A) EKF AVERES | 4598.4 | 30 | 1 | 30 | 02 Автоматические выключатели дифференциального тока и УЗО | 02.02 Выключатели дифференциального тока DV EKF AVERES (УЗО) | 02.03.01 Тип А | Заказная (16) | Averes | 0.4167 | 0.00067418
rccb-4-100-30-a-av | Устройство защитного отключения DV 4P 100А/ 30мА (A) EKF AVERES | 3696.72 | 30 | 1 | 30 | 02 Автоматические выключатели дифференциального тока и УЗО | 02.02 Выключатели дифференциального тока DV EKF AVERES (УЗО) | 02.03.01 Тип А | Заказная (16) | Averes | 0.4167 | 0.00067418
rccb-4-100-100-a-av | Устройство защитного отключения DV 4P 100А/100мА (A) EKF AVERES | 4598.4 | 30 | 1 | 30 | 02 Автоматические выключатели дифференциального тока и УЗО | 02.02 Выключатели дифференциального тока DV EKF AVERES (УЗО) | 02.03.01 Тип А | Заказная (16) | Averes | 0.4167 | 0.00067418
rccb-4-100-300-a-av | Устройство защитного отключения DV 4P 100А/300мА (A) EKF AVERES | 4598.4 | 30 | 1 | 30 | 02 Автоматические выключатели дифференциального тока и УЗО | 02.02 Выключатели дифференциального тока DV EKF AVERES (УЗО) | 02.03.01 Тип А | Заказная (16) | Averes | 0.4167 | 0.00067418
rccb-2-25-30-ac-av | Устройство защитного отключения DV 2P 25А/ 30мА (AC) EKF AVERES | 1241.09 | 1 | 1 | 60 | 02 Автоматические выключатели дифференциального тока и УЗО | 02.02 Выключатели дифференциального тока DV EKF AVERES (УЗО) | 02.03.02 Тип АС | Регулярная | Averes | 0.25 | 0.00023868
rccb-2-25-100-ac-av | Устройство защитного отключения DV 2P 25А/100мА (AC) EKF AVERES | 1772.72 | 60 | 1 | 60 | 02 Автоматические выключатели дифференциального тока и УЗО | 02.02 Выключатели дифференциального тока DV EKF AVERES (УЗО) | 02.03.02 Тип АС | Заказная (16) | Averes | 0.25 | 0.00033259
rccb-2-25-300-ac-av | Устройство защитного отключения DV 2P 25А/300мА (AC) EKF AVERES | 1738.55 | 1 | 1 | 60 | 02 Автоматические выключатели дифференциального тока и УЗО | 02.02 Выключатели дифференциального тока DV EKF AVERES (УЗО) | 02.03.02 Тип АС | Регулярная | Averes | 0.25 | 0.00023868
rccb-2-25-500-ac-av | Устройство защитного отключения DV 2P 25А/500мА (AC) EKF AVERES | 2040.14 | 60 | 1 | 60 | 02 Автоматические выключатели дифференциального тока и УЗО | 02.02 Выключатели дифференциального тока DV EKF AVERES (УЗО) | 02.03.02 Тип АС | Заказная (16) | Averes | 0.25 | 0.00033259
rccb-2-40-30-ac-av | Устройство защитного отключения DV 2P 40А/ 30мА (AC) EKF AVERES | 1252.81 | 1 | 1 | 60 | 02 Автоматические выключатели дифференциального тока и УЗО | 02.02 Выключатели дифференциального тока DV EKF AVERES (УЗО) | 02.03.02 Тип АС | Регулярная | Averes | 0.25 | 0.00023868
rccb-2-40-100-ac-av | Устройство защитного отключения DV 2P 40А/100мА (AC) EKF AVERES | 1800.57 | 1 | 1 | 60 | 02 Автоматические выключатели дифференциального тока и УЗО | 02.02 Выключатели дифференциального тока DV EKF AVERES (УЗО) | 02.03.02 Тип АС | Регулярная | Averes | 0.25 | 0.00023868
rccb-2-40-300-ac-av | Устройство защитного отключения DV 2P 40А/300мА (AC) EKF AVERES | 1738.55 | 1 | 1 | 60 | 02 Автоматические выключатели дифференциального тока и УЗО | 02.02 Выключатели дифференциального тока DV EKF AVERES (УЗО) | 02.03.02 Тип АС | Регулярная | Averes | 0.25 | 0.00023868
rccb-2-40-500-ac-av | Устройство защитного отключения DV 2P 40А/500мА (AC) EKF AVERES | 2040.14 | 60 | 1 | 60 | 02 Автоматические выключатели дифференциального тока и УЗО | 02.02 Выключатели дифференциального тока DV EKF AVERES (УЗО) | 02.03.02 Тип АС | Заказная (16) | Averes | 0.25 | 0.00033259
rccb-2-63-30-ac-av | Устройство защитного отключения DV 2P 63А/ 30мА (AC) EKF AVERES | 1344.44 | 1 | 1 | 60 | 02 Автоматические выключатели дифференциального тока и УЗО | 02.02 Выключатели дифференциального тока DV EKF AVERES (УЗО) | 02.03.02 Тип АС | Регулярная | Averes | 0.25 | 0.00023868
rccb-2-63-100-ac-av | Устройство защитного отключения DV 2P 63А/100мА (AC) EKF AVERES | 1816.95 | 1 | 1 | 60 | 02 Автоматические выключатели дифференциального тока и УЗО | 02.02 Выключатели дифференциального тока DV EKF AVERES (УЗО) | 02.03.02 Тип АС | Регулярная | Averes | 0.25 | 0.00023868
rccb-2-63-300-ac-av | Устройство защитного отключения DV 2P 63А/300мА (AC) EKF AVERES | 1743.86 | 1 | 1 | 60 | 02 Автоматические выключатели дифференциального тока и УЗО | 02.02 Выключатели дифференциального тока DV EKF AVERES (УЗО) | 02.03.02 Тип АС | Регулярная | Averes | 0.25 | 0.00023868
rccb-2-63-500-ac-av | Устройство защитного отключения DV 2P 63А/500мА (AC) EKF AVERES | 2046.38 | 60 | 1 | 60 | 02 Автоматические выключатели дифференциального тока и УЗО | 02.02 Выключатели дифференциального тока DV EKF AVERES (УЗО) | 02.03.02 Тип АС | Заказная (16) | Averes | 0.25 | 0.00033259
rccb-2-80-30-ac-av | Устройство защитного отключения DV 2P 80А/ 30мА (AC) EKF AVERES | 1937.24 | 60 | 1 | 60 | 02 Автоматические выключатели дифференциального тока и УЗО | 02.02 Выключатели дифференциального тока DV EKF AVERES (УЗО) | 02.03.02 Тип АС | Заказная (16) | Averes | 0.25 | 0.00033259
rccb-2-80-100-ac-av | Устройство защитного отключения DV 2P 80А/100мА (AC) EKF AVERES | 2232.1 | 60 | 1 | 60 | 02 Автоматические выключатели дифференциального тока и УЗО | 02.02 Выключатели дифференциального тока DV EKF AVERES (УЗО) | 02.03.02 Тип АС | Заказная (16) | Averes | 0.25 | 0.00033259
rccb-2-80-300-ac-av | Устройство защитного отключения DV 2P 80А/300мА (AC) EKF AVERES | 2151.78 | 60 | 1 | 60 | 02 Автоматические выключатели дифференциального тока и УЗО | 02.02 Выключатели дифференциального тока DV EKF AVERES (УЗО) | 02.03.02 Тип АС | Заказная (16) | Averes | 0.25 | 0.00033259
rccb-2-80-500-ac-av | Устройство защитного отключения DV 2P 80А/500мА (AC) EKF AVERES | 2151.78 | 60 | 1 | 60 | 02 Автоматические выключатели дифференциального тока и УЗО | 02.02 Выключатели дифференциального тока DV EKF AVERES (УЗО) | 02.03.02 Тип АС | Заказная (16) | Averes | 0.25 | 0.00033259
rccb-2-100-30-ac-av | Устройство защитного отключения DV 2P 100А/ 30мА (AC) EKF AVERES | 1937.24 | 60 | 1 | 60 | 02 Автоматические выключатели дифференциального тока и УЗО | 02.02 Выключатели дифференциального тока DV EKF AVERES (УЗО) | 02.03.02 Тип АС | Заказная (16) | Averes | 0.25 | 0.00033259
rccb-2-100-100-ac-av | Устройство защитного отключения DV 2P 100А/100мА (AC) EKF AVERES | 2253.89 | 60 | 1 | 60 | 02 Автоматические выключатели дифференциального тока и УЗО | 02.02 Выключатели дифференциального тока DV EKF AVERES (УЗО) | 02.03.02 Тип АС | Заказная (16) | Averes | 0.25 | 0.00033259
rccb-2-100-300-ac-av | Устройство защитного отключения DV 2P 100А/300мА (AC) EKF AVERES | 2151.78 | 60 | 1 | 60 | 02 Автоматические выключатели дифференциального тока и УЗО | 02.02 Выключатели дифференциального тока DV EKF AVERES (УЗО) | 02.03.02 Тип АС | Заказная (16) | Averes | 0.25 | 0.00033259
rccb-2-100-500-ac-av | Устройство защитного отключения DV 2P 100А/500мА (AC) EKF AVERES | 2151.78 | 60 | 1 | 60 | 02 Автоматические выключатели дифференциального тока и УЗО | 02.02 Выключатели дифференциального тока DV EKF AVERES (УЗО) | 02.03.02 Тип АС | Заказная (16) | Averes | 0.25 | 0.00033259
rccb-4-25-30-ac-av | Устройство защитного отключения DV 4P 25А/ 30мА (AC) EKF AVERES | 1902.26 | 1 | 1 | 30 | 02 Автоматические выключатели дифференциального тока и УЗО | 02.02 Выключатели дифференциального тока DV EKF AVERES (УЗО) | 02.03.02 Тип АС | Регулярная | Averes | 0.5 | 0.00047736
rccb-4-25-100-ac-av | Устройство защитного отключения DV 4P 25А/100мА (AC) EKF AVERES | 2253.89 | 30 | 1 | 30 | 02 Автоматические выключатели дифференциального тока и УЗО | 02.02 Выключатели дифференциального тока DV EKF AVERES (УЗО) | 02.03.02 Тип АС | Заказная (16) | Averes | 0.4167 | 0.00067418
rccb-4-25-300-ac-av | Устройство защитного отключения DV 4P 25А/300мА (AC) EKF AVERES | 1706.49 | 1 | 1 | 30 | 02 Автоматические выключатели дифференциального тока и УЗО | 02.02 Выключатели дифференциального тока DV EKF AVERES (УЗО) | 02.03.02 Тип АС | Регулярная | Averes | 0.5 | 0.00047736
rccb-4-25-500-ac-av | Устройство защитного отключения DV 4P 25А/500мА (AC) EKF AVERES | 2002.51 | 30 | 1 | 30 | 02 Автоматические выключатели дифференциального тока и УЗО | 02.02 Выключатели дифференциального тока DV EKF AVERES (УЗО) | 02.03.02 Тип АС | Заказная (16) | Averes | 0.4167 | 0.00067418
rccb-4-40-30-ac-av | Устройство защитного отключения DV 4P 40А/ 30мА (AC) EKF AVERES | 1655.85 | 1 | 1 | 30 | 02 Автоматические выключатели дифференциального тока и УЗО | 02.02 Выключатели дифференциального тока DV EKF AVERES (УЗО) | 02.03.02 Тип АС | Регулярная | Averes | 0.5 | 0.00047736
rccb-4-40-100-ac-av | Устройство защитного отключения DV 4P 40А/100мА (AC) EKF AVERES | 2479.7 | 1 | 1 | 30 | 02 Автоматические выключатели дифференциального тока и УЗО | 02.02 Выключатели дифференциального тока DV EKF AVERES (УЗО) | 02.03.02 Тип АС | Регулярная | Averes | 0.5 | 0.00047736
rccb-4-40-300-ac-av | Устройство защитного отключения DV 4P 40А/300мА (AC) EKF AVERES | 2383.26 | 1 | 1 | 30 | 02 Автоматические выключатели дифференциального тока и УЗО | 02.02 Выключатели дифференциального тока DV EKF AVERES (УЗО) | 02.03.02 Тип АС | Регулярная | Averes | 0.5 | 0.00047736
rccb-4-40-500-ac-av | Устройство защитного отключения DV 4P 40А/500мА (AC) EKF AVERES | 2796.69 | 30 | 1 | 30 | 02 Автоматические выключатели дифференциального тока и УЗО | 02.02 Выключатели дифференциального тока DV EKF AVERES (УЗО) | 02.03.02 Тип АС | Заказная (16) | Averes | 0.4167 | 0.00067418
rccb-4-63-30-ac-av | Устройство защитного отключения DV 4P 63А/ 30мА (AC) EKF AVERES | 1884.15 | 1 | 1 | 30 | 02 Автоматические выключатели дифференциального тока и УЗО | 02.02 Выключатели дифференциального тока DV EKF AVERES (УЗО) | 02.03.02 Тип АС | Регулярная | Averes | 0.5 | 0.00047736
rccb-4-63-100-ac-av | Устройство защитного отключения DV 4P 63А/100мА (AC) EKF AVERES | 2524.01 | 1 | 1 | 30 | 02 Автоматические выключатели дифференциального тока и УЗО | 02.02 Выключатели дифференциального тока DV EKF AVERES (УЗО) | 02.03.02 Тип АС | Регулярная | Averes | 0.5 | 0.00047736
rccb-4-63-300-ac-av | Устройство защитного отключения DV 4P 63А/300мА (AC) EKF AVERES | 2388.54 | 1 | 1 | 30 | 02 Автоматические выключатели дифференциального тока и УЗО | 02.02 Выключатели дифференциального тока DV EKF AVERES (УЗО) | 02.03.02 Тип АС | Регулярная | Averes | 0.5 | 0.00047736
rccb-4-63-500-ac-av | Устройство защитного отключения DV 4P 63А/500мА (AC) EKF AVERES | 2802.87 | 30 | 1 | 30 | 02 Автоматические выключатели дифференциального тока и УЗО | 02.02 Выключатели дифференциального тока DV EKF AVERES (УЗО) | 02.03.02 Тип АС | Заказная (16) | Averes | 0.4167 | 0.00067418
rccb-4-80-30-ac-av | Устройство защитного отключения DV 4P 80А/ 30мА (AC) EKF AVERES | 2951.72 | 30 | 1 | 30 | 02 Автоматические выключатели дифференциального тока и УЗО | 02.02 Выключатели дифференциального тока DV EKF AVERES (УЗО) | 02.03.02 Тип АС | Заказная (16) | Averes | 0.4167 | 0.00067418
rccb-4-80-100-ac-av | Устройство защитного отключения DV 4P 80А/100мА (AC) EKF AVERES | 2968.13 | 30 | 1 | 30 | 02 Автоматические выключатели дифференциального тока и УЗО | 02.02 Выключатели дифференциального тока DV EKF AVERES (УЗО) | 02.03.02 Тип АС | Заказная (16) | Averes | 0.4167 | 0.00067418
rccb-4-80-300-ac-av | Устройство защитного отключения DV 4P 80А/300мА (AC) EKF AVERES | 2388.54 | 1 | 1 | 30 | 02 Автоматические выключатели дифференциального тока и УЗО | 02.02 Выключатели дифференциального тока DV EKF AVERES (УЗО) | 02.03.02 Тип АС | Регулярная | Averes | 0.5 | 0.00047736
rccb-4-80-500-ac-av | Устройство защитного отключения DV 4P 80А/500мА (AC) EKF AVERES | 2802.87 | 30 | 1 | 30 | 02 Автоматические выключатели дифференциального тока и УЗО | 02.02 Выключатели дифференциального тока DV EKF AVERES (УЗО) | 02.03.02 Тип АС | Заказная (16) | Averes | 0.4167 | 0.00067418
rccb-4-100-30-ac-av | Устройство защитного отключения DV 4P 100А/ 30мА (AC) EKF AVERES | 2951.72 | 30 | 1 | 30 | 02 Автоматические выключатели дифференциального тока и УЗО | 02.02 Выключатели дифференциального тока DV EKF AVERES (УЗО) | 02.03.02 Тип АС | Заказная (16) | Averes | 0.4167 | 0.00067418
rccb-4-100-100-ac-av | Устройство защитного отключения DV 4P 100А/100мА (AC) EKF AVERES | 2968.13 | 1 | 1 | 30 | 02 Автоматические выключатели дифференциального тока и УЗО | 02.02 Выключатели дифференциального тока DV EKF AVERES (УЗО) | 02.03.02 Тип АС | Заказная (16) | Averes | 0.4167 | 0.00067418
rccb-4-100-300-ac-av | Устройство защитного отключения DV 4P 100А/300мА (AC) EKF AVERES | 2939.32 | 30 | 1 | 30 | 02 Автоматические выключатели дифференциального тока и УЗО | 02.02 Выключатели дифференциального тока DV EKF AVERES (УЗО) | 02.03.02 Тип АС | Заказная (16) | Averes | 0.4167 | 0.00067418
rccb-4-100-500-ac-av | Устройство защитного отключения DV 4P 100А/500мА (AC) EKF AVERES | 2939.32 | 30 | 1 | 30 | 02 Автоматические выключатели дифференциального тока и УЗО | 02.02 Выключатели дифференциального тока DV EKF AVERES (УЗО) | 02.03.02 Тип АС | Заказная (16) | Averes | 0.4167 | 0.00067418
rccb-2-25-100-s-av | Устройство защитного отключения DV 2P 25А/100мА (S) EKF AVERES | 2399.44 | 60 | 1 | 60 | 02 Автоматические выключатели дифференциального тока и УЗО | 02.02 Выключатели дифференциального тока DV EKF AVERES (УЗО) | 02.03.04 Тип S | Заказная (16) | Averes | 0.25 | 0.00033259
rccb-2-25-300-s-av | Устройство защитного отключения DV 2P 25А/300мА (S) EKF AVERES | 2448.82 | 60 | 1 | 60 | 02 Автоматические выключатели дифференциального тока и УЗО | 02.02 Выключатели дифференциального тока DV EKF AVERES (УЗО) | 02.03.04 Тип S | Заказная (16) | Averes | 0.25 | 0.00033259
rccb-2-40-100-s-av | Устройство защитного отключения DV 2P 40А/100мА (S) EKF AVERES | 2399.44 | 60 | 1 | 60 | 02 Автоматические выключатели дифференциального тока и УЗО | 02.02 Выключатели дифференциального тока DV EKF AVERES (УЗО) | 02.03.04 Тип S | Заказная (16) | Averes | 0.25 | 0.00033259
rccb-2-40-300-s-av | Устройство защитного отключения DV 2P 40А/300мА (S) EKF AVERES | 1982.16 | 1 | 1 | 60 | 02 Автоматические выключатели дифференциального тока и УЗО | 02.02 Выключатели дифференциального тока DV EKF AVERES (УЗО) | 02.03.04 Тип S | Регулярная | Averes | 0.25 | 0.00023868
rccb-2-63-100-s-av | Устройство защитного отключения DV 2P 63А/100мА (S) EKF AVERES | 2448.82 | 60 | 1 | 60 | 02 Автоматические выключатели дифференциального тока и УЗО | 02.02 Выключатели дифференциального тока DV EKF AVERES (УЗО) | 02.03.04 Тип S | Заказная (16) | Averes | 0.25 | 0.00033259
rccb-2-63-300-s-av | Устройство защитного отключения DV 2P 63А/300мА (S) EKF AVERES | 1982.16 | 1 | 1 | 60 | 02 Автоматические выключатели дифференциального тока и УЗО | 02.02 Выключатели дифференциального тока DV EKF AVERES (УЗО) | 02.03.04 Тип S | Регулярная | Averes | 0.25 | 0.00023868
rccb-2-80-100-s-av | Устройство защитного отключения DV 2P 80А/100мА (S) EKF AVERES | 3054.95 | 60 | 1 | 60 | 02 Автоматические выключатели дифференциального тока и УЗО | 02.02 Выключатели дифференциального тока DV EKF AVERES (УЗО) | 02.03.04 Тип S | Заказная (16) | Averes | 0.25 | 0.00033259
rccb-2-80-300-s-av | Устройство защитного отключения DV 2P 80А/300мА (S) EKF AVERES | 3054.95 | 60 | 1 | 60 | 02 Автоматические выключатели дифференциального тока и УЗО | 02.02 Выключатели дифференциального тока DV EKF AVERES (УЗО) | 02.03.04 Тип S | Заказная (16) | Averes | 0.25 | 0.00033259
rccb-2-100-100-s-av | Устройство защитного отключения DV 2P 100А/100мА (S) EKF AVERES | 3686.6 | 60 | 1 | 60 | 02 Автоматические выключатели дифференциального тока и УЗО | 02.02 Выключатели дифференциального тока DV EKF AVERES (УЗО) | 02.03.04 Тип S | Заказная (16) | Averes | 0.25 | 0.00033259
rccb-2-100-300-s-av | Устройство защитного отключения DV 2P 100А/300мА (S) EKF AVERES | 3548.35 | 60 | 1 | 60 | 02 Автоматические выключатели дифференциального тока и УЗО | 02.02 Выключатели дифференциального тока DV EKF AVERES (УЗО) | 02.03.04 Тип S | Заказная (16) | Averes | 0.25 | 0.00033259
rccb-4-25-100-s-av | Устройство защитного отключения DV 4P 25А/100мА (S) EKF AVERES | 3053.12 | 30 | 1 | 30 | 02 Автоматические выключатели дифференциального тока и УЗО | 02.02 Выключатели дифференциального тока DV EKF AVERES (УЗО) | 02.03.04 Тип S | Заказная (16) | Averes | 0.4167 | 0.00067418
rccb-4-25-300-s-av | Устройство защитного отключения DV 4P 25А/300мА (S) EKF AVERES | 3128.51 | 30 | 1 | 30 | 02 Автоматические выключатели дифференциального тока и УЗО | 02.02 Выключатели дифференциального тока DV EKF AVERES (УЗО) | 02.03.04 Тип S | Заказная (16) | Averes | 0.4167 | 0.00067418
rccb-4-40-100-s-av | Устройство защитного отключения DV 4P 40А/100мА (S) EKF AVERES | 3053.12 | 30 | 1 | 30 | 02 Автоматические выключатели дифференциального тока и УЗО | 02.02 Выключатели дифференциального тока DV EKF AVERES (УЗО) | 02.03.04 Тип S | Заказная (16) | Averes | 0.4167 | 0.00067418
rccb-4-40-300-s-av | Устройство защитного отключения DV 4P 40А/300мА (S) EKF AVERES | 2666.03 | 1 | 1 | 30 | 02 Автоматические выключатели дифференциального тока и УЗО | 02.02 Выключатели дифференциального тока DV EKF AVERES (УЗО) | 02.03.04 Тип S | Регулярная | Averes | 0.5 | 0.00047736
rccb-4-63-100-s-av | Устройство защитного отключения DV 4P 63А/100мА (S) EKF AVERES | 3082.28 | 30 | 1 | 30 | 02 Автоматические выключатели дифференциального тока и УЗО | 02.02 Выключатели дифференциального тока DV EKF AVERES (УЗО) | 02.03.04 Тип S | Заказная (16) | Averes | 0.4167 | 0.00067418
rccb-4-63-300-s-av | Устройство защитного отключения DV 4P 63А/300мА (S) EKF AVERES | 2666.03 | 1 | 1 | 30 | 02 Автоматические выключатели дифференциального тока и УЗО | 02.02 Выключатели дифференциального тока DV EKF AVERES (УЗО) | 02.03.04 Тип S | Регулярная | Averes | 0.5 | 0.00047736
rccb-4-80-100-s-av | Устройство защитного отключения DV 4P 80А/100мА (S) EKF AVERES | 3707.52 | 30 | 1 | 30 | 02 Автоматические выключатели дифференциального тока и УЗО | 02.02 Выключатели дифференциального тока DV EKF AVERES (УЗО) | 02.03.04 Тип S | Заказная (16) | Averes | 0.4167 | 0.00067418
rccb-4-80-300-s-av | Устройство защитного отключения DV 4P 80А/300мА (S) EKF AVERES | 3707.52 | 30 | 1 | 30 | 02 Автоматические выключатели дифференциального тока и УЗО | 02.02 Выключатели дифференциального тока DV EKF AVERES (УЗО) | 02.03.04 Тип S | Заказная (16) | Averes | 0.4167 | 0.00067418
rccb-4-100-100-s-av | Устройство защитного отключения DV 4P 100А/100мА (S) EKF AVERES | 4259.88 | 30 | 1 | 30 | 02 Автоматические выключатели дифференциального тока и УЗО | 02.02 Выключатели дифференциального тока DV EKF AVERES (УЗО) | 02.03.04 Тип S | Заказная (16) | Averes | 0.4167 | 0.00067418
rccb-4-100-300-s-av | Устройство защитного отключения DV 4P 100А/300мА (S) EKF AVERES | 4259.88 | 30 | 1 | 30 | 02 Автоматические выключатели дифференциального тока и УЗО | 02.02 Выключатели дифференциального тока DV EKF AVERES (УЗО) | 02.03.04 Тип S | Заказная (16) | Averes | 0.4167 | 0.00067418
DA2-16-100-pro | Дифференциальный автомат АД-2 16А/100мА (хар. C, AC, электронный, защита 270В) 4,5кА EKF PROxima | 1336.55 | 32 | 1 | 32 | 02 Автоматические выключатели дифференциального тока и УЗО | 02.03 Дифференциальные автоматы АД-2, АД-4 (S) EKF PROxima | Дифференциальные автоматы серии АД-2, АД-4 4,5кА с током отсечки 100мА EKF PROxima | Заказная (16) | PROxima | 0.375 | 0.000792
DA2-25-100-pro | Дифференциальный автомат АД-2 25А/100мА (хар. C, AC, электронный, защита 270В) 4,5кА EKF PROxima | 1323.32 | 32 | 1 | 32 | 02 Автоматические выключатели дифференциального тока и УЗО | 02.03 Дифференциальные автоматы АД-2, АД-4 (S) EKF PROxima | Дифференциальные автоматы серии АД-2, АД-4 4,5кА с током отсечки 100мА EKF PROxima | Заказная (16) | PROxima | 0.375 | 0.000792
DA2-32-100-pro | Дифференциальный автомат АД-2 32А/100мА (хар. C, AC, электронный, защита 270В) 4,5кА EKF PROxima | 1323.32 | 1 | 1 | 32 | 02 Автоматические выключатели дифференциального тока и УЗО | 02.03 Дифференциальные автоматы АД-2, АД-4 (S) EKF PROxima | Дифференциальные автоматы серии АД-2, АД-4 4,5кА с током отсечки 100мА EKF PROxima | Регулярная | PROxima | 0.375 | 0.000792
DA2-40-100-pro | Дифференциальный автомат АД-2 40А/100мА (хар. C, AC, электронный, защита 270В) 4,5кА EKF PROxima | 1323.32 | 1 | 1 | 32 | 02 Автоматические выключатели дифференциального тока и УЗО | 02.03 Дифференциальные автоматы АД-2, АД-4 (S) EKF PROxima | Дифференциальные автоматы серии АД-2, АД-4 4,5кА с током отсечки 100мА EKF PROxima | Регулярная | PROxima | 0.375 | 0.000792
DA2-50-100-pro | Дифференциальный автомат АД-2 50А/100мА (хар. C, AC, электронный, защита 270В) 4,5кА EKF PROxima | 1323.32 | 1 | 1 | 32 | 02 Автоматические выключатели дифференциального тока и УЗО | 02.03 Дифференциальные автоматы АД-2, АД-4 (S) EKF PROxima | Дифференциальные автоматы серии АД-2, АД-4 4,5кА с током отсечки 100мА EKF PROxima | Регулярная | PROxima | 0.375 | 0.000792
DA2-63-100-pro | Дифференциальный автомат АД-2 63А/100мА (хар. C, AC, электронный, защита 270В) 4,5кА EKF PROxima | 1323.32 | 32 | 1 | 32 | 02 Автоматические выключатели дифференциального тока и УЗО | 02.03 Дифференциальные автоматы АД-2, АД-4 (S) EKF PROxima | Дифференциальные автоматы серии АД-2, АД-4 4,5кА с током отсечки 100мА EKF PROxima | Заказная (16) | PROxima | 0.375 | 0.000792
DA4-16-100-pro | Дифференциальный автомат АД-4 16А/100мА (хар. C, AC, электронный, защита 270В) 4,5кА EKF PROxima | 1212.29 | 16 | 1 | 16 | 02 Автоматические выключатели дифференциального тока и УЗО | 02.03 Дифференциальные автоматы АД-2, АД-4 (S) EKF PROxima | Дифференциальные автоматы серии АД-2, АД-4 4,5кА с током отсечки 100мА EKF PROxima | Заказная (16) | PROxima | 0.656 | 0.001485
DA4-25-100-pro | Дифференциальный автомат АД-4 25А/100мА (хар. C, AC, электронный, защита 270В) 4,5кА EKF PROxima | 1425.92 | 1 | 1 | 16 | 02 Автоматические выключатели дифференциального тока и УЗО | 02.03 Дифференциальные автоматы АД-2, АД-4 (S) EKF PROxima | Дифференциальные автоматы серии АД-2, АД-4 4,5кА с током отсечки 100мА EKF PROxima | Регулярная | PROxima | 0.656 | 0.001485
DA4-32-100-pro | Дифференциальный автомат АД-4 32А/100мА (хар. C, AC, электронный, защита 270В) 4,5кА EKF PROxima | 1940.43 | 16 | 1 | 16 | 02 Автоматические выключатели дифференциального тока и УЗО | 02.03 Дифференциальные автоматы АД-2, АД-4 (S) EKF PROxima | Дифференциальные автоматы серии АД-2, АД-4 4,5кА с током отсечки 100мА EKF PROxima | Заказная (16) | PROxima | 0.656 | 0.001485
DA4-40-100-pro | Дифференциальный автомат АД-4 40А/100мА (хар. C, AC, электронный, защита 270В) 4,5кА EKF PROxima | 1982.63 | 16 | 1 | 16 | 02 Автоматические выключатели дифференциального тока и УЗО | 02.03 Дифференциальные автоматы АД-2, АД-4 (S) EKF PROxima | Дифференциальные автоматы серии АД-2, АД-4 4,5кА с током отсечки 100мА EKF PROxima | Заказная (16) | PROxima | 0.656 | 0.001485
DA4-50-100-pro | Дифференциальный автомат АД-4 50А/100мА (хар. C, AC, электронный, защита 270В) 4,5кА EKF PROxima | 1212.03 | 2 | 1 | 16 | 02 Автоматические выключатели дифференциального тока и УЗО | 02.03 Дифференциальные автоматы АД-2, АД-4 (S) EKF PROxima | Дифференциальные автоматы серии АД-2, АД-4 4,5кА с током отсечки 100мА EKF PROxima | Заказная (16) | PROxima | 0.656 | 0.001485
DA4-63-100-pro | Дифференциальный автомат АД-4 63А/100мА (хар. C, AC, электронный, защита 270В) 4,5кА EKF PROxima | 1982.63 | 16 | 1 | 16 | 02 Автоматические выключатели дифференциального тока и УЗО | 02.03 Дифференциальные автоматы АД-2, АД-4 (S) EKF PROxima | Дифференциальные автоматы серии АД-2, АД-4 4,5кА с током отсечки 100мА EKF PROxima | Заказная (16) | PROxima | 0.656 | 0.001485
DA2-25-300-pro | Дифференциальный автомат АД-2 25А/300мА (хар. C, AC, электронный, защита 270В) 4,5кА EKF PROxima | 1323.32 | 32 | 1 | 32 | 02 Автоматические выключатели дифференциального тока и УЗО | 02.03 Дифференциальные автоматы АД-2, АД-4 (S) EKF PROxima | Дифференциальные автоматы серии АД-2, АД-4 4,5кА с током отсечки 300мА EKF PROxima | Заказная (16) | PROxima | 0.375 | 0.000792
DA2-40-300-pro | Дифференциальный автомат АД-2 40А/300мА (хар. C, AC, электронный, защита 270В) 4,5кА EKF PROxima | 1323.32 | 1 | 1 | 32 | 02 Автоматические выключатели дифференциального тока и УЗО | 02.03 Дифференциальные автоматы АД-2, АД-4 (S) EKF PROxima | Дифференциальные автоматы серии АД-2, АД-4 4,5кА с током отсечки 300мА EKF PROxima | Регулярная | PROxima | 0.375 | 0.000792
DA2-50-300-pro | Дифференциальный автомат АД-2 50А/300мА (хар. C, AC, электронный, защита 270В) 4,5кА EKF PROxima | 1323.32 | 32 | 1 | 32 | 02 Автоматические выключатели дифференциального тока и УЗО | 02.03 Дифференциальные автоматы АД-2, АД-4 (S) EKF PROxima | Дифференциальные автоматы серии АД-2, АД-4 4,5кА с током отсечки 300мА EKF PROxima | Заказная (16) | PROxima | 0.375 | 0.000792
DA2-63-300-pro | Дифференциальный автомат АД-2 63А/300мА (хар. C, AC, электронный, защита 270В) 4,5кА EKF PROxima | 620.47 | 1 | 1 | 32 | 02 Автоматические выключатели дифференциального тока и УЗО | 02.03 Дифференциальные автоматы АД-2, АД-4 (S) EKF PROxima | Дифференциальные автоматы серии АД-2, АД-4 4,5кА с током отсечки 300мА EKF PROxima | Регулярная | PROxima | 0.375 | 0.000792
DA4-25-300-pro | Дифференциальный автомат АД-4 25А/300мА (хар. C, AC, электронный, защита 270В) 4,5кА EKF PROxima | 1212.03 | 1 | 1 | 16 | 02 Автоматические выключатели дифференциального тока и УЗО | 02.03 Дифференциальные автоматы АД-2, АД-4 (S) EKF PROxima | Дифференциальные автоматы серии АД-2, АД-4 4,5кА с током отсечки 300мА EKF PROxima | Регулярная | PROxima | 0.656 | 0.001485
DA4-40-300-pro | Дифференциальный автомат АД-4 40А/300мА (хар. C, AC, электронный, защита 270В) 4,5кА EKF PROxima | 1982.63 | 1 | 1 | 16 | 02 Автоматические выключатели дифференциального тока и УЗО | 02.03 Дифференциальные автоматы АД-2, АД-4 (S) EKF PROxima | Дифференциальные автоматы серии АД-2, АД-4 4,5кА с током отсечки 300мА EKF PROxima | Регулярная | PROxima | 0.656 | 0.001485
DA4-50-300-pro | Дифференциальный автомат АД-4 50А/300мА (хар. C, AC, электронный, защита 270В) 4,5кА EKF PROxima | 1983.03 | 16 | 1 | 16 | 02 Автоматические выключатели дифференциального тока и УЗО | 02.03 Дифференциальные автоматы АД-2, АД-4 (S) EKF PROxima | Дифференциальные автоматы серии АД-2, АД-4 4,5кА с током отсечки 300мА EKF PROxima | Заказная (16) | PROxima | 0.656 | 0.001485
DA4-63-300-pro | Дифференциальный автомат АД-4 63А/300мА (хар. C, AC, электронный, защита 270В) 4,5кА EKF PROxima | 1212.29 | 1 | 1 | 16 | 02 Автоматические выключатели дифференциального тока и УЗО | 02.03 Дифференциальные автоматы АД-2, АД-4 (S) EKF PROxima | Дифференциальные автоматы серии АД-2, АД-4 4,5кА с током отсечки 300мА EKF PROxima | Регулярная | PROxima | 0.656 | 0.001485
DA2-10-30-pro | Дифференциальный автомат АД-2 10А/ 30мА (хар. C, AC, электронный, защита 270В) 4,5кА EKF PROxima | 1067.58 | 1 | 1 | 32 | 02 Автоматические выключатели дифференциального тока и УЗО | 02.03 Дифференциальные автоматы АД-2, АД-4 (S) EKF PROxima | Дифференциальные автоматы серии АД-2, АД-4 4,5кА с током отсечки 30мА EKF PROxima | Регулярная | PROxima | 0.375 | 0.000792
DA2-16-30-pro | Дифференциальный автомат АД-2 16А/ 30мА (хар. C, AC, электронный, защита 270В) 4,5кА EKF PROxima | 988.82 | 1 | 1 | 32 | 02 Автоматические выключатели дифференциального тока и УЗО | 02.03 Дифференциальные автоматы АД-2, АД-4 (S) EKF PROxima | Дифференциальные автоматы серии АД-2, АД-4 4,5кА с током отсечки 30мА EKF PROxima | Регулярная | PROxima | 0.3 | 0.0006
DA2-20-30-pro | Дифференциальный автомат АД-2 20А/ 30мА (хар. C, AC, электронный, защита 270В) 4,5кА EKF PROxima | 1045.73 | 1 | 1 | 32 | 02 Автоматические выключатели дифференциального тока и УЗО | 02.03 Дифференциальные автоматы АД-2, АД-4 (S) EKF PROxima | Дифференциальные автоматы серии АД-2, АД-4 4,5кА с током отсечки 30мА EKF PROxima | Регулярная | PROxima | 0.375 | 0.000792
DA2-25-30-pro | Дифференциальный автомат АД-2 25А/ 30мА (хар. C, AC, электронный, защита 270В) 4,5кА EKF PROxima | 620.64 | 1 | 1 | 32 | 02 Автоматические выключатели дифференциального тока и УЗО | 02.03 Дифференциальные автоматы АД-2, АД-4 (S) EKF PROxima | Дифференциальные автоматы серии АД-2, АД-4 4,5кА с током отсечки 30мА EKF PROxima | Регулярная | PROxima | 0.375 | 0.000792
DA2-32-30-pro | Дифференциальный автомат АД-2 32А/ 30мА (хар. C, AC, электронный, защита 270В) 4,5кА EKF PROxima | 1013.17 | 1 | 1 | 32 | 02 Автоматические выключатели дифференциального тока и УЗО | 02.03 Дифференциальные автоматы АД-2, АД-4 (S) EKF PROxima | Дифференциальные автоматы серии АД-2, АД-4 4,5кА с током отсечки 30мА EKF PROxima | Регулярная | PROxima | 0.375 | 0.000792
DA2-40-30-pro | Дифференциальный автомат АД-2 40А/ 30мА (хар. C, AC, электронный, защита 270В) 4,5кА EKF PROxima | 619.61 | 1 | 1 | 32 | 02 Автоматические выключатели дифференциального тока и УЗО | 02.03 Дифференциальные автоматы АД-2, АД-4 (S) EKF PROxima | Дифференциальные автоматы серии АД-2, АД-4 4,5кА с током отсечки 30мА EKF PROxima | Регулярная | PROxima | 0.375 | 0.000792
DA2-50-30-pro | Дифференциальный автомат АД-2 50А/ 30мА (хар. C, AC, электронный, защита 270В) 4,5кА EKF PROxima | 1058.66 | 1 | 1 | 32 | 02 Автоматические выключатели дифференциального тока и УЗО | 02.03 Дифференциальные автоматы АД-2, АД-4 (S) EKF PROxima | Дифференциальные автоматы серии АД-2, АД-4 4,5кА с током отсечки 30мА EKF PROxima | Регулярная | PROxima | 0.375 | 0.000792
DA2-63-30-pro | Дифференциальный автомат АД-2 63А/ 30мА (хар. C, AC, электронный, защита 270В) 4,5кА EKF PROxima | 619.85 | 1 | 1 | 32 | 02 Автоматические выключатели дифференциального тока и УЗО | 02.03 Дифференциальные автоматы АД-2, АД-4 (S) EKF PROxima | Дифференциальные автоматы серии АД-2, АД-4 4,5кА с током отсечки 30мА EKF PROxima | Регулярная | PROxima | 0.375 | 0.000792
DA2-06-30-pro | Дифференциальный автомат АД-2 6А/ 30мА (хар. C, AC, электронный, защита 270В) 4,5кА EKF PROxima | 1249.74 | 1 | 1 | 32 | 02 Автоматические выключатели дифференциального тока и УЗО | 02.03 Дифференциальные автоматы АД-2, АД-4 (S) EKF PROxima | Дифференциальные автоматы серии АД-2, АД-4 4,5кА с током отсечки 30мА EKF PROxima | Регулярная | PROxima | 0.375 | 0.000792
DA4-06-30-pro | Дифференциальный автомат АД-4 6А/ 30мА (хар. C, AC, электронный, защита 270В) 4,5кА EKF PROxima | 1579.99 | 16 | 1 | 16 | 02 Автоматические выключатели дифференциального тока и УЗО | 02.03 Дифференциальные автоматы АД-2, АД-4 (S) EKF PROxima | Дифференциальные автоматы серии АД-2, АД-4 4,5кА с током отсечки 30мА EKF PROxima | Заказная (16) | PROxima | 0.656 | 0.001485
DA4-10-30-pro | Дифференциальный автомат АД-4 10А/ 30мА (хар. C, AC, электронный, защита 270В) 4,5кА EKF PROxima | 1586.15 | 16 | 1 | 16 | 02 Автоматические выключатели дифференциального тока и УЗО | 02.03 Дифференциальные автоматы АД-2, АД-4 (S) EKF PROxima | Дифференциальные автоматы серии АД-2, АД-4 4,5кА с током отсечки 30мА EKF PROxima | Регулярная | PROxima | 0.656 | 0.001485
DA4-16-30-pro | Дифференциальный автомат АД-4 16А/ 30мА (хар. C, AC, электронный, защита 270В) 4,5кА EKF PROxima | 1518.06 | 1 | 1 | 16 | 02 Автоматические выключатели дифференциального тока и УЗО | 02.03 Дифференциальные автоматы АД-2, АД-4 (S) EKF PROxima | Дифференциальные автоматы серии АД-2, АД-4 4,5кА с током отсечки 30мА EKF PROxima | Регулярная | PROxima | 0.55 | 0.00112
DA4-25-30-pro | Дифференциальный автомат АД-4 25А/ 30мА (хар. C, AC, электронный, защита 270В) 4,5кА EKF PROxima | 1517.74 | 1 | 1 | 16 | 02 Автоматические выключатели дифференциального тока и УЗО | 02.03 Дифференциальные автоматы АД-2, АД-4 (S) EKF PROxima | Дифференциальные автоматы серии АД-2, АД-4 4,5кА с током отсечки 30мА EKF PROxima | Регулярная | PROxima | 0.656 | 0.001485
DA4-32-30-pro | Дифференциальный автомат АД-4 32А/ 30мА (хар. C, AC, электронный, защита 270В) 4,5кА EKF PROxima | 1514.02 | 1 | 1 | 16 | 02 Автоматические выключатели дифференциального тока и УЗО | 02.03 Дифференциальные автоматы АД-2, АД-4 (S) EKF PROxima | Дифференциальные автоматы серии АД-2, АД-4 4,5кА с током отсечки 30мА EKF PROxima | Регулярная | PROxima | 0.656 | 0.001485
DA4-40-30-pro | Дифференциальный автомат АД-4 40А/ 30мА (хар. C, AC, электронный, защита 270В) 4,5кА EKF PROxima | 1518.34 | 1 | 1 | 16 | 02 Автоматические выключатели дифференциального тока и УЗО | 02.03 Дифференциальные автоматы АД-2, АД-4 (S) EKF PROxima | Дифференциальные автоматы серии АД-2, АД-4 4,5кА с током отсечки 30мА EKF PROxima | Регулярная | PROxima | 0.656 | 0.001485
DA4-50-30-pro | Дифференциальный автомат АД-4 50А/ 30мА (хар. C, AC, электронный, защита 270В) 4,5кА EKF PROxima | 1586.93 | 1 | 1 | 16 | 02 Автоматические выключатели дифференциального тока и УЗО | 02.03 Дифференциальные автоматы АД-2, АД-4 (S) EKF PROxima | Дифференциальные автоматы серии АД-2, АД-4 4,5кА с током отсечки 30мА EKF PROxima | Регулярная | PROxima | 0.656 | 0.001485
DA4-63-30-pro | Дифференциальный автомат АД-4 63А/ 30мА (хар. C, AC, электронный, защита 270В) 4,5кА EKF PROxima | 1518.34 | 1 | 1 | 16 | 02 Автоматические выключатели дифференциального тока и УЗО | 02.03 Дифференциальные автоматы АД-2, АД-4 (S) EKF PROxima | Дифференциальные автоматы серии АД-2, АД-4 4,5кА с током отсечки 30мА EKF PROxima | Регулярная | PROxima | 0.656 | 0.001485
DA2-32-100S-pro | Дифференциальный автомат АД-2 S 32А/100мА (хар. C, AC, электронный, защита 270В) 4,5кА EKF PROxima | 2070.33 | 32 | 1 | 32 | 02 Автоматические выключатели дифференциального тока и УЗО | 02.03 Дифференциальные автоматы АД-2, АД-4 (S) EKF PROxima | Дифференциальные автоматы серии АД-2S, АД-4S 4,5кА с током отсечки 100мА EKF PROxima | Заказная (16) | PROxima | 0.375 | 0.000792
DA2-40-100S-pro | Дифференциальный автомат АД-2 S 40А/100мА (хар. C, AC, электронный, защита 270В) 4,5кА EKF PROxima | 1045 | 1 | 1 | 32 | 02 Автоматические выключатели дифференциального тока и УЗО | 02.03 Дифференциальные автоматы АД-2, АД-4 (S) EKF PROxima | Дифференциальные автоматы серии АД-2S, АД-4S 4,5кА с током отсечки 100мА EKF PROxima | Регулярная | PROxima | 0.375 | 0.000792
DA2-50-100S-pro | Дифференциальный автомат АД-2 S 50А/100мА (хар. C, AC, электронный, защита 270В) 4,5кА EKF PROxima | 2070.33 | 1 | 1 | 32 | 02 Автоматические выключатели дифференциального тока и УЗО | 02.03 Дифференциальные автоматы АД-2, АД-4 (S) EKF PROxima | Дифференциальные автоматы серии АД-2S, АД-4S 4,5кА с током отсечки 100мА EKF PROxima | Регулярная | PROxima | 0.375 | 0.000792
DA2-63-100S-pro | Дифференциальный автомат АД-2 S 63А/100мА (хар. C, AC, электронный, защита 270В) 4,5кА EKF PROxima | 1759.78 | 1 | 1 | 32 | 02 Автоматические выключатели дифференциального тока и УЗО | 02.03 Дифференциальные автоматы АД-2, АД-4 (S) EKF PROxima | Дифференциальные автоматы серии АД-2S, АД-4S 4,5кА с током отсечки 100мА EKF PROxima | Регулярная | PROxima | 0.375 | 0.000792
DA4-32-100S-pro | Дифференциальный автомат АД-4 S 32А/100мА (хар. C, AC, электронный, защита 270В) 4,5кА EKF PROxima | 1332.39 | 16 | 1 | 16 | 02 Автоматические выключатели дифференциального тока и УЗО | 02.03 Дифференциальные автоматы АД-2, АД-4 (S) EKF PROxima | Дифференциальные автоматы серии АД-2S, АД-4S 4,5кА с током отсечки 100мА EKF PROxima | Заказная (16) | PROxima | 0.656 | 0.001485
DA4-40-100S-pro | Дифференциальный автомат АД-4 S 40А/100мА (хар. C, AC, электронный, защита 270В) 4,5кА EKF PROxima | 1332.39 | 16 | 1 | 16 | 02 Автоматические выключатели дифференциального тока и УЗО | 02.03 Дифференциальные автоматы АД-2, АД-4 (S) EKF PROxima | Дифференциальные автоматы серии АД-2S, АД-4S 4,5кА с током отсечки 100мА EKF PROxima | Заказная (16) | PROxima | 0.656 | 0.001485
DA4-50-100S-pro | Дифференциальный автомат АД-4 S 50А/100мА (хар. C, AC, электронный, защита 270В) 4,5кА EKF PROxima | 2179.51 | 16 | 1 | 16 | 02 Автоматические выключатели дифференциального тока и УЗО | 02.03 Дифференциальные автоматы АД-2, АД-4 (S) EKF PROxima | Дифференциальные автоматы серии АД-2S, АД-4S 4,5кА с током отсечки 100мА EKF PROxima | Заказная (16) | PROxima | 0.656 | 0.001485
DA4-63-100S-pro | Дифференциальный автомат АД-4 S 63А/100мА (хар. C, AC, электронный, защита 270В) 4,5кА EKF PROxima | 3105.44 | 16 | 1 | 16 | 02 Автоматические выключатели дифференциального тока и УЗО | 02.03 Дифференциальные автоматы АД-2, АД-4 (S) EKF PROxima | Дифференциальные автоматы серии АД-2S, АД-4S 4,5кА с током отсечки 100мА EKF PROxima | Заказная (16) | PROxima | 0.656 | 0.001485
DA63-6-30e | Дифференциальный автомат АВДТ-63 6А/ 30мА (хар-ка C, электронный тип A) 6кА EKF PROxima | 1334.3 | 1 | 6 | 60 | 02 Автоматические выключатели дифференциального тока и УЗО | 02.04 Дифференциальные автоматы АВДТ EKF PROxima | 02.04.01 Дифференциальные автоматы АВДТ тип А EKF PROxima | Регулярная | PROxima | 0.183 | 0.000329
DA63-6-30 | Дифференциальный автомат АВДТ-63 6А/ 30мА (характеристика C, эл-ех тип A) 6кА EKF PROxima | 1926.46 | 60 | 6 | 60 | 02 Автоматические выключатели дифференциального тока и УЗО | 02.04 Дифференциальные автоматы АВДТ EKF PROxima | 02.04.01 Дифференциальные автоматы АВДТ тип А EKF PROxima | Заказная (16) | PROxima | 0.183 | 0.000329
DA63-6-100em | Дифференциальный автомат АВДТ-63 6А/100мА (характеристика C, эл-ех тип A) 6кА EKF PROxima | 1636.1 | 1 | 6 | 60 | 02 Автоматические выключатели дифференциального тока и УЗО | 02.04 Дифференциальные автоматы АВДТ EKF PROxima | 02.04.01 Дифференциальные автоматы АВДТ тип А EKF PROxima | Регулярная | PROxima | 0.183 | 0.000329
DA63-10-30e | Дифференциальный автомат АВДТ-63 10А/ 30мА (хар-ка C, электронный тип A) 6кА EKF PROxima | 1334.3 | 1 | 6 | 60 | 02 Автоматические выключатели дифференциального тока и УЗО | 02.04 Дифференциальные автоматы АВДТ EKF PROxima | 02.04.01 Дифференциальные автоматы АВДТ тип А EKF PROxima | Регулярная | PROxima | 0.183 | 0.000329
DA63-10-30 | Дифференциальный автомат АВДТ-63 10А/ 30мА (характеристика C, эл-ех тип A) 6кА EKF PROxima | 2333.17 | 1 | 6 | 60 | 02 Автоматические выключатели дифференциального тока и УЗО | 02.04 Дифференциальные автоматы АВДТ EKF PROxima | 02.04.01 Дифференциальные автоматы АВДТ тип А EKF PROxima | Регулярная | PROxima | 0.183 | 0.000329
DA63-10-100em | Дифференциальный автомат АВДТ-63 10А/100мА (характеристика C, эл-ех тип A) 6кА EKF PROxima | 1000.19 | 1 | 6 | 60 | 02 Автоматические выключатели дифференциального тока и УЗО | 02.04 Дифференциальные автоматы АВДТ EKF PROxima | 02.04.01 Дифференциальные автоматы АВДТ тип А EKF PROxima | Регулярная | PROxima | 0.183 | 0.000329
DA63-16-30e | Дифференциальный автомат АВДТ-63 16А/ 30мА (хар-ка C, электронный тип A) 6кА EKF PROxima | 1276.47 | 1 | 6 | 60 | 02 Автоматические выключатели дифференциального тока и УЗО | 02.04 Дифференциальные автоматы АВДТ EKF PROxima | 02.04.01 Дифференциальные автоматы АВДТ тип А EKF PROxima | Регулярная | PROxima | 0.183 | 0.000329
DA63-16-30 | Дифференциальный автомат АВДТ-63 16А/ 30мА (характеристика C, эл-ех тип A) 6кА EKF PROxima | 2333.17 | 1 | 6 | 60 | 02 Автоматические выключатели дифференциального тока и УЗО | 02.04 Дифференциальные автоматы АВДТ EKF PROxima | 02.04.01 Дифференциальные автоматы АВДТ тип А EKF PROxima | Регулярная | PROxima | 0.183 | 0.000329
DA63-16-100em | Дифференциальный автомат АВДТ-63 16А/100мА (характеристика C, эл-ех тип A) 6кА EKF PROxima | 1000.19 | 1 | 6 | 60 | 02 Автоматические выключатели дифференциального тока и УЗО | 02.04 Дифференциальные автоматы АВДТ EKF PROxima | 02.04.01 Дифференциальные автоматы АВДТ тип А EKF PROxima | Регулярная | PROxima | 0.183 | 0.000329
DA63-20-30e | Дифференциальный автомат АВДТ-63 20А/ 30мА (хар-ка C, электронный тип A) 6кА EKF PROxima | 1276.47 | 1 | 6 | 60 | 02 Автоматические выключатели дифференциального тока и УЗО | 02.04 Дифференциальные автоматы АВДТ EKF PROxima | 02.04.01 Дифференциальные автоматы АВДТ тип А EKF PROxima | Регулярная | PROxima | 0.183 | 0.000329
DA63-20-30 | Дифференциальный автомат АВДТ-63 20А/ 30мА (характеристика C, эл-ех тип A) 6кА EKF PROxima | 2333.17 | 1 | 6 | 60 | 02 Автоматические выключатели дифференциального тока и УЗО | 02.04 Дифференциальные автоматы АВДТ EKF PROxima | 02.04.01 Дифференциальные автоматы АВДТ тип А EKF PROxima | Новая | PROxima | 0.183 | 0.00021
DA63-20-100em | Дифференциальный автомат АВДТ-63 20А/100мА (хар-ка C, эл-мех тип A) 6кА EKF PROxima | 952.56 | 1 | 6 | 60 | 02 Автоматические выключатели дифференциального тока и УЗО | 02.04 Дифференциальные автоматы АВДТ EKF PROxima | 02.04.01 Дифференциальные автоматы АВДТ тип А EKF PROxima | Новая | PROxima | 0.183 | 0.00021
DA63-20-100e | Дифференциальный автомат АВДТ-63 20А/100мА (хар-ка C, электронный тип A) 6кА EKF PROxima | 1297.59 | 1 | 6 | 60 | 02 Автоматические выключатели дифференциального тока и УЗО | 02.04 Дифференциальные автоматы АВДТ EKF PROxima | 02.04.01 Дифференциальные автоматы АВДТ тип А EKF PROxima | Новая | PROxima | 0.18 | 0.00020995
DA63-25-30e | Дифференциальный автомат АВДТ-63 25А/ 30мА (хар-ка C, электронный тип A) 6кА EKF PROxima | 1276.47 | 1 | 6 | 60 | 02 Автоматические выключатели дифференциального тока и УЗО | 02.04 Дифференциальные автоматы АВДТ EKF PROxima | 02.04.01 Дифференциальные автоматы АВДТ тип А EKF PROxima | Регулярная | PROxima | 0.183 | 0.000329
DA63-25-30 | Дифференциальный автомат АВДТ-63 25А/ 30мА (характеристика C, эл-ех тип A) 6кА EKF PROxima | 2333.17 | 1 | 6 | 60 | 02 Автоматические выключатели дифференциального тока и УЗО | 02.04 Дифференциальные автоматы АВДТ EKF PROxima | 02.04.01 Дифференциальные автоматы АВДТ тип А EKF PROxima | Регулярная | PROxima | 0.183 | 0.000329
DA63-25-100em | Дифференциальный автомат АВДТ-63 25А/100мА (характеристика C, эл-ех тип A) 6кА EKF PROxima | 950.18 | 1 | 6 | 60 | 02 Автоматические выключатели дифференциального тока и УЗО | 02.04 Дифференциальные автоматы АВДТ EKF PROxima | 02.04.01 Дифференциальные автоматы АВДТ тип А EKF PROxima | Регулярная | PROxima | 0.183 | 0.000329
DA63-32-30e | Дифференциальный автомат АВДТ-63 32А/ 30мА (хар-ка C, электронный тип A) 6кА EKF PROxima | 1334.3 | 1 | 6 | 60 | 02 Автоматические выключатели дифференциального тока и УЗО | 02.04 Дифференциальные автоматы АВДТ EKF PROxima | 02.04.01 Дифференциальные автоматы АВДТ тип А EKF PROxima | Регулярная | PROxima | 0.183 | 0.000329
DA63-32-30 | Дифференциальный автомат АВДТ-63 32А/ 30мА (характеристика C, эл-ех тип A) 6кА EKF PROxima | 2265.23 | 1 | 6 | 60 | 02 Автоматические выключатели дифференциального тока и УЗО | 02.04 Дифференциальные автоматы АВДТ EKF PROxima | 02.04.01 Дифференциальные автоматы АВДТ тип А EKF PROxima | Регулярная | PROxima | 0.183 | 0.000329
DA63-32-100e | Дифференциальный автомат АВДТ-63 32А/100мА (хар-ка C, электронный тип A) 6кА EKF PROxima | 1362.47 | 1 | 6 | 60 | 02 Автоматические выключатели дифференциального тока и УЗО | 02.04 Дифференциальные автоматы АВДТ EKF PROxima | 02.04.01 Дифференциальные автоматы АВДТ тип А EKF PROxima | Регулярная | PROxima | 0.18 | 0.000329
DA63-32-100em | Дифференциальный автомат АВДТ-63 32А/100мА (характеристика C, эл-ех тип A) 6кА EKF PROxima | 1836.9 | 1 | 6 | 60 | 02 Автоматические выключатели дифференциального тока и УЗО | 02.04 Дифференциальные автоматы АВДТ EKF PROxima | 02.04.01 Дифференциальные автоматы АВДТ тип А EKF PROxima | Регулярная | PROxima | 0.183 | 0.000329
DA63-40-30e | Дифференциальный автомат АВДТ-63 40А/ 30мА (хар-ка C, электронный тип A) 6кА EKF PROxima | 1334.3 | 1 | 6 | 60 | 02 Автоматические выключатели дифференциального тока и УЗО | 02.04 Дифференциальные автоматы АВДТ EKF PROxima | 02.04.01 Дифференциальные автоматы АВДТ тип А EKF PROxima | Регулярная | PROxima | 0.183 | 0.000329
DA63-40-30 | Дифференциальный автомат АВДТ-63 40А/ 30мА (характеристика C, эл-ех тип A) 6кА EKF PROxima | 2265.23 | 1 | 6 | 60 | 02 Автоматические выключатели дифференциального тока и УЗО | 02.04 Дифференциальные автоматы АВДТ EKF PROxima | 02.04.01 Дифференциальные автоматы АВДТ тип А EKF PROxima | Регулярная | PROxima | 0.183 | 0.000329
DA63-40-100e | Дифференциальный автомат АВДТ-63 40А/100мА (хар-ка C, электронный тип A) 6кА EKF PROxima | 1476.39 | 1 | 6 | 60 | 02 Автоматические выключатели дифференциального тока и УЗО | 02.04 Дифференциальные автоматы АВДТ EKF PROxima | 02.04.01 Дифференциальные автоматы АВДТ тип А EKF PROxima | Регулярная | PROxima | 0.18 | 0.000329
DA63-40-100em | Дифференциальный автомат АВДТ-63 40А/100мА (характеристика C, эл-ех тип A) 6кА EKF PROxima | 1836.9 | 1 | 6 | 60 | 02 Автоматические выключатели дифференциального тока и УЗО | 02.04 Дифференциальные автоматы АВДТ EKF PROxima | 02.04.01 Дифференциальные автоматы АВДТ тип А EKF PROxima | Регулярная | PROxima | 0.183 | 0.000329
DA63-50-30e | Дифференциальный автомат АВДТ-63 50А/ 30мА (хар-ка C, электронный тип A) 6кА EKF PROxima | 1482.95 | 1 | 6 | 60 | 02 Автоматические выключатели дифференциального тока и УЗО | 02.04 Дифференциальные автоматы АВДТ EKF PROxima | 02.04.01 Дифференциальные автоматы АВДТ тип А EKF PROxima | Регулярная | PROxima | 0.183 | 0.000329
DA63-50-30 | Дифференциальный автомат АВДТ-63 50А/ 30мА (характеристика C, эл-ех тип A) 6кА EKF PROxima | 2384.45 | 1 | 6 | 60 | 02 Автоматические выключатели дифференциального тока и УЗО | 02.04 Дифференциальные автоматы АВДТ EKF PROxima | 02.04.01 Дифференциальные автоматы АВДТ тип А EKF PROxima | Регулярная | PROxima | 0.183 | 0.000329
DA63-50-100e | Дифференциальный автомат АВДТ-63 50А/100мА (хар-ка C, электронный тип A) 6кА EKF PROxima | 1490.14 | 1 | 6 | 60 | 02 Автоматические выключатели дифференциального тока и УЗО | 02.04 Дифференциальные автоматы АВДТ EKF PROxima | 02.04.01 Дифференциальные автоматы АВДТ тип А EKF PROxima | Регулярная | PROxima | 0.18 | 0.000329
DA63-50-100em | Дифференциальный автомат АВДТ-63 50А/100мА (характеристика C, эл-ех тип A) 6кА EKF PROxima | 1836.9 | 1 | 6 | 60 | 02 Автоматические выключатели дифференциального тока и УЗО | 02.04 Дифференциальные автоматы АВДТ EKF PROxima | 02.04.01 Дифференциальные автоматы АВДТ тип А EKF PROxima | Регулярная | PROxima | 0.183 | 0.000329
DA63-63-30e | Дифференциальный автомат АВДТ-63 63А/ 30мА (хар-ка C, электронный тип A) 6кА EKF PROxima | 1482.95 | 60 | 6 | 60 | 02 Автоматические выключатели дифференциального тока и УЗО | 02.04 Дифференциальные автоматы АВДТ EKF PROxima | 02.04.01 Дифференциальные автоматы АВДТ тип А EKF PROxima | Регулярная | PROxima | 0.183 | 0.000329
DA63-63-30 | Дифференциальный автомат АВДТ-63 63А/ 30мА (характеристика C, эл-ех тип A) 6кА EKF PROxima | 2384.45 | 1 | 6 | 60 | 02 Автоматические выключатели дифференциального тока и УЗО | 02.04 Дифференциальные автоматы АВДТ EKF PROxima | 02.04.01 Дифференциальные автоматы АВДТ тип А EKF PROxima | Регулярная | PROxima | 0.183 | 0.000329
DA63-63-100e | Дифференциальный автомат АВДТ-63 63А/100мА (хар-ка C, электронный тип A) 6кА EKF PROxima | 1483.86 | 1 | 6 | 60 | 02 Автоматические выключатели дифференциального тока и УЗО | 02.04 Дифференциальные автоматы АВДТ EKF PROxima | 02.04.01 Дифференциальные автоматы АВДТ тип А EKF PROxima | Регулярная | PROxima | 0.18 | 0.000329
DA63-63-100em | Дифференциальный автомат АВДТ-63 63А/100мА (характеристика C, эл-ех тип A) 6кА EKF PROxima | 1836.9 | 1 | 6 | 60 | 02 Автоматические выключатели дифференциального тока и УЗО | 02.04 Дифференциальные автоматы АВДТ EKF PROxima | 02.04.01 Дифференциальные автоматы АВДТ тип А EKF PROxima | Регулярная | PROxima | 0.183 | 0.000329
DA63M-6-30 | Дифференциальный автомат АВДТ-63М 6А/ 30мА (1мод., хар.C, электронный тип AС) 6кА EKF PROxima | 2034.11 | 120 | 12 | 120 | 02 Автоматические выключатели дифференциального тока и УЗО | 02.04 Дифференциальные автоматы АВДТ EKF PROxima | 02.04.02 Дифференциальные автоматы АВДТ тип АC EKF PROxima | Заказная (16) | PROxima | 0.129 | 0.000164
DA63M-10-30 | Дифференциальный автомат АВДТ-63М 10А/ 30мА (1мод., хар.C, электронный тип AС) 6кА EKF PROxima | 1927.78 | 1 | 12 | 120 | 02 Автоматические выключатели дифференциального тока и УЗО | 02.04 Дифференциальные автоматы АВДТ EKF PROxima | 02.04.02 Дифференциальные автоматы АВДТ тип АC EKF PROxima | Регулярная | PROxima | 0.129 | 0.000164
DA63M-16-10 | Дифференциальный автомат АВДТ-63М 16А/ 10мА (1мод., хар.C, электронный тип AС) 6кА EKF PROxima | 1927.78 | 1 | 12 | 120 | 02 Автоматические выключатели дифференциального тока и УЗО | 02.04 Дифференциальные автоматы АВДТ EKF PROxima | 02.04.02 Дифференциальные автоматы АВДТ тип АC EKF PROxima | Регулярная | PROxima | 0.129 | 0.000164
DA63M-16-30 | Дифференциальный автомат АВДТ-63М 16А/ 30мА (1мод., хар.C, электронный тип AС) 6кА EKF PROxima | 1927.78 | 1 | 12 | 120 | 02 Автоматические выключатели дифференциального тока и УЗО | 02.04 Дифференциальные автоматы АВДТ EKF PROxima | 02.04.02 Дифференциальные автоматы АВДТ тип АC EKF PROxima | Регулярная | PROxima | 0.129 | 0.000164
DA63M-20-10 | Дифференциальный автомат АВДТ-63М 20А/10мА (1мод., хар.C, электронный тип AС) 6кА EKF PROxima | 2029.24 | 1 | 12 | 120 | 02 Автоматические выключатели дифференциального тока и УЗО | 02.04 Дифференциальные автоматы АВДТ EKF PROxima | 02.04.02 Дифференциальные автоматы АВДТ тип АC EKF PROxima | Новая | PROxima | 0.129 | 0.000164
DA63M-20-30 | Дифференциальный автомат АВДТ-63М 20А/30мА (1мод., хар.C, электронный тип AС) 6кА EKF PROxima | 1927.78 | 1 | 10 | 100 | 02 Автоматические выключатели дифференциального тока и УЗО | 02.04 Дифференциальные автоматы АВДТ EKF PROxima | 02.04.02 Дифференциальные автоматы АВДТ тип АC EKF PROxima | Новая | PROxima | 0.129 | 0.000164
DA63M-25-10 | Дифференциальный автомат АВДТ-63М 25А/ 10мА (1мод., хар.C, электронный тип AС) 6кА EKF PROxima | 2029.24 | 120 | 12 | 120 | 02 Автоматические выключатели дифференциального тока и УЗО | 02.04 Дифференциальные автоматы АВДТ EKF PROxima | 02.04.02 Дифференциальные автоматы АВДТ тип АC EKF PROxima | Заказная (16) | PROxima | 0.129 | 0.000164
DA63M-25-30 | Дифференциальный автомат АВДТ-63М 25А/ 30мА (1мод., хар.C, электронный тип AС) 6кА EKF PROxima | 1927.78 | 1 | 12 | 120 | 02 Автоматические выключатели дифференциального тока и УЗО | 02.04 Дифференциальные автоматы АВДТ EKF PROxima | 02.04.02 Дифференциальные автоматы АВДТ тип АC EKF PROxima | Регулярная | PROxima | 0.129 | 0.000164
DA63M-32-30 | Дифференциальный автомат АВДТ-63М 32А/ 30мА (1мод., хар.C, электронный тип AС) 6кА EKF PROxima | 1927.78 | 1 | 10 | 100 | 02 Автоматические выключатели дифференциального тока и УЗО | 02.04 Дифференциальные автоматы АВДТ EKF PROxima | 02.04.02 Дифференциальные автоматы АВДТ тип АC EKF PROxima | Регулярная | PROxima | 0.129 | 0.000164
DA32-16-100S-pro | Дифференциальный автомат АД-32 (селективный) 1P+N 16А/100мА EKF PROxima | 1548.07 | 1 | 6 | 60 | 02 Автоматические выключатели дифференциального тока и УЗО | 02.05 Дифференциальные автоматы АД-32 EKF PROxima | Дифференциальные автоматы серии АД-32 (селективные) с током отсечки 100мА EKF PROxima | Регулярная | PROxima | 0.183 | 0.000272
DA32-25-100S-pro | Дифференциальный автомат АД-32 (селективный) 1P+N 25А/100мА EKF PROxima | 1594.52 | 1 | 6 | 60 | 02 Автоматические выключатели дифференциального тока и УЗО | 02.05 Дифференциальные автоматы АД-32 EKF PROxima | Дифференциальные автоматы серии АД-32 (селективные) с током отсечки 100мА EKF PROxima | Регулярная | PROxima | 0.183 | 0.000272
DA32-32-100S-pro | Дифференциальный автомат АД-32 (селективный) 1P+N 32А/100мА EKF PROxima | 1548.07 | 1 | 6 | 60 | 02 Автоматические выключатели дифференциального тока и УЗО | 02.05 Дифференциальные автоматы АД-32 EKF PROxima | Дифференциальные автоматы серии АД-32 (селективные) с током отсечки 100мА EKF PROxima | Регулярная | PROxima | 0.183 | 0.000272
DA32-40-100S-pro | Дифференциальный автомат АД-32 (селективный) 1P+N 40А/100мА EKF PROxima | 1202.84 | 1 | 6 | 60 | 02 Автоматические выключатели дифференциального тока и УЗО | 02.05 Дифференциальные автоматы АД-32 EKF PROxima | Дифференциальные автоматы серии АД-32 (селективные) с током отсечки 100мА EKF PROxima | Регулярная | PROxima | 0.183 | 0.000272
DA32-50-100S-pro | Дифференциальный автомат АД-32 (селективный) 1P+N 50А/100мА EKF PROxima | 1769.91 | 1 | 6 | 60 | 02 Автоматические выключатели дифференциального тока и УЗО | 02.05 Дифференциальные автоматы АД-32 EKF PROxima | Дифференциальные автоматы серии АД-32 (селективные) с током отсечки 100мА EKF PROxima | Регулярная | PROxima | 0.183 | 0.000272
DA32-63-100S-pro | Дифференциальный автомат АД-32 (селективный) 1P+N 63А/100мА EKF PROxima | 1769.91 | 1 | 6 | 60 | 02 Автоматические выключатели дифференциального тока и УЗО | 02.05 Дифференциальные автоматы АД-32 EKF PROxima | Дифференциальные автоматы серии АД-32 (селективные) с током отсечки 100мА EKF PROxima | Регулярная | PROxima | 0.183 | 0.000272
DA32-16-100S-4P-pro | Дифференциальный автомат АД-32 (селективный) 3P+N 16А/100мА EKF PROxima | 2732.26 | 1 | 3 | 30 | 02 Автоматические выключатели дифференциального тока и УЗО | 02.05 Дифференциальные автоматы АД-32 EKF PROxima | Дифференциальные автоматы серии АД-32 (селективные) с током отсечки 100мА EKF PROxima | Регулярная | PROxima | 0.366 | 0.000578
DA32-25-100S-4P-pro | Дифференциальный автомат АД-32 (селективный) 3P+N 25А/100мА EKF PROxima | 2732.26 | 1 | 3 | 30 | 02 Автоматические выключатели дифференциального тока и УЗО | 02.05 Дифференциальные автоматы АД-32 EKF PROxima | Дифференциальные автоматы серии АД-32 (селективные) с током отсечки 100мА EKF PROxima | Регулярная | PROxima | 0.366 | 0.000578
DA32-32-100S-4P-pro | Дифференциальный автомат АД-32 (селективный) 3P+N 32А/100мА EKF PROxima | 2732.26 | 1 | 3 | 30 | 02 Автоматические выключатели дифференциального тока и УЗО | 02.05 Дифференциальные автоматы АД-32 EKF PROxima | Дифференциальные автоматы серии АД-32 (селективные) с током отсечки 100мА EKF PROxima | Регулярная | PROxima | 0.366 | 0.000578
DA32-40-100S-4P-pro | Дифференциальный автомат АД-32 (селективный) 3P+N 40А/100мА EKF PROxima | 1821.64 | 1 | 3 | 30 | 02 Автоматические выключатели дифференциального тока и УЗО | 02.05 Дифференциальные автоматы АД-32 EKF PROxima | Дифференциальные автоматы серии АД-32 (селективные) с током отсечки 100мА EKF PROxima | Регулярная | PROxima | 0.366 | 0.000578
DA32-50-100S-4P-pro | Дифференциальный автомат АД-32 (селективный) 3P+N 50А/100мА EKF PROxima | 3072.94 | 1 | 3 | 30 | 02 Автоматические выключатели дифференциального тока и УЗО | 02.05 Дифференциальные автоматы АД-32 EKF PROxima | Дифференциальные автоматы серии АД-32 (селективные) с током отсечки 100мА EKF PROxima | Регулярная | PROxima | 0.366 | 0.000578
DA32-63-100S-4P-pro | Дифференциальный автомат АД-32 (селективный) 3P+N 63А/100мА EKF PROxima | 1878.56 | 1 | 3 | 30 | 02 Автоматические выключатели дифференциального тока и УЗО | 02.05 Дифференциальные автоматы АД-32 EKF PROxima | Дифференциальные автоматы серии АД-32 (селективные) с током отсечки 100мА EKF PROxima | Регулярная | PROxima | 0.366 | 0.000578
DA32-16-300S-pro | Дифференциальный автомат АД-32 (селективный) 1P+N 16А/300мА EKF PROxima | 974.77 | 1 | 6 | 60 | 02 Автоматические выключатели дифференциального тока и УЗО | 02.05 Дифференциальные автоматы АД-32 EKF PROxima | Дифференциальные автоматы серии АД-32 (селективные) с током отсечки 300мА EKF PROxima | Регулярная | PROxima | 0.183 | 0.000272
DA32-25-300S-pro | Дифференциальный автомат АД-32 (селективный) 1P+N 25А/300мА EKF PROxima | 1594.52 | 1 | 6 | 60 | 02 Автоматические выключатели дифференциального тока и УЗО | 02.05 Дифференциальные автоматы АД-32 EKF PROxima | Дифференциальные автоматы серии АД-32 (селективные) с током отсечки 300мА EKF PROxima | Регулярная | PROxima | 0.183 | 0.000272
DA32-32-300S-pro | Дифференциальный автомат АД-32 (селективный) 1P+N 32А/300мА EKF PROxima | 1594.52 | 1 | 6 | 60 | 02 Автоматические выключатели дифференциального тока и УЗО | 02.05 Дифференциальные автоматы АД-32 EKF PROxima | Дифференциальные автоматы серии АД-32 (селективные) с током отсечки 300мА EKF PROxima | Регулярная | PROxima | 0.183 | 0.000272
DA32-40-300S-pro | Дифференциальный автомат АД-32 (селективный) 1P+N 40А/300мА EKF PROxima | 1202.84 | 1 | 6 | 60 | 02 Автоматические выключатели дифференциального тока и УЗО | 02.05 Дифференциальные автоматы АД-32 EKF PROxima | Дифференциальные автоматы серии АД-32 (селективные) с током отсечки 300мА EKF PROxima | Регулярная | PROxima | 0.183 | 0.000272
DA32-50-300S-pro | Дифференциальный автомат АД-32 (селективный) 1P+N 50А/300мА EKF PROxima | 1769.91 | 1 | 6 | 60 | 02 Автоматические выключатели дифференциального тока и УЗО | 02.05 Дифференциальные автоматы АД-32 EKF PROxima | Дифференциальные автоматы серии АД-32 (селективные) с током отсечки 300мА EKF PROxima | Регулярная | PROxima | 0.183 | 0.000272
DA32-63-300S-pro | Дифференциальный автомат АД-32 (селективный) 1P+N 63А/300мА EKF PROxima | 1769.91 | 1 | 6 | 60 | 02 Автоматические выключатели дифференциального тока и УЗО | 02.05 Дифференциальные автоматы АД-32 EKF PROxima | Дифференциальные автоматы серии АД-32 (селективные) с током отсечки 300мА EKF PROxima | Регулярная | PROxima | 0.183 | 0.000272
DA32-16-300S-4P-pro | Дифференциальный автомат АД-32 (селективный) 3P+N 16А/300мА EKF PROxima | 1670.29 | 1 | 3 | 30 | 02 Автоматические выключатели дифференциального тока и УЗО | 02.05 Дифференциальные автоматы АД-32 EKF PROxima | Дифференциальные автоматы серии АД-32 (селективные) с током отсечки 300мА EKF PROxima | Регулярная | PROxima | 0.366 | 0.000578
DA32-25-300S-4P-pro | Дифференциальный автомат АД-32 (селективный) 3P+N 25А/300мА EKF PROxima | 2732.26 | 1 | 3 | 30 | 02 Автоматические выключатели дифференциального тока и УЗО | 02.05 Дифференциальные автоматы АД-32 EKF PROxima | Дифференциальные автоматы серии АД-32 (селективные) с током отсечки 300мА EKF PROxima | Регулярная | PROxima | 0.366 | 0.000578
DA32-32-300S-4P-pro | Дифференциальный автомат АД-32 (селективный) 3P+N 32А/300мА EKF PROxima | 1670.29 | 1 | 3 | 30 | 02 Автоматические выключатели дифференциального тока и УЗО | 02.05 Дифференциальные автоматы АД-32 EKF PROxima | Дифференциальные автоматы серии АД-32 (селективные) с током отсечки 300мА EKF PROxima | Регулярная | PROxima | 0.366 | 0.000578
DA32-40-300S-4P-pro | Дифференциальный автомат АД-32 (селективный) 3P+N 40А/300мА EKF PROxima | 1821.64 | 1 | 3 | 30 | 02 Автоматические выключатели дифференциального тока и УЗО | 02.05 Дифференциальные автоматы АД-32 EKF PROxima | Дифференциальные автоматы серии АД-32 (селективные) с током отсечки 300мА EKF PROxima | Регулярная | PROxima | 0.366 | 0.000578
DA32-50-300S-4P-pro | Дифференциальный автомат АД-32 (селективный) 3P+N 50А/300мА EKF PROxima | 1878.56 | 1 | 3 | 30 | 02 Автоматические выключатели дифференциального тока и УЗО | 02.05 Дифференциальные автоматы АД-32 EKF PROxima | Дифференциальные автоматы серии АД-32 (селективные) с током отсечки 300мА EKF PROxima | Регулярная | PROxima | 0.366 | 0.000578
DA32-63-300S-4P-pro | Дифференциальный автомат АД-32 (селективный) 3P+N 63А/300мА EKF PROxima | 3072.94 | 1 | 3 | 30 | 02 Автоматические выключатели дифференциального тока и УЗО | 02.05 Дифференциальные автоматы АД-32 EKF PROxima | Дифференциальные автоматы серии АД-32 (селективные) с током отсечки 300мА EKF PROxima | Регулярная | PROxima | 0.366 | 0.000578
DA32-16-10-a-pro | Дифференциальный автомат АД-32 1P+N 16А/10мА (тип А) EKF PROxima | 1505.1 | 1 | 6 | 60 | 02 Автоматические выключатели дифференциального тока и УЗО | 02.05 Дифференциальные автоматы АД-32 EKF PROxima | Дифференциальные автоматы серии АД-32 (тип А) EKF PROxima | Регулярная | PROxima | 0.183 | 0.000272
DA32-16-30-a-pro | Дифференциальный автомат АД-32 1P+N 16А/30мА (тип А) EKF PROxima | 1239.78 | 1 | 6 | 60 | 02 Автоматические выключатели дифференциального тока и УЗО | 02.05 Дифференциальные автоматы АД-32 EKF PROxima | Дифференциальные автоматы серии АД-32 (тип А) EKF PROxima | Регулярная | PROxima | 0.183 | 0.000272
DA32-25-10-a-pro | Дифференциальный автомат АД-32 1P+N 25А/10мА (тип А) EKF PROxima | 1270.53 | 1 | 6 | 60 | 02 Автоматические выключатели дифференциального тока и УЗО | 02.05 Дифференциальные автоматы АД-32 EKF PROxima | Дифференциальные автоматы серии АД-32 (тип А) EKF PROxima | Регулярная | PROxima | 0.183 | 0.000272
DA32-25-30-a-pro | Дифференциальный автомат АД-32 1P+N 25А/30мА (тип А) EKF PROxima | 1239.78 | 1 | 6 | 60 | 02 Автоматические выключатели дифференциального тока и УЗО | 02.05 Дифференциальные автоматы АД-32 EKF PROxima | Дифференциальные автоматы серии АД-32 (тип А) EKF PROxima | Регулярная | PROxima | 0.183 | 0.000272
DA32-32-30-a-pro | Дифференциальный автомат АД-32 1P+N 32А/30мА (тип А) EKF PROxima | 801.43 | 1 | 6 | 60 | 02 Автоматические выключатели дифференциального тока и УЗО | 02.05 Дифференциальные автоматы АД-32 EKF PROxima | Дифференциальные автоматы серии АД-32 (тип А) EKF PROxima | Регулярная | PROxima | 0.183 | 0.000272
DA32-40-30-a-pro | Дифференциальный автомат АД-32 1P+N 40А/30мА (тип А) EKF PROxima | 1466.34 | 1 | 6 | 60 | 02 Автоматические выключатели дифференциального тока и УЗО | 02.05 Дифференциальные автоматы АД-32 EKF PROxima | Дифференциальные автоматы серии АД-32 (тип А) EKF PROxima | Регулярная | PROxima | 0.183 | 0.000272
DA32-50-30-a-pro | Дифференциальный автомат АД-32 1P+N 50А/30мА (тип А) EKF PROxima | 1466.34 | 1 | 6 | 60 | 02 Автоматические выключатели дифференциального тока и УЗО | 02.05 Дифференциальные автоматы АД-32 EKF PROxima | Дифференциальные автоматы серии АД-32 (тип А) EKF PROxima | Регулярная | PROxima | 0.183 | 0.000272
DA32-63-100-a-pro | Дифференциальный автомат АД-32 1P+N 63А/100мА (тип А) EKF PROxima | 1051.92 | 1 | 6 | 60 | 02 Автоматические выключатели дифференциального тока и УЗО | 02.05 Дифференциальные автоматы АД-32 EKF PROxima | Дифференциальные автоматы серии АД-32 (тип А) EKF PROxima | Регулярная | PROxima | 0.183 | 0.000272
DA32-63-30-a-pro | Дифференциальный автомат АД-32 1P+N 63А/30мА (тип А) EKF PROxima | 1423.63 | 1 | 6 | 60 | 02 Автоматические выключатели дифференциального тока и УЗО | 02.05 Дифференциальные автоматы АД-32 EKF PROxima | Дифференциальные автоматы серии АД-32 (тип А) EKF PROxima | Регулярная | PROxima | 0.183 | 0.000272
DA32-16-10-4P-a-pro | Дифференциальный автомат АД-32 3P+N 16А/10мА (тип А) EKF PROxima | 2240.6 | 1 | 3 | 30 | 02 Автоматические выключатели дифференциального тока и УЗО | 02.05 Дифференциальные автоматы АД-32 EKF PROxima | Дифференциальные автоматы серии АД-32 (тип А) EKF PROxima | Регулярная | PROxima | 0.366 | 0.000578
DA32-16-30-4P-a-pro | Дифференциальный автомат АД-32 3P+N 16А/30мА (тип А) EKF PROxima | 2196.69 | 1 | 3 | 30 | 02 Автоматические выключатели дифференциального тока и УЗО | 02.05 Дифференциальные автоматы АД-32 EKF PROxima | Дифференциальные автоматы серии АД-32 (тип А) EKF PROxima | Регулярная | PROxima | 0.366 | 0.000578
DA32-25-10-4P-a-pro | Дифференциальный автомат АД-32 3P+N 25А/10мА (тип А) EKF PROxima | 1369.73 | 1 | 3 | 30 | 02 Автоматические выключатели дифференциального тока и УЗО | 02.05 Дифференциальные автоматы АД-32 EKF PROxima | Дифференциальные автоматы серии АД-32 (тип А) EKF PROxima | Регулярная | PROxima | 0.366 | 0.000578
DA32-25-30-4P-a-pro | Дифференциальный автомат АД-32 3P+N 25А/30мА (тип А) EKF PROxima | 2196.69 | 1 | 3 | 30 | 02 Автоматические выключатели дифференциального тока и УЗО | 02.05 Дифференциальные автоматы АД-32 EKF PROxima | Дифференциальные автоматы серии АД-32 (тип А) EKF PROxima | Регулярная | PROxima | 0.366 | 0.000578
DA32-32-30-4P-a-pro | Дифференциальный автомат АД-32 3P+N 32А/30мА (тип А) EKF PROxima | 2196.69 | 1 | 3 | 30 | 02 Автоматические выключатели дифференциального тока и УЗО | 02.05 Дифференциальные автоматы АД-32 EKF PROxima | Дифференциальные автоматы серии АД-32 (тип А) EKF PROxima | Регулярная | PROxima | 0.366 | 0.000578
DA32-40-30-4P-a-pro | Дифференциальный автомат АД-32 3P+N 40А/30мА (тип А) EKF PROxima | 2482.7 | 1 | 3 | 30 | 02 Автоматические выключатели дифференциального тока и УЗО | 02.05 Дифференциальные автоматы АД-32 EKF PROxima | Дифференциальные автоматы серии АД-32 (тип А) EKF PROxima | Регулярная | PROxima | 0.366 | 0.000578
DA32-50-30-4P-a-pro | Дифференциальный автомат АД-32 3P+N 50А/30мА (тип А) EKF PROxima | 2730.29 | 1 | 3 | 30 | 02 Автоматические выключатели дифференциального тока и УЗО | 02.05 Дифференциальные автоматы АД-32 EKF PROxima | Дифференциальные автоматы серии АД-32 (тип А) EKF PROxima | Регулярная | PROxima | 0.366 | 0.000578
DA32-63-100-4P-a-pro | Дифференциальный автомат АД-32 3P+N 63А/100мА (тип А) EKF PROxima | 2730.29 | 1 | 3 | 30 | 02 Автоматические выключатели дифференциального тока и УЗО | 02.05 Дифференциальные автоматы АД-32 EKF PROxima | Дифференциальные автоматы серии АД-32 (тип А) EKF PROxima | Заказная | PROxima | 0.366 | 0.000578
DA32-63-30-4P-a-pro | Дифференциальный автомат АД-32 3P+N 63А/30мА (тип А) EKF PROxima | 2730.29 | 1 | 3 | 30 | 02 Автоматические выключатели дифференциального тока и УЗО | 02.05 Дифференциальные автоматы АД-32 EKF PROxima | Дифференциальные автоматы серии АД-32 (тип А) EKF PROxima | Регулярная | PROxima | 0.366 | 0.000578
DA32-16-100-pro | Дифференциальный автомат АД-32 1P+N 16А/100мА (хар. C, AC, электронный, защита 270В) 4,5кА EKF PROxima | 1101 | 60 | 6 | 60 | 02 Автоматические выключатели дифференциального тока и УЗО | 02.05 Дифференциальные автоматы АД-32 EKF PROxima | Дифференциальные автоматы серии АД-32 с током отсечки 100мА EKF PROxima | Заказная (16) | PROxima | 0.183 | 0.000272
DA32-25-100-pro | Дифференциальный автомат АД-32 1P+N 25А/100мА (хар. C, AC, электронный, защита 270В) 4,5кА EKF PROxima | 1346.63 | 1 | 6 | 60 | 02 Автоматические выключатели дифференциального тока и УЗО | 02.05 Дифференциальные автоматы АД-32 EKF PROxima | Дифференциальные автоматы серии АД-32 с током отсечки 100мА EKF PROxima | Регулярная | PROxima | 0.183 | 0.000272
DA32-32-100-pro | Дифференциальный автомат АД-32 1P+N 32А/100мА (хар. C, AC, электронный, защита 270В) 4,5кА EKF PROxima | 1333.45 | 1 | 6 | 60 | 02 Автоматические выключатели дифференциального тока и УЗО | 02.05 Дифференциальные автоматы АД-32 EKF PROxima | Дифференциальные автоматы серии АД-32 с током отсечки 100мА EKF PROxima | Регулярная | PROxima | 0.183 | 0.000272
DA32-40-100-pro | Дифференциальный автомат АД-32 1P+N 40А/100мА (хар. C, AC, электронный, защита 270В) 4,5кА EKF PROxima | 1409.85 | 1 | 6 | 60 | 02 Автоматические выключатели дифференциального тока и УЗО | 02.05 Дифференциальные автоматы АД-32 EKF PROxima | Дифференциальные автоматы серии АД-32 с током отсечки 100мА EKF PROxima | Регулярная | PROxima | 0.183 | 0.000272
DA32-50-100-pro | Дифференциальный автомат АД-32 1P+N 50А/100мА (хар. C, AC, электронный, защита 270В) 4,5кА EKF PROxima | 1424.01 | 1 | 6 | 60 | 02 Автоматические выключатели дифференциального тока и УЗО | 02.05 Дифференциальные автоматы АД-32 EKF PROxima | Дифференциальные автоматы серии АД-32 с током отсечки 100мА EKF PROxima | Регулярная | PROxima | 0.183 | 0.000272
DA32-63-100-pro | Дифференциальный автомат АД-32 1P+N 63А/100мА (хар. C, AC, электронный, защита 270В) 4,5кА EKF PROxima | 1424.01 | 1 | 6 | 60 | 02 Автоматические выключатели дифференциального тока и УЗО | 02.05 Дифференциальные автоматы АД-32 EKF PROxima | Дифференциальные автоматы серии АД-32 с током отсечки 100мА EKF PROxima | Регулярная | PROxima | 0.183 | 0.000272
DA32-16-100-4P-pro | Дифференциальный автомат АД-32 3P+N 16А/100мА (хар. C, AC, электронный, защита 270В) 4,5кА EKF PROxima | 2306.93 | 1 | 3 | 30 | 02 Автоматические выключатели дифференциального тока и УЗО | 02.05 Дифференциальные автоматы АД-32 EKF PROxima | Дифференциальные автоматы серии АД-32 с током отсечки 100мА EKF PROxima | Заказная (16) | PROxima | 0.366 | 0.000578
DA32-25-100-4P-pro | Дифференциальный автомат АД-32 3P+N 25А/100мА (хар. C, AC, электронный, защита 270В) 4,5кА EKF PROxima | 2306.93 | 30 | 3 | 30 | 02 Автоматические выключатели дифференциального тока и УЗО | 02.05 Дифференциальные автоматы АД-32 EKF PROxima | Дифференциальные автоматы серии АД-32 с током отсечки 100мА EKF PROxima | Заказная (16) | PROxima | 0.366 | 0.000578
DA32-32-100-4P-pro | Дифференциальный автомат АД-32 3P+N 32А/100мА (хар. C, AC, электронный, защита 270В) 4,5кА EKF PROxima | 2306.93 | 1 | 3 | 30 | 02 Автоматические выключатели дифференциального тока и УЗО | 02.05 Дифференциальные автоматы АД-32 EKF PROxima | Дифференциальные автоматы серии АД-32 с током отсечки 100мА EKF PROxima | Заказная (16) | PROxima | 0.366 | 0.000578
DA32-40-100-4P-pro | Дифференциальный автомат АД-32 3P+N 40А/100мА (хар. C, AC, электронный, защита 270В) 4,5кА EKF PROxima | 2306.33 | 30 | 3 | 30 | 02 Автоматические выключатели дифференциального тока и УЗО | 02.05 Дифференциальные автоматы АД-32 EKF PROxima | Дифференциальные автоматы серии АД-32 с током отсечки 100мА EKF PROxima | Заказная (16) | PROxima | 0.366 | 0.000578
DA32-50-100-4P-pro | Дифференциальный автомат АД-32 3P+N 50А/100мА (хар. C, AC, электронный, защита 270В) 4,5кА EKF PROxima | 2306.33 | 30 | 3 | 30 | 02 Автоматические выключатели дифференциального тока и УЗО | 02.05 Дифференциальные автоматы АД-32 EKF PROxima | Дифференциальные автоматы серии АД-32 с током отсечки 100мА EKF PROxima | Заказная (16) | PROxima | 0.366 | 0.000578
DA32-63-100-4P-pro | Дифференциальный автомат АД-32 3P+N 63А/100мА (хар. C, AC, электронный, защита 270В) 4,5кА EKF PROxima | 2306.33 | 30 | 3 | 30 | 02 Автоматические выключатели дифференциального тока и УЗО | 02.05 Дифференциальные автоматы АД-32 EKF PROxima | Дифференциальные автоматы серии АД-32 с током отсечки 100мА EKF PROxima | Заказная (16) | PROxima | 0.366 | 0.000578
DA32-16-B-10-pro | Дифференциальный автомат АД-32 1P+N 16А/10мА (хар. B, AC, электронный, защита 270В) 4,5кА EKF PROxima | 848.7 | 1 | 6 | 60 | 02 Автоматические выключатели дифференциального тока и УЗО | 02.05 Дифференциальные автоматы АД-32 EKF PROxima | Дифференциальные автоматы серии АД-32 с током отсечки 10мА EKF PROxima | Регулярная | PROxima | 0.183 | 0.000272
DA32-16-10-pro | Дифференциальный автомат АД-32 1P+N 16А/10мА (хар. C, AC, электронный, защита 270В) 4,5кА EKF PROxima | 1173.21 | 1 | 6 | 60 | 02 Автоматические выключатели дифференциального тока и УЗО | 02.05 Дифференциальные автоматы АД-32 EKF PROxima | Дифференциальные автоматы серии АД-32 с током отсечки 10мА EKF PROxima | Регулярная | PROxima | 0.183 | 0.000272
DA32-25-B-10-pro | Дифференциальный автомат АД-32 1P+N 25А/10мА (хар. B, AC, электронный, защита 270В) 4,5кА EKF PROxima | 1248.79 | 1 | 6 | 60 | 02 Автоматические выключатели дифференциального тока и УЗО | 02.05 Дифференциальные автоматы АД-32 EKF PROxima | Дифференциальные автоматы серии АД-32 с током отсечки 10мА EKF PROxima | Регулярная | PROxima | 0.183 | 0.000272
DA32-25-10-pro | Дифференциальный автомат АД-32 1P+N 25А/10мА (хар. C, AC, электронный, защита 270В) 4,5кА EKF PROxima | 1173.21 | 1 | 6 | 60 | 02 Автоматические выключатели дифференциального тока и УЗО | 02.05 Дифференциальные автоматы АД-32 EKF PROxima | Дифференциальные автоматы серии АД-32 с током отсечки 10мА EKF PROxima | Регулярная | PROxima | 0.183 | 0.000272
DA32-25-300-pro | Дифференциальный автомат АД-32 1P+N 25А/300мА (хар. C, AC, электронный, защита 270В) 4,5кА EKF PROxima | 1337.4 | 60 | 6 | 60 | 02 Автоматические выключатели дифференциального тока и УЗО | 02.05 Дифференциальные автоматы АД-32 EKF PROxima | Дифференциальные автоматы серии АД-32 с током отсечки 300мА EKF PROxima | Заказная (16) | PROxima | 0.183 | 0.000272
DA32-40-300-pro | Дифференциальный автомат АД-32 1P+N 40А/300мА (хар. C, AC, электронный, защита 270В) 4,5кА EKF PROxima | 1337.4 | 1 | 6 | 60 | 02 Автоматические выключатели дифференциального тока и УЗО | 02.05 Дифференциальные автоматы АД-32 EKF PROxima | Дифференциальные автоматы серии АД-32 с током отсечки 300мА EKF PROxima | Регулярная | PROxima | 0.183 | 0.000272
DA32-50-300-pro | Дифференциальный автомат АД-32 1P+N 50А/300мА (хар. C, AC, электронный, защита 270В) 4,5кА EKF PROxima | 1350.62 | 1 | 6 | 60 | 02 Автоматические выключатели дифференциального тока и УЗО | 02.05 Дифференциальные автоматы АД-32 EKF PROxima | Дифференциальные автоматы серии АД-32 с током отсечки 300мА EKF PROxima | Регулярная | PROxima | 0.183 | 0.000272
DA32-63-300-pro | Дифференциальный автомат АД-32 1P+N 63А/300мА (хар. C, AC, электронный, защита 270В) 4,5кА EKF PROxima | 1337.4 | 1 | 6 | 60 | 02 Автоматические выключатели дифференциального тока и УЗО | 02.05 Дифференциальные автоматы АД-32 EKF PROxima | Дифференциальные автоматы серии АД-32 с током отсечки 300мА EKF PROxima | Регулярная | PROxima | 0.183 | 0.000272
DA32-25-300-4P-pro | Дифференциальный автомат АД-32 3P+N 25А/300мА (хар. C, AC, электронный, защита 270В) 4,5кА EKF PROxima | 2306.93 | 30 | 3 | 30 | 02 Автоматические выключатели дифференциального тока и УЗО | 02.05 Дифференциальные автоматы АД-32 EKF PROxima | Дифференциальные автоматы серии АД-32 с током отсечки 300мА EKF PROxima | Заказная (16) | PROxima | 0.366 | 0.000578
DA32-40-300-4P-pro | Дифференциальный автомат АД-32 3P+N 40А/300мА (хар. C, AC, электронный, защита 270В) 4,5кА EKF PROxima | 2306.33 | 1 | 3 | 30 | 02 Автоматические выключатели дифференциального тока и УЗО | 02.05 Дифференциальные автоматы АД-32 EKF PROxima | Дифференциальные автоматы серии АД-32 с током отсечки 300мА EKF PROxima | Заказная (16) | PROxima | 0.366 | 0.000578
DA32-50-300-4P-pro | Дифференциальный автомат АД-32 3P+N 50А/300мА (хар. C, AC, электронный, защита 270В) 4,5кА EKF PROxima | 2306.33 | 1 | 3 | 30 | 02 Автоматические выключатели дифференциального тока и УЗО | 02.05 Дифференциальные автоматы АД-32 EKF PROxima | Дифференциальные автоматы серии АД-32 с током отсечки 300мА EKF PROxima | Заказная (16) | PROxima | 0.366 | 0.000578
DA32-63-300-4P-pro | Дифференциальный автомат АД-32 3P+N 63А/300мА (хар. C, AC, электронный, защита 270В) 4,5кА EKF PROxima | 2306.33 | 1 | 3 | 30 | 02 Автоматические выключатели дифференциального тока и УЗО | 02.05 Дифференциальные автоматы АД-32 EKF PROxima | Дифференциальные автоматы серии АД-32 с током отсечки 300мА EKF PROxima | Регулярная | PROxima | 0.366 | 0.000578
DA32-06-30-pro | Дифференциальный автомат АД-32 1P+N 6А/30мА (хар. C, AC, электронный, защита 270В) 4,5кА EKF PROxima | 1281.71 | 1 | 6 | 60 | 02 Автоматические выключатели дифференциального тока и УЗО | 02.05 Дифференциальные автоматы АД-32 EKF PROxima | Дифференциальные автоматы серии АД-32 с током отсечки 30мА EKF PROxima | Регулярная | PROxima | 0.183 | 0.000272
DA32-10-30-pro | Дифференциальный автомат АД-32 1P+N 10А/30мА (хар. C, AC, электронный, защита 270В) 4,5кА EKF PROxima | 1281.71 | 1 | 6 | 60 | 02 Автоматические выключатели дифференциального тока и УЗО | 02.05 Дифференциальные автоматы АД-32 EKF PROxima | Дифференциальные автоматы серии АД-32 с током отсечки 30мА EKF PROxima | Регулярная | PROxima | 0.15 | 0.00024
DA32-16-B-30-pro | Дифференциальный автомат АД-32 1P+N 16А/30мА (хар. B, AC, электронный, защита 270В) 4,5кА EKF PROxima | 1281.71 | 1 | 6 | 60 | 02 Автоматические выключатели дифференциального тока и УЗО | 02.05 Дифференциальные автоматы АД-32 EKF PROxima | Дифференциальные автоматы серии АД-32 с током отсечки 30мА EKF PROxima | Регулярная | PROxima | 0.183 | 0.000272
DA32-16-30-pro | Дифференциальный автомат АД-32 1P+N 16А/30мА (хар. C, AC, электронный, защита 270В) 4,5кА EKF PROxima | 1159.48 | 1 | 6 | 60 | 02 Автоматические выключатели дифференциального тока и УЗО | 02.05 Дифференциальные автоматы АД-32 EKF PROxima | Дифференциальные автоматы серии АД-32 с током отсечки 30мА EKF PROxima | Регулярная | PROxima | 0.183 | 0.000272
DA32-20-30-pro | Дифференциальный автомат АД-32 1P+N 20А/30мА (хар. C, AC, электронный, защита 270В) 4,5кА EKF PROxima | 1281.71 | 1 | 6 | 60 | 02 Автоматические выключатели дифференциального тока и УЗО | 02.05 Дифференциальные автоматы АД-32 EKF PROxima | Дифференциальные автоматы серии АД-32 с током отсечки 30мА EKF PROxima | Регулярная | PROxima | 0.183 | 0.000272
DA32-25-B-30-pro | Дифференциальный автомат АД-32 1P+N 25А/30мА (хар. B, AC, электронный, защита 270В) 4,5кА EKF PROxima | 1281.71 | 1 | 6 | 60 | 02 Автоматические выключатели дифференциального тока и УЗО | 02.05 Дифференциальные автоматы АД-32 EKF PROxima | Дифференциальные автоматы серии АД-32 с током отсечки 30мА EKF PROxima | Регулярная | PROxima | 0.183 | 0.000272
DA32-25-30-pro | Дифференциальный автомат АД-32 1P+N 25А/30мА (хар. C, AC, электронный, защита 270В) 4,5кА EKF PROxima | 1159.48 | 1 | 6 | 60 | 02 Автоматические выключатели дифференциального тока и УЗО | 02.05 Дифференциальные автоматы АД-32 EKF PROxima | Дифференциальные автоматы серии АД-32 с током отсечки 30мА EKF PROxima | Регулярная | PROxima | 0.183 | 0.000272
DA32-32-30-pro | Дифференциальный автомат АД-32 1P+N 32А/30мА (хар. C, AC, электронный, защита 270В) 4,5кА EKF PROxima | 1281.71 | 1 | 6 | 60 | 02 Автоматические выключатели дифференциального тока и УЗО | 02.05 Дифференциальные автоматы АД-32 EKF PROxima | Дифференциальные автоматы серии АД-32 с током отсечки 30мА EKF PROxima | Регулярная | PROxima | 0.183 | 0.000272
DA32-40-30-pro | Дифференциальный автомат АД-32 1P+N 40А/30мА (хар. C, AC, электронный, защита 270В) 4,5кА EKF PROxima | 1281.71 | 1 | 6 | 60 | 02 Автоматические выключатели дифференциального тока и УЗО | 02.05 Дифференциальные автоматы АД-32 EKF PROxima | Дифференциальные автоматы серии АД-32 с током отсечки 30мА EKF PROxima | Регулярная | PROxima | 0.183 | 0.000272
DA32-50-30-pro | Дифференциальный автомат АД-32 1P+N 50А/30мА (хар. C, AC, электронный, защита 270В) 4,5кА EKF PROxima | 1281.71 | 1 | 6 | 60 | 02 Автоматические выключатели дифференциального тока и УЗО | 02.05 Дифференциальные автоматы АД-32 EKF PROxima | Дифференциальные автоматы серии АД-32 с током отсечки 30мА EKF PROxima | Регулярная | PROxima | 0.183 | 0.000272
DA32-63-30-pro | Дифференциальный автомат АД-32 1P+N 63А/30мА (хар. C, AC, электронный, защита 270В) 4,5кА EKF PROxima | 1281.71 | 1 | 6 | 60 | 02 Автоматические выключатели дифференциального тока и УЗО | 02.05 Дифференциальные автоматы АД-32 EKF PROxima | Дифференциальные автоматы серии АД-32 с током отсечки 30мА EKF PROxima | Регулярная | PROxima | 0.183 | 0.000272
DA32-16-30-4P-pro | Дифференциальный автомат АД-32 3P+N 16А/30мА (хар. C, AC, электронный, защита 270В) 4,5кА EKF PROxima | 1845.83 | 1 | 3 | 30 | 02 Автоматические выключатели дифференциального тока и УЗО | 02.05 Дифференциальные автоматы АД-32 EKF PROxima | Дифференциальные автоматы серии АД-32 с током отсечки 30мА EKF PROxima | Регулярная | PROxima | 0.366 | 0.000578
DA32-25-30-4P-pro | Дифференциальный автомат АД-32 3P+N 25А/30мА (хар. C, AC, электронный, защита 270В) 4,5кА EKF PROxima | 1724.65 | 1 | 3 | 30 | 02 Автоматические выключатели дифференциального тока и УЗО | 02.05 Дифференциальные автоматы АД-32 EKF PROxima | Дифференциальные автоматы серии АД-32 с током отсечки 30мА EKF PROxima | Регулярная | PROxima | 0.366 | 0.000578
DA32-32-30-4P-pro | Дифференциальный автомат АД-32 3P+N 32А/30мА (хар. C, AC, электронный, защита 270В) 4,5кА EKF PROxima | 1766.34 | 1 | 3 | 30 | 02 Автоматические выключатели дифференциального тока и УЗО | 02.05 Дифференциальные автоматы АД-32 EKF PROxima | Дифференциальные автоматы серии АД-32 с током отсечки 30мА EKF PROxima | Регулярная | PROxima | 0.366 | 0.000578
DA32-40-30-4P-pro | Дифференциальный автомат АД-32 3P+N 40А/30мА (хар. C, AC, электронный, защита 270В) 4,5кА EKF PROxima | 1765.71 | 1 | 3 | 30 | 02 Автоматические выключатели дифференциального тока и УЗО | 02.05 Дифференциальные автоматы АД-32 EKF PROxima | Дифференциальные автоматы серии АД-32 с током отсечки 30мА EKF PROxima | Регулярная | PROxima | 0.366 | 0.000578
DA32-50-30-4P-pro | Дифференциальный автомат АД-32 3P+N 50А/30мА (хар. C, AC, электронный, защита 270В) 4,5кА EKF PROxima | 1845.04 | 1 | 3 | 30 | 02 Автоматические выключатели дифференциального тока и УЗО | 02.05 Дифференциальные автоматы АД-32 EKF PROxima | Дифференциальные автоматы серии АД-32 с током отсечки 30мА EKF PROxima | Регулярная | PROxima | 0.366 | 0.000578
DA32-63-30-4P-pro | Дифференциальный автомат АД-32 3P+N 63А/30мА (хар. C, AC, электронный, защита 270В) 4,5кА EKF PROxima | 1765.71 | 1 | 3 | 30 | 02 Автоматические выключатели дифференциального тока и УЗО | 02.05 Дифференциальные автоматы АД-32 EKF PROxima | Дифференциальные автоматы серии АД-32 с током отсечки 30мА EKF PROxima | Регулярная | PROxima | 0.366 | 0.000578
DA12-10-30-bas | Дифференциальный автомат 1P+N 10А 30мА тип АС х-ка C эл. 4,5кА АД-12 EKF Basic | 810.87 | 1 | 6 | 36 | 02 Автоматические выключатели дифференциального тока и УЗО | 02.06 Дифференциальные автоматы АД-12 EKF Basic |  | Регулярная | Basic | 0.147 | 0.00021046
DA12-16-30-bas | Дифференциальный автомат 1P+N 16А 30мА тип АС х-ка C эл. 4,5кА АД-12 EKF Basic | 810.87 | 1 | 6 | 36 | 02 Автоматические выключатели дифференциального тока и УЗО | 02.06 Дифференциальные автоматы АД-12 EKF Basic |  | Регулярная | Basic | 0.147 | 0.00021046
DA12-20-30-bas | Дифференциальный автомат 1P+N 20А 30мА тип АС х-ка C эл. 4,5кА АД-12 EKF Basic | 810.87 | 1 | 6 | 36 | 02 Автоматические выключатели дифференциального тока и УЗО | 02.06 Дифференциальные автоматы АД-12 EKF Basic |  | Регулярная | Basic | 0.147 | 0.00021046
DA12-25-30-bas | Дифференциальный автомат 1P+N 25А 30мА тип АС х-ка C эл. 4,5кА АД-12 EKF Basic | 810.87 | 1 | 6 | 36 | 02 Автоматические выключатели дифференциального тока и УЗО | 02.06 Дифференциальные автоматы АД-12 EKF Basic |  | Регулярная | Basic | 0.147 | 0.00021046
DA12-32-30-bas | Дифференциальный автомат 1P+N 32А 30мА тип АС х-ка C эл. 4,5кА АД-12 EKF Basic | 810.87 | 1 | 6 | 36 | 02 Автоматические выключатели дифференциального тока и УЗО | 02.06 Дифференциальные автоматы АД-12 EKF Basic |  | Регулярная | Basic | 0.147 | 0.00021046
DA12-40-30-bas | Дифференциальный автомат 1P+N 40А 30мА тип АС х-ка C эл. 4,5кА АД-12 EKF Basic | 814.85 | 1 | 6 | 36 | 02 Автоматические выключатели дифференциального тока и УЗО | 02.06 Дифференциальные автоматы АД-12 EKF Basic |  | Регулярная | Basic | 0.2667 | 0.00027608
DA12-50-30-bas | Дифференциальный автомат 1P+N 50А 30мА тип АС х-ка C эл. 4,5кА АД-12 EKF Basic | 876.18 | 1 | 6 | 36 | 02 Автоматические выключатели дифференциального тока и УЗО | 02.06 Дифференциальные автоматы АД-12 EKF Basic |  | Регулярная | Basic | 0.2667 | 0.00027608
DA12-63-30-bas | Дифференциальный автомат 1P+N 63А 30мА тип АС х-ка C эл. 4,5кА АД-12 EKF Basic | 850.66 | 1 | 6 | 36 | 02 Автоматические выключатели дифференциального тока и УЗО | 02.06 Дифференциальные автоматы АД-12 EKF Basic |  | Регулярная | Basic | 0.2667 | 0.00027608
elcb-2-40-100S-em-pro | Устройство защитного отключения селективное 2P 40А/100мА (электромеханическое) EKF PROxima | 1453.26 | 1 | 1 | 32 | 02 Автоматические выключатели дифференциального тока и УЗО | 02.07 Устройства защитного отключения (УЗО) ВД-100 EKF PROxima | УЗО ВД-100 селективное электромеханическое 100мА | Регулярная | PROxima | 0.19 | 0.00027808
elcb-2-63-100S-em-pro | Устройство защитного отключения селективное 2P 63А/100мА (электромеханическое) EKF PROxima | 2239.96 | 1 | 1 | 32 | 02 Автоматические выключатели дифференциального тока и УЗО | 02.07 Устройства защитного отключения (УЗО) ВД-100 EKF PROxima | УЗО ВД-100 селективное электромеханическое 100мА | Регулярная | PROxima | 0.19 | 0.00027808
elcb-2-80-100S-em-pro | Устройство защитного отключения селективное 2P 80А/100мА (электромеханическое) EKF PROxima | 2239.96 | 1 | 1 | 32 | 02 Автоматические выключатели дифференциального тока и УЗО | 02.07 Устройства защитного отключения (УЗО) ВД-100 EKF PROxima | УЗО ВД-100 селективное электромеханическое 100мА | Регулярная | PROxima | 0.19 | 0.00027808
elcb-2-100-100S-em-pro | Устройство защитного отключения селективное 2P 100А/100мА (электромеханическое) EKF PROxima | 2350.35 | 1 | 1 | 32 | 02 Автоматические выключатели дифференциального тока и УЗО | 02.07 Устройства защитного отключения (УЗО) ВД-100 EKF PROxima | УЗО ВД-100 селективное электромеханическое 100мА | Регулярная | PROxima | 0.19 | 0.00027808
elcb-4-40-100S-em-pro | Устройство защитного отключения селективное 4P 40А/100мА (электромеханическое) EKF PROxima | 2867.39 | 1 | 1 | 16 | 02 Автоматические выключатели дифференциального тока и УЗО | 02.07 Устройства защитного отключения (УЗО) ВД-100 EKF PROxima | УЗО ВД-100 селективное электромеханическое 100мА | Регулярная | PROxima | 0.38 | 0.00052288
elcb-4-63-100S-em-pro | Устройство защитного отключения селективное 4P 63А/100мА (электромеханическое) EKF PROxima | 1866.84 | 1 | 1 | 16 | 02 Автоматические выключатели дифференциального тока и УЗО | 02.07 Устройства защитного отключения (УЗО) ВД-100 EKF PROxima | УЗО ВД-100 селективное электромеханическое 100мА | Регулярная | PROxima | 0.38 | 0.00052288
elcb-4-80-100S-em-pro | Устройство защитного отключения селективное 4P 80А/100мА (электромеханическое) EKF PROxima | 2867.39 | 1 | 1 | 16 | 02 Автоматические выключатели дифференциального тока и УЗО | 02.07 Устройства защитного отключения (УЗО) ВД-100 EKF PROxima | УЗО ВД-100 селективное электромеханическое 100мА | Регулярная | PROxima | 0.38 | 0.00052288
elcb-4-100-100S-em-pro | Устройство защитного отключения селективное 4P 100А/100мА (электромеханическое) EKF PROxima | 2580.06 | 1 | 1 | 16 | 02 Автоматические выключатели дифференциального тока и УЗО | 02.07 Устройства защитного отключения (УЗО) ВД-100 EKF PROxima | УЗО ВД-100 селективное электромеханическое 100мА | Регулярная | PROxima | 0.38 | 0.00052288
elcb-2-40-300S-em-pro | Устройство защитного отключения селективное 2P 40А/300мА (электромеханическое) EKF PROxima | 1982.16 | 1 | 1 | 32 | 02 Автоматические выключатели дифференциального тока и УЗО | 02.07 Устройства защитного отключения (УЗО) ВД-100 EKF PROxima | УЗО ВД-100 селективное электромеханическое 300мА | Регулярная | PROxima | 0.19 | 0.00027808
elcb-2-63-300S-em-pro | Устройство защитного отключения селективное 2P 63А/300мА (электромеханическое) EKF PROxima | 1561.21 | 1 | 1 | 32 | 02 Автоматические выключатели дифференциального тока и УЗО | 02.07 Устройства защитного отключения (УЗО) ВД-100 EKF PROxima | УЗО ВД-100 селективное электромеханическое 300мА | Регулярная | PROxima | 0.19 | 0.00027808
elcb-2-80-300S-em-pro | Устройство защитного отключения селективное 2P 80А/300мА (электромеханическое) EKF PROxima | 2239.96 | 1 | 1 | 32 | 02 Автоматические выключатели дифференциального тока и УЗО | 02.07 Устройства защитного отключения (УЗО) ВД-100 EKF PROxima | УЗО ВД-100 селективное электромеханическое 300мА | Регулярная | PROxima | 0.19 | 0.00027808
elcb-2-100-300S-em-pro | Устройство защитного отключения селективное 2P 100А/300мА (электромеханическое) EKF PROxima | 2357.85 | 1 | 1 | 32 | 02 Автоматические выключатели дифференциального тока и УЗО | 02.07 Устройства защитного отключения (УЗО) ВД-100 EKF PROxima | УЗО ВД-100 селективное электромеханическое 300мА | Регулярная | PROxima | 0.19 | 0.00027808
elcb-4-40-300S-em-pro | Устройство защитного отключения селективное 4P 40А/300мА (электромеханическое) EKF PROxima | 1809.09 | 1 | 1 | 16 | 02 Автоматические выключатели дифференциального тока и УЗО | 02.07 Устройства защитного отключения (УЗО) ВД-100 EKF PROxima | УЗО ВД-100 селективное электромеханическое 300мА | Регулярная | PROxima | 0.38 | 0.00052288
elcb-4-63-300S-em-pro | Устройство защитного отключения селективное 4P 63А/300мА (электромеханическое) EKF PROxima | 1902.72 | 1 | 1 | 16 | 02 Автоматические выключатели дифференциального тока и УЗО | 02.07 Устройства защитного отключения (УЗО) ВД-100 EKF PROxima | УЗО ВД-100 селективное электромеханическое 300мА | Регулярная | PROxima | 0.38 | 0.00052288
elcb-4-80-300S-em-pro | Устройство защитного отключения селективное 4P 80А/300мА (электромеханическое) EKF PROxima | 3018.31 | 1 | 1 | 16 | 02 Автоматические выключатели дифференциального тока и УЗО | 02.07 Устройства защитного отключения (УЗО) ВД-100 EKF PROxima | УЗО ВД-100 селективное электромеханическое 300мА | Регулярная | PROxima | 0.38 | 0.00052288
elcb-4-100-300S-em-pro | Устройство защитного отключения селективное 4P 100А/300мА (электромеханическое) EKF PROxima | 2580.06 | 1 | 1 | 16 | 02 Автоматические выключатели дифференциального тока и УЗО | 02.07 Устройства защитного отключения (УЗО) ВД-100 EKF PROxima | УЗО ВД-100 селективное электромеханическое 300мА | Регулярная | PROxima | 0.38 | 0.00052288
elcb-2-40-100S-pro | Устройство защитного отключения УЗО ВД-100 селективное 2P 40А/100мА (электронное) EKF PROxima | 1215.88 | 1 | 1 | 32 | 02 Автоматические выключатели дифференциального тока и УЗО | 02.07 Устройства защитного отключения (УЗО) ВД-100 EKF PROxima | УЗО ВД-100 селективное электронное 100мА | Выводимая из ассортимента | PROxima | 0.19 | 0.00027808
elcb-4-63-100S-pro | Устройство защитного отключения УЗО ВД-100 селективное 4P 63А/100мА (электронное) EKF PROxima | 1747.83 | 1 | 1 | 16 | 02 Автоматические выключатели дифференциального тока и УЗО | 02.07 Устройства защитного отключения (УЗО) ВД-100 EKF PROxima | УЗО ВД-100 селективное электронное 100мА | Выводимая из ассортимента | PROxima | 0.38 | 0.00052288
elcb-2-40-300S-pro | Устройство защитного отключения УЗО ВД-100 селективное 2P 40А/300мА (электронное) EKF PROxima | 1708.13 | 1 | 1 | 32 | 02 Автоматические выключатели дифференциального тока и УЗО | 02.07 Устройства защитного отключения (УЗО) ВД-100 EKF PROxima | УЗО ВД-100 селективное электронное 300мА | Выводимая из ассортимента | PROxima | 0.19 | 0.00027808
elcb-4-63-300S-pro | Устройство защитного отключения УЗО ВД-100 селективное 4P 63А/300мА (электронное) EKF PROxima | 2455.45 | 1 | 1 | 16 | 02 Автоматические выключатели дифференциального тока и УЗО | 02.07 Устройства защитного отключения (УЗО) ВД-100 EKF PROxima | УЗО ВД-100 селективное электронное 300мА | Выводимая из ассортимента | PROxima | 0.38 | 0.00052288
elcb-2-40-30-em-a-pro | Устройство Защитного Отключения ВД-100 2P 40А/ 30мА (эл-мех, тип А) EKF PROxima | 1518.56 | 1 | 1 | 32 | 02 Автоматические выключатели дифференциального тока и УЗО | 02.07 Устройства защитного отключения (УЗО) ВД-100 EKF PROxima | УЗО ВД-100 тип А | Регулярная | PROxima | 0.19 | 0.00027808
elcb-2-40-30-e-a-pro | Устройство Защитного Отключения ВД-100 2P 40А/30мА (электр, тип А) EKF PROxima | 1598.48 | 1 | 1 | 32 | 02 Автоматические выключатели дифференциального тока и УЗО | 02.07 Устройства защитного отключения (УЗО) ВД-100 EKF PROxima | УЗО ВД-100 тип А | Регулярная | PROxima | 0.19 | 0.00027808
elcb-2-63-30-em-a-pro | Устройство Защитного Отключения ВД-100 2P 63А/ 30мА (эл-мех, тип А) EKF PROxima | 1518.56 | 1 | 1 | 32 | 02 Автоматические выключатели дифференциального тока и УЗО | 02.07 Устройства защитного отключения (УЗО) ВД-100 EKF PROxima | УЗО ВД-100 тип А | Регулярная | PROxima | 0.19 | 0.00027808
elcb-2-63-30-e-a-pro | Устройство Защитного Отключения ВД-100 2P 63А/ 30мА (электр, тип А) EKF PROxima | 1598.48 | 1 | 1 | 32 | 02 Автоматические выключатели дифференциального тока и УЗО | 02.07 Устройства защитного отключения (УЗО) ВД-100 EKF PROxima | УЗО ВД-100 тип А | Регулярная | PROxima | 0.19 | 0.00027808
elcb-2-63-100-em-a-pro | Устройство Защитного Отключения ВД-100 2P 63А/100мА (эл-мех, тип А) EKF PROxima | 1518.56 | 1 | 1 | 32 | 02 Автоматические выключатели дифференциального тока и УЗО | 02.07 Устройства защитного отключения (УЗО) ВД-100 EKF PROxima | УЗО ВД-100 тип А | Регулярная | PROxima | 0.19 | 0.00027808
elcb-2-63-100-e-a-pro | Устройство Защитного Отключения ВД-100 2P 63А/100мА (электр, тип А) EKF PROxima | 1598.48 | 1 | 1 | 32 | 02 Автоматические выключатели дифференциального тока и УЗО | 02.07 Устройства защитного отключения (УЗО) ВД-100 EKF PROxima | УЗО ВД-100 тип А | Регулярная | PROxima | 0.19 | 0.00027808
elcb-4-40-30-em-a-pro | Устройство Защитного Отключения ВД-100 4P 40А/ 30мА (эл-мех, тип А) EKF PROxima | 1975.05 | 1 | 1 | 16 | 02 Автоматические выключатели дифференциального тока и УЗО | 02.07 Устройства защитного отключения (УЗО) ВД-100 EKF PROxima | УЗО ВД-100 тип А | Регулярная | PROxima | 0.38 | 0.00052288
elcb-4-40-30-e-a-pro | Устройство Защитного Отключения ВД-100 4P 40А/ 30мА (электр, тип А) EKF PROxima | 2079 | 1 | 1 | 16 | 02 Автоматические выключатели дифференциального тока и УЗО | 02.07 Устройства защитного отключения (УЗО) ВД-100 EKF PROxima | УЗО ВД-100 тип А | Регулярная | PROxima | 0.38 | 0.00052288
elcb-4-63-30-em-a-pro | Устройство Защитного Отключения ВД-100 4P 63А/ 30мА (эл-мех, тип А) EKF PROxima | 1975.05 | 1 | 1 | 16 | 02 Автоматические выключатели дифференциального тока и УЗО | 02.07 Устройства защитного отключения (УЗО) ВД-100 EKF PROxima | УЗО ВД-100 тип А | Регулярная | PROxima | 0.38 | 0.00052288
elcb-4-63-30-e-a-pro | Устройство Защитного Отключения ВД-100 4P 63А/ 30мА (электр, тип А) EKF PROxima | 2079 | 1 | 1 | 16 | 02 Автоматические выключатели дифференциального тока и УЗО | 02.07 Устройства защитного отключения (УЗО) ВД-100 EKF PROxima | УЗО ВД-100 тип А | Регулярная | PROxima | 0.38 | 0.00052288
elcb-4-63-100-em-a-pro | Устройство Защитного Отключения ВД-100 4P 63А/100мА (эл-мех, тип А) EKF PROxima | 2079 | 1 | 1 | 16 | 02 Автоматические выключатели дифференциального тока и УЗО | 02.07 Устройства защитного отключения (УЗО) ВД-100 EKF PROxima | УЗО ВД-100 тип А | Регулярная | PROxima | 0.38 | 0.00052288
elcb-4-63-100-e-a-pro | Устройство Защитного Отключения ВД-100 4P 63А/100мА (электр, тип А) EKF PROxima | 2079 | 1 | 1 | 16 | 02 Автоматические выключатели дифференциального тока и УЗО | 02.07 Устройства защитного отключения (УЗО) ВД-100 EKF PROxima | УЗО ВД-100 тип А | Регулярная | PROxima | 0.38 | 0.00052288
elcb-2-25-100-em-pro | Устройство защитного отключения УЗО ВД-100 2P 25А/100мА (электромеханическое) EKF PROxima | 2022.84 | 1 | 1 | 32 | 02 Автоматические выключатели дифференциального тока и УЗО | 02.07 Устройства защитного отключения (УЗО) ВД-100 EKF PROxima | УЗО ВД-100 электромеханическое 100мА | Выводимая из ассортимента | PROxima | 0.266 | 0.0004644
elcb-2-32-100-em-pro | Устройство защитного отключения УЗО ВД-100 2P 32А/100мА (электромеханическое) EKF PROxima | 1921.7 | 1 | 1 | 32 | 02 Автоматические выключатели дифференциального тока и УЗО | 02.07 Устройства защитного отключения (УЗО) ВД-100 EKF PROxima | УЗО ВД-100 электромеханическое 100мА | Регулярная | PROxima | 0.266 | 0.0004644
elcb-2-40-100-em-pro | Устройство защитного отключения УЗО ВД-100 2P 40А/100мА (электромеханическое) EKF PROxima | 1794.29 | 1 | 1 | 32 | 02 Автоматические выключатели дифференциального тока и УЗО | 02.07 Устройства защитного отключения (УЗО) ВД-100 EKF PROxima | УЗО ВД-100 электромеханическое 100мА | Регулярная | PROxima | 0.266 | 0.0004644
elcb-2-63-100-em-pro | Устройство защитного отключения УЗО ВД-100 2P 63А/100мА (электромеханическое) EKF PROxima | 1926.52 | 1 | 1 | 32 | 02 Автоматические выключатели дифференциального тока и УЗО | 02.07 Устройства защитного отключения (УЗО) ВД-100 EKF PROxima | УЗО ВД-100 электромеханическое 100мА | Регулярная | PROxima | 0.266 | 0.0004644
elcb-2-80-100-em-pro | Устройство защитного отключения УЗО ВД-100 2P 80А/100мА (электромеханическое) EKF PROxima | 1358.67 | 32 | 1 | 32 | 02 Автоматические выключатели дифференциального тока и УЗО | 02.07 Устройства защитного отключения (УЗО) ВД-100 EKF PROxima | УЗО ВД-100 электромеханическое 100мА | Заказная (16) | PROxima | 0.266 | 0.0004644
elcb-2-100-100-em-pro | Устройство защитного отключения УЗО ВД-100 2P 100А/100мА (электромеханическое) EKF PROxima | 1921.7 | 32 | 1 | 32 | 02 Автоматические выключатели дифференциального тока и УЗО | 02.07 Устройства защитного отключения (УЗО) ВД-100 EKF PROxima | УЗО ВД-100 электромеханическое 100мА | Заказная (16) | PROxima | 0.266 | 0.0004644
elcb-4-100-100-em-pro | Устройство защитного отключения УЗО ВД-100 4P 100А/100мА (электромеханическое) EKF PROxima | 2768.43 | 1 | 1 | 16 | 02 Автоматические выключатели дифференциального тока и УЗО | 02.07 Устройства защитного отключения (УЗО) ВД-100 EKF PROxima | УЗО ВД-100 электромеханическое 100мА | Регулярная | PROxima | 0.438 | 0.000864
elcb-4-25-100-em-pro | Устройство защитного отключения УЗО ВД-100 4P 25А/100мА (электромеханическое) EKF PROxima | 2636.6 | 16 | 1 | 16 | 02 Автоматические выключатели дифференциального тока и УЗО | 02.07 Устройства защитного отключения (УЗО) ВД-100 EKF PROxima | УЗО ВД-100 электромеханическое 100мА | Заказная (16) | PROxima | 0.438 | 0.000864
elcb-4-32-100-em-pro | Устройство защитного отключения УЗО ВД-100 4P 32А/100мА (электромеханическое) EKF PROxima | 2630.01 | 1 | 1 | 16 | 02 Автоматические выключатели дифференциального тока и УЗО | 02.07 Устройства защитного отключения (УЗО) ВД-100 EKF PROxima | УЗО ВД-100 электромеханическое 100мА | Регулярная | PROxima | 0.438 | 0.000864
elcb-4-40-100-em-pro | Устройство защитного отключения УЗО ВД-100 4P 40А/100мА (электромеханическое) EKF PROxima | 2636.66 | 1 | 1 | 16 | 02 Автоматические выключатели дифференциального тока и УЗО | 02.07 Устройства защитного отключения (УЗО) ВД-100 EKF PROxima | УЗО ВД-100 электромеханическое 100мА | Регулярная | PROxima | 0.438 | 0.000864
elcb-4-63-100-em-pro | Устройство защитного отключения УЗО ВД-100 4P 63А/100мА (электромеханическое) EKF PROxima | 2768.43 | 1 | 1 | 16 | 02 Автоматические выключатели дифференциального тока и УЗО | 02.07 Устройства защитного отключения (УЗО) ВД-100 EKF PROxima | УЗО ВД-100 электромеханическое 100мА | Регулярная | PROxima | 0.438 | 0.000864
elcb-4-80-100-em-pro | Устройство защитного отключения УЗО ВД-100 4P 80А/100мА (электромеханическое) EKF PROxima | 2768.43 | 16 | 1 | 16 | 02 Автоматические выключатели дифференциального тока и УЗО | 02.07 Устройства защитного отключения (УЗО) ВД-100 EKF PROxima | УЗО ВД-100 электромеханическое 100мА | Заказная (16) | PROxima | 0.438 | 0.000864
elcb-2-16-10-em-pro | Устройство защитного отключения УЗО ВД-100 2P 16А/ 10мА (электромеханическое) EKF PROxima | 1921.7 | 1 | 1 | 32 | 02 Автоматические выключатели дифференциального тока и УЗО | 02.07 Устройства защитного отключения (УЗО) ВД-100 EKF PROxima | УЗО ВД-100 электромеханическое 10мА | Регулярная | PROxima | 0.266 | 0.0004644
elcb-2-25-10-em-pro | Устройство защитного отключения УЗО ВД-100 2P 25А/ 10мА (электромеханическое) EKF PROxima | 1830.19 | 1 | 1 | 32 | 02 Автоматические выключатели дифференциального тока и УЗО | 02.07 Устройства защитного отключения (УЗО) ВД-100 EKF PROxima | УЗО ВД-100 электромеханическое 10мА | Регулярная | PROxima | 0.266 | 0.0004644
elcb-2-32-10-em-pro | Устройство защитного отключения УЗО ВД-100 2P 32А/ 10мА (электромеханическое) EKF PROxima | 1926.52 | 32 | 1 | 32 | 02 Автоматические выключатели дифференциального тока и УЗО | 02.07 Устройства защитного отключения (УЗО) ВД-100 EKF PROxima | УЗО ВД-100 электромеханическое 10мА | Заказная (16) | PROxima | 0.266 | 0.0004644
elcb-4-25-10-em-pro | Устройство защитного отключения УЗО ВД-100 4P 25А/ 10мА (электромеханическое) EKF PROxima | 2768.46 | 16 | 1 | 16 | 02 Автоматические выключатели дифференциального тока и УЗО | 02.07 Устройства защитного отключения (УЗО) ВД-100 EKF PROxima | УЗО ВД-100 электромеханическое 10мА | Заказная | PROxima | 0.438 | 0.000864
elcb-2-40-300-em-pro | Устройство защитного отключения УЗО ВД-100 2P 40А/300мА (электромеханическое) EKF PROxima | 1830.19 | 1 | 1 | 32 | 02 Автоматические выключатели дифференциального тока и УЗО | 02.07 Устройства защитного отключения (УЗО) ВД-100 EKF PROxima | УЗО ВД-100 электромеханическое 300мА | Регулярная | PROxima | 0.266 | 0.0004644
elcb-2-63-300-em-pro | Устройство защитного отключения УЗО ВД-100 2P 63А/300мА (электромеханическое) EKF PROxima | 1830.19 | 1 | 1 | 32 | 02 Автоматические выключатели дифференциального тока и УЗО | 02.07 Устройства защитного отключения (УЗО) ВД-100 EKF PROxima | УЗО ВД-100 электромеханическое 300мА | Регулярная | PROxima | 0.266 | 0.0004644
elcb-2-80-300-em-pro | Устройство защитного отключения УЗО ВД-100 2P 80А/300мА (электромеханическое) EKF PROxima | 1244.29 | 32 | 1 | 32 | 02 Автоматические выключатели дифференциального тока и УЗО | 02.07 Устройства защитного отключения (УЗО) ВД-100 EKF PROxima | УЗО ВД-100 электромеханическое 300мА | Заказная (16) | PROxima | 0.266 | 0.0004644
elcb-2-100-300-em-pro | Устройство защитного отключения УЗО ВД-100 2P 100А/300мА (электромеханическое) EKF PROxima | 2022.84 | 32 | 1 | 32 | 02 Автоматические выключатели дифференциального тока и УЗО | 02.07 Устройства защитного отключения (УЗО) ВД-100 EKF PROxima | УЗО ВД-100 электромеханическое 300мА | Заказная (16) | PROxima | 0.266 | 0.0004644
elcb-4-100-300-em-pro | Устройство защитного отключения УЗО ВД-100 4P 100А/300мА (электромеханическое) EKF PROxima | 2768.43 | 1 | 1 | 16 | 02 Автоматические выключатели дифференциального тока и УЗО | 02.07 Устройства защитного отключения (УЗО) ВД-100 EKF PROxima | УЗО ВД-100 электромеханическое 300мА | Регулярная | PROxima | 0.438 | 0.000864
elcb-4-40-300-em-pro | Устройство защитного отключения УЗО ВД-100 4P 40А/300мА (электромеханическое) EKF PROxima | 2636.66 | 1 | 1 | 16 | 02 Автоматические выключатели дифференциального тока и УЗО | 02.07 Устройства защитного отключения (УЗО) ВД-100 EKF PROxima | УЗО ВД-100 электромеханическое 300мА | Регулярная | PROxima | 0.438 | 0.000864
elcb-4-63-300-em-pro | Устройство защитного отключения УЗО ВД-100 4P 63А/300мА (электромеханическое) EKF PROxima | 2636.66 | 1 | 1 | 16 | 02 Автоматические выключатели дифференциального тока и УЗО | 02.07 Устройства защитного отключения (УЗО) ВД-100 EKF PROxima | УЗО ВД-100 электромеханическое 300мА | Регулярная | PROxima | 0.438 | 0.000864
elcb-2-25-30-em-pro | Устройство защитного отключения УЗО ВД-100 2P 25А/ 30мА (электромеханическое) EKF PROxima | 1203.11 | 1 | 1 | 32 | 02 Автоматические выключатели дифференциального тока и УЗО | 02.07 Устройства защитного отключения (УЗО) ВД-100 EKF PROxima | УЗО ВД-100 электромеханическое 30мА | Регулярная | PROxima | 0.266 | 0.0004644
elcb-2-16-30-em-pro | Устройство защитного отключения УЗО ВД-100 2P 16А/ 30мА (электромеханическое) EKF PROxima | 1244.97 | 1 | 1 | 32 | 02 Автоматические выключатели дифференциального тока и УЗО | 02.07 Устройства защитного отключения (УЗО) ВД-100 EKF PROxima | УЗО ВД-100 электромеханическое 30мА | Регулярная | PROxima | 0.266 | 0.0004644
elcb-2-32-30-em-pro | Устройство защитного отключения УЗО ВД-100 2P 32А/ 30мА (электромеханическое) EKF PROxima | 1313.55 | 1 | 1 | 32 | 02 Автоматические выключатели дифференциального тока и УЗО | 02.07 Устройства защитного отключения (УЗО) ВД-100 EKF PROxima | УЗО ВД-100 электромеханическое 30мА | Регулярная | PROxima | 0.266 | 0.0004644
elcb-2-40-30-em-pro | Устройство защитного отключения УЗО ВД-100 2P 40А/ 30мА (электромеханическое) EKF PROxima | 1316.83 | 1 | 1 | 32 | 02 Автоматические выключатели дифференциального тока и УЗО | 02.07 Устройства защитного отключения (УЗО) ВД-100 EKF PROxima | УЗО ВД-100 электромеханическое 30мА | Регулярная | PROxima | 0.266 | 0.0004644
elcb-2-63-30-em-pro | Устройство защитного отключения УЗО ВД-100 2P 63А/ 30мА (электромеханическое) EKF PROxima | 1514.48 | 1 | 1 | 32 | 02 Автоматические выключатели дифференциального тока и УЗО | 02.07 Устройства защитного отключения (УЗО) ВД-100 EKF PROxima | УЗО ВД-100 электромеханическое 30мА | Регулярная | PROxima | 0.266 | 0.0004644
elcb-2-100-30-em-pro | Устройство защитного отключения УЗО ВД-100 2P 100А/ 30мА (электромеханическое) EKF PROxima | 2022.84 | 32 | 1 | 32 | 02 Автоматические выключатели дифференциального тока и УЗО | 02.07 Устройства защитного отключения (УЗО) ВД-100 EKF PROxima | УЗО ВД-100 электромеханическое 30мА | Заказная (16) | PROxima | 0.2 | 0.000288
elcb-4-100-30-em-pro | Устройство защитного отключения УЗО ВД-100 4P 100А/ 30мА (электромеханическое) EKF PROxima | 2630.01 | 1 | 1 | 16 | 02 Автоматические выключатели дифференциального тока и УЗО | 02.07 Устройства защитного отключения (УЗО) ВД-100 EKF PROxima | УЗО ВД-100 электромеханическое 30мА | Регулярная | PROxima | 0.4 | 0.00054
elcb-4-25-30-em-pro | Устройство защитного отключения УЗО ВД-100 4P 25А/ 30мА (электромеханическое) EKF PROxima | 1713.14 | 1 | 1 | 16 | 02 Автоматические выключатели дифференциального тока и УЗО | 02.07 Устройства защитного отключения (УЗО) ВД-100 EKF PROxima | УЗО ВД-100 электромеханическое 30мА | Регулярная | PROxima | 0.438 | 0.000864
elcb-4-32-30-em-pro | Устройство защитного отключения УЗО ВД-100 4P 32А/ 30мА (электромеханическое) EKF PROxima | 1713.14 | 1 | 1 | 16 | 02 Автоматические выключатели дифференциального тока и УЗО | 02.07 Устройства защитного отключения (УЗО) ВД-100 EKF PROxima | УЗО ВД-100 электромеханическое 30мА | Регулярная | PROxima | 0.438 | 0.000864
elcb-4-40-30-em-pro | Устройство защитного отключения УЗО ВД-100 4P 40А/ 30мА (электромеханическое) EKF PROxima | 1803.31 | 1 | 1 | 16 | 02 Автоматические выключатели дифференциального тока и УЗО | 02.07 Устройства защитного отключения (УЗО) ВД-100 EKF PROxima | УЗО ВД-100 электромеханическое 30мА | Регулярная | PROxima | 0.438 | 0.000864
elcb-4-63-30-em-pro | Устройство защитного отключения УЗО ВД-100 4P 63А/ 30мА (электромеханическое) EKF PROxima | 2074 | 1 | 1 | 16 | 02 Автоматические выключатели дифференциального тока и УЗО | 02.07 Устройства защитного отключения (УЗО) ВД-100 EKF PROxima | УЗО ВД-100 электромеханическое 30мА | Регулярная | PROxima | 0.438 | 0.000864
elcb-2-32-30e-sim | Устройство защитного отключения УЗО 2P 32А/30мА (электронное) EKF Basic | 864.82 | 1 | 1 | 32 | 02 Автоматические выключатели дифференциального тока и УЗО | 02.08 Устройства защитного отключения (УЗО) ВДТ-40 EKF Basic | УЗО ВДТ-40 электронное | Регулярная | Basic | 0.225 | 0.000332
elcb-4-25-30e-sim | Устройство защитного отключения УЗО 4P 25А/30мА (электронное) EKF Basic | 1184.41 | 1 | 1 | 16 | 02 Автоматические выключатели дифференциального тока и УЗО | 02.08 Устройства защитного отключения (УЗО) ВДТ-40 EKF Basic | УЗО ВДТ-40 электронное | Регулярная | Basic | 0.385 | 0.0006308
elcb-4-63-300e-sim | Устройство защитного отключения УЗО ВДT-40 4P 63А/300мА (электронное) EKF Basic | 1600.81 | 1 | 1 | 50 | 02 Автоматические выключатели дифференциального тока и УЗО | 02.08 Устройства защитного отключения (УЗО) ВДТ-40 EKF Basic | УЗО ВДТ-40 электронное | Регулярная | Basic | 0.385 | 0.0006308
elcb-2-16-10e-sim | Устройство защитного отключения УЗО ВДТ-40 2P 16А/ 10мА (электронное) EKF Basic | 1301 | 1 | 1 | 100 | 02 Автоматические выключатели дифференциального тока и УЗО | 02.08 Устройства защитного отключения (УЗО) ВДТ-40 EKF Basic | УЗО ВДТ-40 электронное | Регулярная | Basic | 0.225 | 0.000332
elcb-2-16-30e-sim | Устройство защитного отключения УЗО ВДТ-40 2P 16А/ 30мА (электронное) EKF Basic | 972.6 | 1 | 1 | 100 | 02 Автоматические выключатели дифференциального тока и УЗО | 02.08 Устройства защитного отключения (УЗО) ВДТ-40 EKF Basic | УЗО ВДТ-40 электронное | Регулярная | Basic | 0.225 | 0.000332
elcb-2-25-30e-sim | Устройство защитного отключения УЗО ВДТ-40 2P 25А/ 30мА (электронное) EKF Basic | 909.04 | 1 | 1 | 100 | 02 Автоматические выключатели дифференциального тока и УЗО | 02.08 Устройства защитного отключения (УЗО) ВДТ-40 EKF Basic | УЗО ВДТ-40 электронное | Регулярная | Basic | 0.225 | 0.000332
elcb-2-40-30e-sim | Устройство защитного отключения УЗО ВДТ-40 2P 40А/ 30мА (электронное) EKF Basic | 909.04 | 1 | 1 | 100 | 02 Автоматические выключатели дифференциального тока и УЗО | 02.08 Устройства защитного отключения (УЗО) ВДТ-40 EKF Basic | УЗО ВДТ-40 электронное | Регулярная | Basic | 0.225 | 0.000332
elcb-2-40-100e-sim | Устройство защитного отключения УЗО ВДТ-40 2P 40А/100мА (электронное) EKF Basic | 1003.36 | 1 | 1 | 100 | 02 Автоматические выключатели дифференциального тока и УЗО | 02.08 Устройства защитного отключения (УЗО) ВДТ-40 EKF Basic | УЗО ВДТ-40 электронное | Регулярная | Basic | 0.225 | 0.000332
elcb-2-40-300e-sim | Устройство защитного отключения УЗО ВДТ-40 2P 40А/300мА (электронное) EKF Basic | 714.21 | 1 | 1 | 100 | 02 Автоматические выключатели дифференциального тока и УЗО | 02.08 Устройства защитного отключения (УЗО) ВДТ-40 EKF Basic | УЗО ВДТ-40 электронное | Регулярная | Basic | 0.225 | 0.000332
elcb-2-63-30e-sim | Устройство защитного отключения УЗО ВДТ-40 2P 63А/ 30мА (электронное) EKF Basic | 1053.62 | 1 | 1 | 100 | 02 Автоматические выключатели дифференциального тока и УЗО | 02.08 Устройства защитного отключения (УЗО) ВДТ-40 EKF Basic | УЗО ВДТ-40 электронное | Регулярная | Basic | 0.225 | 0.000332
elcb-2-63-100e-sim | Устройство защитного отключения УЗО ВДТ-40 2P 63А/100мА (электронное) EKF Basic | 1031.84 | 1 | 1 | 100 | 02 Автоматические выключатели дифференциального тока и УЗО | 02.08 Устройства защитного отключения (УЗО) ВДТ-40 EKF Basic | УЗО ВДТ-40 электронное | Регулярная | Basic | 0.225 | 0.000332
elcb-2-63-300e-sim | Устройство защитного отключения УЗО ВДТ-40 2P 63А/300мА (электронное) EKF Basic | 1031.84 | 1 | 1 | 100 | 02 Автоматические выключатели дифференциального тока и УЗО | 02.08 Устройства защитного отключения (УЗО) ВДТ-40 EKF Basic | УЗО ВДТ-40 электронное | Регулярная | Basic | 0.225 | 0.000332
elcb-4-40-30e-sim | Устройство защитного отключения УЗО ВДТ-40 4P 40А/ 30мА (электронное) EKF Basic | 1259.37 | 1 | 1 | 50 | 02 Автоматические выключатели дифференциального тока и УЗО | 02.08 Устройства защитного отключения (УЗО) ВДТ-40 EKF Basic | УЗО ВДТ-40 электронное | Регулярная | Basic | 0.385 | 0.0006308
elcb-4-40-100e-sim | Устройство защитного отключения УЗО ВДТ-40 4P 40А/100мА (электронное) EKF Basic | 1044.25 | 1 | 1 | 50 | 02 Автоматические выключатели дифференциального тока и УЗО | 02.08 Устройства защитного отключения (УЗО) ВДТ-40 EKF Basic | УЗО ВДТ-40 электронное | Регулярная | Basic | 0.385 | 0.0006308
elcb-4-40-300e-sim | Устройство защитного отключения УЗО ВДТ-40 4P 40А/300мА (электронное) EKF Basic | 1044.25 | 1 | 1 | 50 | 02 Автоматические выключатели дифференциального тока и УЗО | 02.08 Устройства защитного отключения (УЗО) ВДТ-40 EKF Basic | УЗО ВДТ-40 электронное | Регулярная | Basic | 0.385 | 0.0006308
elcb-4-63-30e-sim | Устройство защитного отключения УЗО ВДТ-40 4P 63А/ 30мА (электронное) EKF Basic | 1446.97 | 1 | 16 | 50 | 02 Автоматические выключатели дифференциального тока и УЗО | 02.08 Устройства защитного отключения (УЗО) ВДТ-40 EKF Basic | УЗО ВДТ-40 электронное | Регулярная | Basic | 0.385 | 0.0006308
elcb-4-63-100e-sim | Устройство защитного отключения УЗО ВДТ-40 4P 63А/100мА (электронное) EKF Basic | 1600.81 | 1 | 1 | 50 | 02 Автоматические выключатели дифференциального тока и УЗО | 02.08 Устройства защитного отключения (УЗО) ВДТ-40 EKF Basic | УЗО ВДТ-40 электронное | Регулярная | Basic | 0.385 | 0.0006308
opv-b1 | Ограничитель импульсных напряжений ОПВ-B/1P In 30кА 400В с сигн. EKF PROxima | 2982.83 | 1 | 1 | 120 | 03 Устройства защиты от импульсных перенапряжений | 03.01 Устр-во защиты от импульсных перенапряжений (УЗИП) ОПВ EKF PROxima |  | Регулярная | PROxima | 0.154 | 0.000133
opv-b2 | Ограничитель импульсных напряжений ОПВ-B/2P In 30кА 400В с сигн. EKF PROxima | 3264.4 | 1 | 1 | 60 | 03 Устройства защиты от импульсных перенапряжений | 03.01 Устр-во защиты от импульсных перенапряжений (УЗИП) ОПВ EKF PROxima |  | Регулярная | PROxima | 0.312 | 0.000266
opv-b3 | Ограничитель импульсных напряжений ОПВ-B/3P In 30кА 400В с сигн. EKF PROxima | 10156.49 | 1 | 1 | 40 | 03 Устройства защиты от импульсных перенапряжений | 03.01 Устр-во защиты от импульсных перенапряжений (УЗИП) ОПВ EKF PROxima |  | Регулярная | PROxima | 0.463 | 0.000399
opv-b4 | Ограничитель импульсных напряжений ОПВ-B/4P In 30кА 400В с сигн. EKF PROxima | 11894.02 | 1 | 1 | 30 | 03 Устройства защиты от импульсных перенапряжений | 03.01 Устр-во защиты от импульсных перенапряжений (УЗИП) ОПВ EKF PROxima |  | Регулярная | PROxima | 0.61 | 0.000532
opv-c1 | Ограничитель импульсных напряжений ОПВ-C/1P In 20кА 400В с сигн. EKF PROxima | 1803.23 | 1 | 1 | 120 | 03 Устройства защиты от импульсных перенапряжений | 03.01 Устр-во защиты от импульсных перенапряжений (УЗИП) ОПВ EKF PROxima |  | Регулярная | PROxima | 0.154 | 0.000133
opv-c2 | Ограничитель импульсных напряжений ОПВ-C/2P In 20кА 400В с сигн. EKF PROxima | 2897.16 | 1 | 1 | 60 | 03 Устройства защиты от импульсных перенапряжений | 03.01 Устр-во защиты от импульсных перенапряжений (УЗИП) ОПВ EKF PROxima |  | Регулярная | PROxima | 0.312 | 0.000266
opv-c3 | Ограничитель импульсных напряжений ОПВ-C/3P In 20кА 400В с сигн. EKF PROxima | 6476.67 | 1 | 1 | 40 | 03 Устройства защиты от импульсных перенапряжений | 03.01 Устр-во защиты от импульсных перенапряжений (УЗИП) ОПВ EKF PROxima |  | Регулярная | PROxima | 0.463 | 0.000399
opv-c4 | Ограничитель импульсных напряжений ОПВ-C/4P In 20кА 400В с сигн. EKF PROxima | 8216.1 | 1 | 1 | 30 | 03 Устройства защиты от импульсных перенапряжений | 03.01 Устр-во защиты от импульсных перенапряжений (УЗИП) ОПВ EKF PROxima |  | Регулярная | PROxima | 0.61 | 0.000532
opv-d1 | Ограничитель импульсных напряжений ОПВ-D/1P In 5кА 230В с сигн. EKF PROxima | 1600.24 | 1 | 1 | 120 | 03 Устройства защиты от импульсных перенапряжений | 03.01 Устр-во защиты от импульсных перенапряжений (УЗИП) ОПВ EKF PROxima |  | Регулярная | PROxima | 0.154 | 0.000133
opv-d2 | Ограничитель импульсных напряжений ОПВ-D/2P In 5кА 230В с сигн. EKF PROxima | 2484.63 | 1 | 1 | 60 | 03 Устройства защиты от импульсных перенапряжений | 03.01 Устр-во защиты от импульсных перенапряжений (УЗИП) ОПВ EKF PROxima |  | Регулярная | PROxima | 0.312 | 0.000266
opv-d3 | Ограничитель импульсных напряжений ОПВ-D/3P In 5кА 230В с сигн. EKF PROxima | 6050.26 | 1 | 1 | 40 | 03 Устройства защиты от импульсных перенапряжений | 03.01 Устр-во защиты от импульсных перенапряжений (УЗИП) ОПВ EKF PROxima |  | Регулярная | PROxima | 0.463 | 0.000399
opv-d4 | Ограничитель импульсных напряжений ОПВ-D/4P In 5кА 230В с сигн. EKF PROxima | 8984.52 | 1 | 1 | 30 | 03 Устройства защиты от импульсных перенапряжений | 03.01 Устр-во защиты от импульсных перенапряжений (УЗИП) ОПВ EKF PROxima |  | Регулярная | PROxima | 0.61 | 0.000532
spd-t1-25-1p | Устройство защиты от импульсных перенапряжений Тип 1 Iimp 25kA (10/350?s) 1P EKF | 3908.84 | 1 | 1 | 60 | 03 Устройства защиты от импульсных перенапряжений | 03.02 Устро-во защиты от импульсных перенапряжений (УЗИП) Тип 1 EKF PROxima |  | Регулярная | PROxima | 0.196 | 0.00023688
spd-t1-25-2p | Устройство защиты от импульсных перенапряжений Тип 1 Iimp 25kA (10/350?s) 2P EKF | 7817.65 | 1 | 1 | 36 | 03 Устройства защиты от импульсных перенапряжений | 03.02 Устро-во защиты от импульсных перенапряжений (УЗИП) Тип 1 EKF PROxima |  | Регулярная | PROxima | 0.3642 | 0.00047376
spd-t1-25-3p | Устройство защиты от импульсных перенапряжений Тип 1 Iimp 25kA (10/350?s) 3P EKF | 11726.48 | 1 | 1 | 24 | 03 Устройства защиты от импульсных перенапряжений | 03.02 Устро-во защиты от импульсных перенапряжений (УЗИП) Тип 1 EKF PROxima |  | Регулярная | PROxima | 0.5462 | 0.00071064
spd-t1-25-4p | Устройство защиты от импульсных перенапряжений Тип 1 Iimp 25kA (10/350?s) 4P EKF | 15594.81 | 1 | 1 | 18 | 03 Устройства защиты от импульсных перенапряжений | 03.02 Устро-во защиты от импульсных перенапряжений (УЗИП) Тип 1 EKF PROxima |  | Регулярная | PROxima | 0.7283 | 0.00094752
mccb-13-10-TR-av | Автоматический выключатель AV POWER-1/3 10А 35kA TR | 15988.91 | 1 | 1 | 11 | 04 Автоматические выключатели в литом корпусе | 04.01 Выключатели силовые до 1000А AV Power EKF AVERES |  | Регулярная | Averes | 1 | 0.0011965
mccb-13-16-TR-av | Автоматический выключатель AV POWER-1/3 16А 35kA TR | 15988.91 | 1 | 1 | 11 | 04 Автоматические выключатели в литом корпусе | 04.01 Выключатели силовые до 1000А AV Power EKF AVERES |  | Регулярная | Averes | 1 | 0.0011965
mccb-13-20-TR-av | Автоматический выключатель AV POWER-1/3 20А 35kA TR | 15988.91 | 1 | 1 | 11 | 04 Автоматические выключатели в литом корпусе | 04.01 Выключатели силовые до 1000А AV Power EKF AVERES |  | Регулярная | Averes | 1 | 0.0011965
mccb-13-25-TR-av | Автоматический выключатель AV POWER-1/3 25А 35kA TR | 15988.91 | 1 | 1 | 11 | 04 Автоматические выключатели в литом корпусе | 04.01 Выключатели силовые до 1000А AV Power EKF AVERES |  | Регулярная | Averes | 1 | 0.0011965
mccb-13-32-TR-av | Автоматический выключатель AV POWER-1/3 32А 35kA TR | 15988.91 | 1 | 1 | 11 | 04 Автоматические выключатели в литом корпусе | 04.01 Выключатели силовые до 1000А AV Power EKF AVERES |  | Регулярная | Averes | 1 | 0.0011965
mccb-13-40-TR-av | Автоматический выключатель AV POWER-1/3 40А 35kA TR | 15988.91 | 1 | 1 | 11 | 04 Автоматические выключатели в литом корпусе | 04.01 Выключатели силовые до 1000А AV Power EKF AVERES |  | Регулярная | Averes | 1 | 0.0011965
mccb-13-50-TR-av | Автоматический выключатель AV POWER-1/3 50А 35kA TR | 15988.91 | 1 | 1 | 11 | 04 Автоматические выключатели в литом корпусе | 04.01 Выключатели силовые до 1000А AV Power EKF AVERES |  | Регулярная | Averes | 1 | 0.0011965
mccb-13-63-TR-av | Автоматический выключатель AV POWER-1/3 63А 35kA TR | 15988.91 | 1 | 1 | 11 | 04 Автоматические выключатели в литом корпусе | 04.01 Выключатели силовые до 1000А AV Power EKF AVERES |  | Регулярная | Averes | 1 | 0.0011965
mccb-13-80-TR-av | Автоматический выключатель AV POWER-1/3 80А 35kA TR | 15988.91 | 1 | 1 | 11 | 04 Автоматические выключатели в литом корпусе | 04.01 Выключатели силовые до 1000А AV Power EKF AVERES |  | Регулярная | Averes | 1 | 0.0011965
mccb-13-100-TR-av | Автоматический выключатель AV POWER-1/3 100А 35kA TR | 15988.91 | 1 | 1 | 11 | 04 Автоматические выключатели в литом корпусе | 04.01 Выключатели силовые до 1000А AV Power EKF AVERES |  | Регулярная | Averes | 1 | 0.0011965
mccb-13-100-2.0-av | Автоматический выключатель AV POWER-1/3 100А 50kA ETU2.0 | 23397.74 | 1 | 1 | 8 | 04 Автоматические выключатели в литом корпусе | 04.01 Выключатели силовые до 1000А AV Power EKF AVERES |  | Регулярная | Averes | 1.6 | 0.0019723
mccb-13-100-2.2-av | Автоматический выключатель AV POWER-1/3 100А 50kA ETU2.2 | 25695.73 | 1 | 1 | 6 | 04 Автоматические выключатели в литом корпусе | 04.01 Выключатели силовые до 1000А AV Power EKF AVERES |  | Регулярная | Averes | 1.7 | 0.002564
mccb-13-100-6.0-av | Автоматический выключатель AV POWER-1/3 100А 50kA ETU6.0 | 27628.14 | 1 | 1 | 8 | 04 Автоматические выключатели в литом корпусе | 04.01 Выключатели силовые до 1000А AV Power EKF AVERES |  | Регулярная | Averes | 1.6 | 0.0019723
mccb-13-100-6.2-av | Автоматический выключатель AV POWER-1/3 100А 50kA ETU6.2 | 30080.73 | 1 | 1 | 6 | 04 Автоматические выключатели в литом корпусе | 04.01 Выключатели силовые до 1000А AV Power EKF AVERES |  | Регулярная | Averes | 1.7 | 0.002564
mccb-13-125-TR-av | Автоматический выключатель AV POWER-1/3 125А 35kA TR | 22601.95 | 1 | 1 | 11 | 04 Автоматические выключатели в литом корпусе | 04.01 Выключатели силовые до 1000А AV Power EKF AVERES |  | Регулярная | Averes | 1 | 0.0011965
mccb-13-160-TR-av | Автоматический выключатель AV POWER-1/3 160А 35kA TR | 22601.95 | 1 | 1 | 11 | 04 Автоматические выключатели в литом корпусе | 04.01 Выключатели силовые до 1000А AV Power EKF AVERES |  | Регулярная | Averes | 1 | 0.0011965
mccb-13-160-2.0-av | Автоматический выключатель AV POWER-1/3 160А 50kA ETU2.0 | 22979.91 | 1 | 1 | 8 | 04 Автоматические выключатели в литом корпусе | 04.01 Выключатели силовые до 1000А AV Power EKF AVERES |  | Регулярная | Averes | 1.6 | 0.0019723
mccb-13-160-2.2-av | Автоматический выключатель AV POWER-1/3 160А 50kA ETU2.2 | 38525.5 | 1 | 1 | 6 | 04 Автоматические выключатели в литом корпусе | 04.01 Выключатели силовые до 1000А AV Power EKF AVERES |  | Регулярная | Averes | 1.7 | 0.002564
mccb-13-160-6.0-av | Автоматический выключатель AV POWER-1/3 160А 50kA ETU6.0 | 38525.5 | 1 | 1 | 8 | 04 Автоматические выключатели в литом корпусе | 04.01 Выключатели силовые до 1000А AV Power EKF AVERES |  | Регулярная | Averes | 1.6 | 0.0019723
mccb-13-160-6.2-av | Автоматический выключатель AV POWER-1/3 160А 50kA ETU6.2 | 32069.92 | 1 | 1 | 6 | 04 Автоматические выключатели в литом корпусе | 04.01 Выключатели силовые до 1000А AV Power EKF AVERES |  | Регулярная | Averes | 1.7 | 0.002564
mccb-23-100-TR-av | Автоматический выключатель AV POWER-2/3 100А 35kA TR | 30972.87 | 1 | 1 | 8 | 04 Автоматические выключатели в литом корпусе | 04.01 Выключатели силовые до 1000А AV Power EKF AVERES |  | Регулярная | Averes | 1.86 | 0.0024125
mccb-23-125-TR-av | Автоматический выключатель AV POWER-2/3 125А 35kA TR | 7260.93 | 1 | 1 | 8 | 04 Автоматические выключатели в литом корпусе | 04.01 Выключатели силовые до 1000А AV Power EKF AVERES |  | Регулярная | Averes | 1.86 | 0.0024125
mccb-23-160-TR-av | Автоматический выключатель AV POWER-2/3 160А 35kA TR | 30972.87 | 1 | 1 | 8 | 04 Автоматические выключатели в литом корпусе | 04.01 Выключатели силовые до 1000А AV Power EKF AVERES |  | Регулярная | Averes | 1.86 | 0.0024125
mccb-23-200-TR-av | Автоматический выключатель AV POWER-2/3 200А 35kA TR | 30972.87 | 1 | 1 | 8 | 04 Автоматические выключатели в литом корпусе | 04.01 Выключатели силовые до 1000А AV Power EKF AVERES |  | Регулярная | Averes | 1.86 | 0.0024125
mccb-23-225-TR-av | Автоматический выключатель AV POWER-2/3 225А 35kA TR | 30972.87 | 1 | 1 | 8 | 04 Автоматические выключатели в литом корпусе | 04.01 Выключатели силовые до 1000А AV Power EKF AVERES |  | Новая | Averes | 1.86 | 0.0024125
mccb-23-250-TR-av | Автоматический выключатель AV POWER-2/3 250А 35kA TR | 27875.54 | 1 | 1 | 8 | 04 Автоматические выключатели в литом корпусе | 04.01 Выключатели силовые до 1000А AV Power EKF AVERES |  | Регулярная | Averes | 1.86 | 0.0024125
mccb-23-250-2.0-av | Автоматический выключатель AV POWER-2/3 250А 50kA ETU2.0 | 31539.36 | 1 | 1 | 8 | 04 Автоматические выключатели в литом корпусе | 04.01 Выключатели силовые до 1000А AV Power EKF AVERES |  | Регулярная | Averes | 2.34 | 0.0026894
mccb-23-250-2.2-av | Автоматический выключатель AV POWER-2/3 250А 50kA ETU2.2 | 29306.49 | 1 | 1 | 6 | 04 Автоматические выключатели в литом корпусе | 04.01 Выключатели силовые до 1000А AV Power EKF AVERES |  | Регулярная | Averes | 2.42 | 0.0035224
mccb-23-250-6.0-av | Автоматический выключатель AV POWER-2/3 250А 50kA ETU6.0 | 32097.58 | 1 | 1 | 8 | 04 Автоматические выключатели в литом корпусе | 04.01 Выключатели силовые до 1000А AV Power EKF AVERES |  | Регулярная | Averes | 2.34 | 0.0026894
mccb-23-250-6.2-av | Автоматический выключатель AV POWER-2/3 250А 50kA ETU6.2 | 35387.58 | 1 | 1 | 6 | 04 Автоматические выключатели в литом корпусе | 04.01 Выключатели силовые до 1000А AV Power EKF AVERES |  | Регулярная | Averes | 2.42 | 0.0035224
mccb-33-250-TR-av | Автоматический выключатель AV POWER-3/3 250А 35kA TR | 79257.57 | 1 | 1 | 1 | 04 Автоматические выключатели в литом корпусе | 04.01 Выключатели силовые до 1000А AV Power EKF AVERES |  | Новая | Averes | 5.57 | 0.014539
mccb-33-315-TR-av | Автоматический выключатель AV POWER-3/3 315А 35kA TR | 79257.57 | 1 | 1 | 1 | 04 Автоматические выключатели в литом корпусе | 04.01 Выключатели силовые до 1000А AV Power EKF AVERES |  | Регулярная | Averes | 5.57 | 0.014539
mccb-33-400-TR-av | Автоматический выключатель AV POWER-3/3 400А 35kA TR | 54518.3 | 1 | 1 | 1 | 04 Автоматические выключатели в литом корпусе | 04.01 Выключатели силовые до 1000А AV Power EKF AVERES |  | Регулярная | Averes | 5.57 | 0.014539
mccb-33-400-2.0-av | Автоматический выключатель AV POWER-3/3 400А 50kA ETU2.0 | 39203.28 | 1 | 1 | 1 | 04 Автоматические выключатели в литом корпусе | 04.01 Выключатели силовые до 1000А AV Power EKF AVERES |  | Регулярная | Averes | 5.81 | 0.014539
mccb-33-400-2.2-av | Автоматический выключатель AV POWER-3/3 400А 50kA ETU2.2 | 98522.87 | 1 | 1 | 1 | 04 Автоматические выключатели в литом корпусе | 04.01 Выключатели силовые до 1000А AV Power EKF AVERES |  | Регулярная | Averes | 5.85 | 0.014539
mccb-33-400-6.0-av | Автоматический выключатель AV POWER-3/3 400А 50kA ETU6.0 | 40985.24 | 1 | 1 | 1 | 04 Автоматические выключатели в литом корпусе | 04.01 Выключатели силовые до 1000А AV Power EKF AVERES |  | Регулярная | Averes | 5.8 | 0.014539
mccb-33-400-6.2-av | Автоматический выключатель AV POWER-3/3 400А 50kA ETU6.2 | 46651.9 | 1 | 1 | 1 | 04 Автоматические выключатели в литом корпусе | 04.01 Выключатели силовые до 1000А AV Power EKF AVERES |  | Регулярная | Averes | 5.79 | 0.014539
mccb-33-500-TR-av | Автоматический выключатель AV POWER-3/3 500А 35kA TR | 62786.57 | 1 | 1 | 1 | 04 Автоматические выключатели в литом корпусе | 04.01 Выключатели силовые до 1000А AV Power EKF AVERES |  | Регулярная | Averes | 5.57 | 0.014539
mccb-33-630-TR-av | Автоматический выключатель AV POWER-3/3 630А 35kA TR | 78201.66 | 1 | 1 | 1 | 04 Автоматические выключатели в литом корпусе | 04.01 Выключатели силовые до 1000А AV Power EKF AVERES |  | Регулярная | Averes | 5.57 | 0.014539
mccb-33-630-2.0-av | Автоматический выключатель AV POWER-3/3 630А 50kA ETU2.0 | 52368.02 | 1 | 1 | 1 | 04 Автоматические выключатели в литом корпусе | 04.01 Выключатели силовые до 1000А AV Power EKF AVERES |  | Регулярная | Averes | 6.3 | 0.014539
mccb-33-630-2.2-av | Автоматический выключатель AV POWER-3/3 630А 50kA ETU2.2 | 124520.35 | 1 | 1 | 1 | 04 Автоматические выключатели в литом корпусе | 04.01 Выключатели силовые до 1000А AV Power EKF AVERES |  | Регулярная | Averes | 6.3 | 0.014539
mccb-33-630-6.0-av | Автоматический выключатель AV POWER-3/3 630А 50kA ETU6.0 | 60223.21 | 1 | 1 | 1 | 04 Автоматические выключатели в литом корпусе | 04.01 Выключатели силовые до 1000А AV Power EKF AVERES |  | Регулярная | Averes | 6.2 | 0.014539
mccb-33-630-6.2-av | Автоматический выключатель AV POWER-3/3 630А 50kA ETU6.2 | 62317.93 | 1 | 1 | 1 | 04 Автоматические выключатели в литом корпусе | 04.01 Выключатели силовые до 1000А AV Power EKF AVERES |  | Регулярная | Averes | 6.2 | 0.014539
mccb-43-700-TR-av | Автоматический выключатель AV POWER-4/3 700А 35kA TR | 52257.21 | 1 | 1 | 1 | 04 Автоматические выключатели в литом корпусе | 04.01 Выключатели силовые до 1000А AV Power EKF AVERES |  | Регулярная | Averes | 8.5 | 0.0198
mccb-43-1000-2.0-av | Автоматический выключатель AV POWER-4/3 1000А 50kA ETU2.0 | 81104.76 | 1 | 1 | 1 | 04 Автоматические выключатели в литом корпусе | 04.01 Выключатели силовые до 1000А AV Power EKF AVERES |  | Регулярная | Averes | 9.6 | 0.019556
mccb-43-1000-2.2-av | Автоматический выключатель AV POWER-4/3 1000А 50kA ETU2.2 | 93676 | 1 | 1 | 1 | 04 Автоматические выключатели в литом корпусе | 04.01 Выключатели силовые до 1000А AV Power EKF AVERES |  | Регулярная | Averes | 9.7 | 0.019556
mccb-43-1000-6.0-av | Автоматический выключатель AV POWER-4/3 1000А 50kA ETU6.0 | 93270.47 | 1 | 1 | 1 | 04 Автоматические выключатели в литом корпусе | 04.01 Выключатели силовые до 1000А AV Power EKF AVERES |  | Регулярная | Averes | 9.5 | 0.019556
mccb-43-1000-6.2-av | Автоматический выключатель AV POWER-4/3 1000А 50kA ETU6.2 | 237585.33 | 1 | 1 | 1 | 04 Автоматические выключатели в литом корпусе | 04.01 Выключатели силовые до 1000А AV Power EKF AVERES |  | Регулярная | Averes | 9.5 | 0.019556
mccb-43-800-TR-av | Автоматический выключатель AV POWER-4/3 800А 35kA TR | 29397.57 | 1 | 1 | 1 | 04 Автоматические выключатели в литом корпусе | 04.01 Выключатели силовые до 1000А AV Power EKF AVERES |  | Регулярная | Averes | 8.5 | 0.019556
mccb-1-AL-ETU-av | AV POWER-1 Аварийный контакт AL для ETU | 684.78 | 1 | 10 | 60 | 04 Автоматические выключатели в литом корпусе | 04.02 Аксессуары для выключателей силовых AV Power EKF AVERES |  | Регулярная | Averes | 0.024 | 0.0022138
mccb-1L-AL-TR-av | AV POWER-1 Аварийный контакт AL для TR слева | 684.78 | 1 | 10 | 60 | 04 Автоматические выключатели в литом корпусе | 04.02 Аксессуары для выключателей силовых AV Power EKF AVERES |  | Регулярная | Averes | 0.024 | 0.0022138
mccb-1R-AL-TR-av | AV POWER-1 Аварийный контакт AL для TR справа | 684.78 | 1 | 10 | 60 | 04 Автоматические выключатели в литом корпусе | 04.02 Аксессуары для выключателей силовых AV Power EKF AVERES |  | Новая | Averes | 0.024 | 0.0022138
mccb-1-AX+AL-ETU-av | AV POWER-1 Доп. и аварийный контакт AX+AL для ETU | 1415.21 | 1 | 10 | 60 | 04 Автоматические выключатели в литом корпусе | 04.02 Аксессуары для выключателей силовых AV Power EKF AVERES |  | Регулярная | Averes | 0.0432 | 0.0022138
mccb-1L-AX+AL-TR-av | AV POWER-1 Доп. и аварийный контакт AX+AL для TR слева | 1415.21 | 1 | 10 | 60 | 04 Автоматические выключатели в литом корпусе | 04.02 Аксессуары для выключателей силовых AV Power EKF AVERES |  | Регулярная | Averes | 0.043 | 0.0022138
mccb-1R-AX+AL-TR-av | AV POWER-1 Доп. и аварийный контакт AX+AL для TR справа | 1415.21 | 1 | 10 | 60 | 04 Автоматические выключатели в литом корпусе | 04.02 Аксессуары для выключателей силовых AV Power EKF AVERES |  | Регулярная | Averes | 0.043 | 0.0022138
mccb-1-AX-ETU-av | AV POWER-1 Дополнительный контакт AX для ETU | 730.42 | 1 | 10 | 60 | 04 Автоматические выключатели в литом корпусе | 04.02 Аксессуары для выключателей силовых AV Power EKF AVERES |  | Регулярная | Averes | 0.024 | 0.0022138
mccb-1L-AX-TR-av | AV POWER-1 Дополнительный контакт AX для TR слева | 730.42 | 1 | 10 | 60 | 04 Автоматические выключатели в литом корпусе | 04.02 Аксессуары для выключателей силовых AV Power EKF AVERES |  | Новая | Averes | 0.024 | 0.0022138
mccb-1R-AX-TR-av | AV POWER-1 Дополнительный контакт AX для TR справа | 730.42 | 1 | 10 | 60 | 04 Автоматические выключатели в литом корпусе | 04.02 Аксессуары для выключателей силовых AV Power EKF AVERES |  | Регулярная | Averes | 0.024 | 0.0022138
mccb-1R-UVT-ETU-av | AV POWER-1 Минимальный расцепитель UVT для ETU справа | 2282.58 | 1 | 10 | 60 | 04 Автоматические выключатели в литом корпусе | 04.02 Аксессуары для выключателей силовых AV Power EKF AVERES |  | Регулярная | Averes | 0.092 | 0.000192
mccb-1R-UVT-TR-av | AV POWER-1 Минимальный расцепитель UVT для TR справа | 2282.58 | 1 | 10 | 60 | 04 Автоматические выключатели в литом корпусе | 04.02 Аксессуары для выключателей силовых AV Power EKF AVERES |  | Регулярная | Averes | 0.092 | 0.000192
mccb-1L-SHT-ETU-ac230-av | AV POWER-1 Независимый расцепитель SHT для ETU AC230V слева | 1597.81 | 1 | 10 | 60 | 04 Автоматические выключатели в литом корпусе | 04.02 Аксессуары для выключателей силовых AV Power EKF AVERES |  | Регулярная | Averes | 0.045 | 0.000192
mccb-1L-SHT-ETU-ac400-av | AV POWER-1 Независимый расцепитель SHT для ETU AC400 слева | 1597.81 | 1 | 10 | 60 | 04 Автоматические выключатели в литом корпусе | 04.02 Аксессуары для выключателей силовых AV Power EKF AVERES |  | Регулярная | Averes | 0.045 | 0.000192
mccb-1L-SHT-ETU-dc220-av | AV POWER-1 Независимый расцепитель SHT для ETU DC220V слева | 1917.38 | 1 | 10 | 60 | 04 Автоматические выключатели в литом корпусе | 04.02 Аксессуары для выключателей силовых AV Power EKF AVERES |  | Регулярная | Averes | 0.045 | 0.000192
mccb-1L-SHT-ETU-DC24-av | AV POWER-1 Независимый расцепитель SHT для ETU DC24 слева | 1917.38 | 1 | 10 | 60 | 04 Автоматические выключатели в литом корпусе | 04.02 Аксессуары для выключателей силовых AV Power EKF AVERES |  | Регулярная | Averes | 0.045 | 0.000192
mccb-1L-SHT-TR-ac230-av | AV POWER-1 Независимый расцепитель SHT для TR AC230V слева | 1597.81 | 1 | 10 | 60 | 04 Автоматические выключатели в литом корпусе | 04.02 Аксессуары для выключателей силовых AV Power EKF AVERES |  | Регулярная | Averes | 0.045 | 0.000192
mccb-1L-SHT-TR-ac400-av | AV POWER-1 Независимый расцепитель SHT для TR AC400V слева | 1597.81 | 1 | 10 | 60 | 04 Автоматические выключатели в литом корпусе | 04.02 Аксессуары для выключателей силовых AV Power EKF AVERES |  | Регулярная | Averes | 0.045 | 0.000192
mccb-1L-SHT-TR-dc220-av | AV POWER-1 Независимый расцепитель SHT для TR DC220V слева | 1917.38 | 1 | 10 | 60 | 04 Автоматические выключатели в литом корпусе | 04.02 Аксессуары для выключателей силовых AV Power EKF AVERES |  | Новая | Averes | 0.045 | 0.000192
mccb-1L-SHT-TR-DC24-av | AV POWER-1 Независимый расцепитель SHT для TR DC24 | 3305.82 | 1 | 10 | 60 | 04 Автоматические выключатели в литом корпусе | 04.02 Аксессуары для выключателей силовых AV Power EKF AVERES |  | Регулярная | Averes | 0.045 | 0.000192
mccb-1-K2-ETU-av | AV POWER-1 Расширители выводов K2 для ETU | 1141.29 | 1 | 1 | 20 | 04 Автоматические выключатели в литом корпусе | 04.02 Аксессуары для выключателей силовых AV Power EKF AVERES |  | Регулярная | Averes | 0.18 | 3.75e-06
mccb-1-K2-TR-av | AV POWER-1 Расширители выводов K2 для TR | 1967.74 | 1 | 1 | 20 | 04 Автоматические выключатели в литом корпусе | 04.02 Аксессуары для выключателей силовых AV Power EKF AVERES |  | Регулярная | Averes | 0.18 | 3.75e-06
mccb-1-K3-TR-av | AV POWER-1 Расширители выводов K3 для TR | 2561.07 | 1 | 1 | 10 | 04 Автоматические выключатели в литом корпусе | 04.02 Аксессуары для выключателей силовых AV Power EKF AVERES |  | Регулярная | Averes | 0.19 | 3.75e-06
mccb-1-F-ETU-av | AV POWER-1 Расширители выводов для заднего подключения F для ETU | 2528.4 | 1 | 1 | 20 | 04 Автоматические выключатели в литом корпусе | 04.02 Аксессуары для выключателей силовых AV Power EKF AVERES |  | Регулярная | Averes | 0.389 | 3.75e-06
mccb-1-F-TR-av | AV POWER-1 Расширители выводов для заднего подключения F для TR | 2247.47 | 1 | 1 | 20 | 04 Автоматические выключатели в литом корпусе | 04.02 Аксессуары для выключателей силовых AV Power EKF AVERES |  | Регулярная | Averes | 0.389 | 3.75e-06
mccb-1-CS1-ETU-av | AV POWER-1 Ручной поворотный привод CS1 для ETU | 1826.07 | 1 | 1 | 20 | 04 Автоматические выключатели в литом корпусе | 04.02 Аксессуары для выключателей силовых AV Power EKF AVERES |  | Регулярная | Averes | 0.61 | 0.001995
mccb-1-CS1-TR-av | AV POWER-1 Ручной поворотный привод CS1 для TR | 1826.07 | 1 | 1 | 20 | 04 Автоматические выключатели в литом корпусе | 04.02 Аксессуары для выключателей силовых AV Power EKF AVERES |  | Регулярная | Averes | 0.61 | 0.001995
mccb-1-CS2-ETU-av | AV POWER-1 Ручной поворотный привод CS2 для ETU | 1826.07 | 1 | 1 | 20 | 04 Автоматические выключатели в литом корпусе | 04.02 Аксессуары для выключателей силовых AV Power EKF AVERES |  | Регулярная | Averes | 0.55 | 0.001995
mccb-1-CS2-TR-av | AV POWER-1 Ручной поворотный привод CS2 для TR | 1826.07 | 1 | 1 | 20 | 04 Автоматические выключатели в литом корпусе | 04.02 Аксессуары для выключателей силовых AV Power EKF AVERES |  | Регулярная | Averes | 0.55 | 0.001995
mccb-1-CD2-ETU-av | AV POWER-1 Электропривод CD2 для ETU | 11263.52 | 1 | 1 | 10 | 04 Автоматические выключатели в литом корпусе | 04.02 Аксессуары для выключателей силовых AV Power EKF AVERES |  | Регулярная | Averes | 1.4 | 0.0012338
mccb-1-CD2-TR-av | AV POWER-1 Электропривод CD2 для TR | 11263.52 | 1 | 1 | 10 | 04 Автоматические выключатели в литом корпусе | 04.02 Аксессуары для выключателей силовых AV Power EKF AVERES |  | Регулярная | Averes | 1.4 | 0.0012338
mccb-2R-AL-av | AV POWER-2 Аварийный контакт AL справа | 730.42 | 1 | 10 | 60 | 04 Автоматические выключатели в литом корпусе | 04.02 Аксессуары для выключателей силовых AV Power EKF AVERES |  | Регулярная | Averes | 0.026 | 0.0022138
mccb-2R-AX+AL-av | AV POWER-2 Доп. и аварийный контакт AX+AL справа | 1552.16 | 1 | 10 | 60 | 04 Автоматические выключатели в литом корпусе | 04.02 Аксессуары для выключателей силовых AV Power EKF AVERES |  | Регулярная | Averes | 0.0468 | 0.0022138
mccb-2R-AX-av | AV POWER-2 Дополнительный контакт AX справа | 1416.77 | 1 | 10 | 60 | 04 Автоматические выключатели в литом корпусе | 04.02 Аксессуары для выключателей силовых AV Power EKF AVERES |  | Регулярная | Averes | 0.026 | 0.0022138
mccb-2R-UVT-av | AV POWER-2 Минимальный расцепитель UVT справа | 2485.14 | 1 | 10 | 60 | 04 Автоматические выключатели в литом корпусе | 04.02 Аксессуары для выключателей силовых AV Power EKF AVERES |  | Регулярная | Averes | 0.096 | 0.000192
mccb-2L-SHT-dc220-av | AV POWER-2 Независимый расцепитель DC220V слева | 2191.27 | 1 | 10 | 60 | 04 Автоматические выключатели в литом корпусе | 04.02 Аксессуары для выключателей силовых AV Power EKF AVERES |  | Регулярная | Averes | 0.056 | 0.000192
mccb-2L-SHT-ac230-av | AV POWER-2 Независимый расцепитель SHT AC230V слева | 2397.39 | 1 | 10 | 60 | 04 Автоматические выключатели в литом корпусе | 04.02 Аксессуары для выключателей силовых AV Power EKF AVERES |  | Регулярная | Averes | 0.056 | 0.000192
mccb-2L-SHT-ac400-av | AV POWER-2 Независимый расцепитель SHT AC400 слева | 1826.07 | 1 | 10 | 60 | 04 Автоматические выключатели в литом корпусе | 04.02 Аксессуары для выключателей силовых AV Power EKF AVERES |  | Регулярная | Averes | 0.056 | 0.000192
mccb-2L-SHT-DC24-av | AV POWER-2 Независимый расцепитель SHT DC24 слева | 2191.27 | 1 | 10 | 60 | 04 Автоматические выключатели в литом корпусе | 04.02 Аксессуары для выключателей силовых AV Power EKF AVERES |  | Регулярная | Averes | 0.056 | 0.000192
mccb-2-K2-av | AV POWER-2 Расширители выводов K2 | 1369.56 | 1 | 1 | 10 | 04 Автоматические выключатели в литом корпусе | 04.02 Аксессуары для выключателей силовых AV Power EKF AVERES |  | Регулярная | Averes | 0.3 | 5e-06
mccb-2-F-av | AV POWER-2 Расширители выводов для заднего подключения F | 4494.92 | 1 | 1 | 20 | 04 Автоматические выключатели в литом корпусе | 04.02 Аксессуары для выключателей силовых AV Power EKF AVERES |  | Регулярная | Averes | 0.613 | 5e-06
mccb-2-K3-av | AV POWER-2 Расширители выводовK3 | 2380.2 | 1 | 10 | 10 | 04 Автоматические выключатели в литом корпусе | 04.02 Аксессуары для выключателей силовых AV Power EKF AVERES |  | Регулярная | Averes | 0.4 | 5e-06
mccb-2-CS1-av | AV POWER-2 Ручной поворотный привод CS1 | 2282.58 | 1 | 1 | 20 | 04 Автоматические выключатели в литом корпусе | 04.02 Аксессуары для выключателей силовых AV Power EKF AVERES |  | Регулярная | Averes | 0.66 | 0.0021505
mccb-2-CD2-av | AV POWER-2 Электропривод CD2 | 15732.26 | 1 | 1 | 10 | 04 Автоматические выключатели в литом корпусе | 04.02 Аксессуары для выключателей силовых AV Power EKF AVERES |  | Регулярная | Averes | 1.41 | 0.0039
mccb-3-K2400-av | AV POWER-3 Расширители выводов K2 250-400А | 3423.87 | 1 | 1 | 10 | 04 Автоматические выключатели в литом корпусе | 04.02 Аксессуары для выключателей силовых AV Power EKF AVERES |  | Регулярная | Averes | 0.52 | 0.029744
mccb-3-K2630-av | AV POWER-3 Расширители выводов K2 500-600А | 4565.16 | 1 | 1 | 10 | 04 Автоматические выключатели в литом корпусе | 04.02 Аксессуары для выключателей силовых AV Power EKF AVERES |  | Регулярная | Averes | 0.52 | 5.72e-05
mccb-3-K3400-av | AV POWER-3 Расширители выводов K3 250-400А | 4225.24 | 1 | 1 | 10 | 04 Автоматические выключатели в литом корпусе | 04.02 Аксессуары для выключателей силовых AV Power EKF AVERES |  | Регулярная | Averes | 0.62 | 5.72e-05
mccb-3-K3630-av | AV POWER-3 Расширители выводов K3 500-600А | 5674.85 | 1 | 1 | 10 | 04 Автоматические выключатели в литом корпусе | 04.02 Аксессуары для выключателей силовых AV Power EKF AVERES |  | Регулярная | Averes | 0.62 | 5.72e-05
mccb-3-F400-av | AV POWER-3 Расширители выводов для заднего подключения F 250-400А | 20343.45 | 1 | 1 | 20 | 04 Автоматические выключатели в литом корпусе | 04.02 Аксессуары для выключателей силовых AV Power EKF AVERES |  | Регулярная | Averes | 1.49 | 5.72e-05
mccb-3-F630-av | AV POWER-3 Расширители выводов для заднего подключения F 500-600А | 11799.21 | 1 | 1 | 20 | 04 Автоматические выключатели в литом корпусе | 04.02 Аксессуары для выключателей силовых AV Power EKF AVERES |  | Регулярная | Averes | 1.49 | 5.72e-05
mccb-3-CS1-av | AV POWER-3 Ручной поворотный привод CS1 | 3423.87 | 1 | 1 | 20 | 04 Автоматические выключатели в литом корпусе | 04.02 Аксессуары для выключателей силовых AV Power EKF AVERES |  | Регулярная | Averes | 1.53 | 0.0089614
mccb-3-CS2-av | AV POWER-3 Ручной поворотный привод CS2 | 2282.58 | 1 | 1 | 10 | 04 Автоматические выключатели в литом корпусе | 04.02 Аксессуары для выключателей силовых AV Power EKF AVERES |  | Регулярная | Averes | 1.31 | 0.0089614
mccb-3-CD2-av | AV POWER-3 Электропривод CD2 | 28093.32 | 1 | 6 | 6 | 04 Автоматические выключатели в литом корпусе | 04.02 Аксессуары для выключателей силовых AV Power EKF AVERES |  | Регулярная | Averes | 3.98 | 0.015929
mccb-34-AL-av | AV POWER-3/4 Аварийный контакт AL | 1141.29 | 1 | 10 | 60 | 04 Автоматические выключатели в литом корпусе | 04.02 Аксессуары для выключателей силовых AV Power EKF AVERES |  | Регулярная | Averes | 0.027 | 0.0027134
mccb-34-AX+AL-av | AV POWER-3/4 Доп. и аварийный контакт AX+AL | 2282.58 | 1 | 10 | 60 | 04 Автоматические выключатели в литом корпусе | 04.02 Аксессуары для выключателей силовых AV Power EKF AVERES |  | Регулярная | Averes | 0.0486 | 0.0027134
mccb-34-AX-av | AV POWER-3/4 Дополнительный контакт AX | 1141.29 | 1 | 10 | 60 | 04 Автоматические выключатели в литом корпусе | 04.02 Аксессуары для выключателей силовых AV Power EKF AVERES |  | Регулярная | Averes | 0.027 | 0.0027134
mccb-34-UVT-av | AV POWER-3/4 Минимальный расцепитель UVT справа | 7860.47 | 1 | 10 | 10 | 04 Автоматические выключатели в литом корпусе | 04.02 Аксессуары для выключателей силовых AV Power EKF AVERES |  | Регулярная | Averes | 0.12 | 0.0002
mccb-34-SHT-ac400-av | AV POWER-3/4 Независимый расцепитель SHT AC400В слева | 5116.15 | 1 | 10 | 10 | 04 Автоматические выключатели в литом корпусе | 04.02 Аксессуары для выключателей силовых AV Power EKF AVERES |  | Регулярная | Averes | 0.12 | 1.4e-07
mccb-34-SHT-dc220-av | AV POWER-3/4 Независимый расцепитель SHT DC220V слева | 3560.82 | 1 | 10 | 10 | 04 Автоматические выключатели в литом корпусе | 04.02 Аксессуары для выключателей силовых AV Power EKF AVERES |  | Регулярная | Averes | 0.12 | 0.00012
mccb-34-SHT-DC24-av | AV POWER-3/4 Независимый расцепитель SHT DC24В слева | 3560.82 | 1 | 1 | 1 | 04 Автоматические выключатели в литом корпусе | 04.02 Аксессуары для выключателей силовых AV Power EKF AVERES |  | Регулярная | Averes | 0.12 | 0.00012
mccb-34-SHT-ac230-av | AV POWER-3/4 Независимый расцепитель SHT АC230V | 2967.35 | 1 | 10 | 10 | 04 Автоматические выключатели в литом корпусе | 04.02 Аксессуары для выключателей силовых AV Power EKF AVERES |  | Регулярная | Averes | 0.12 | 0.00012
mccb-4-F-av | AV POWER-4 Расширители выводов для заднего подключения F | 19665.32 | 1 | 20 | 20 | 04 Автоматические выключатели в литом корпусе | 04.02 Аксессуары для выключателей силовых AV Power EKF AVERES |  | Регулярная | Averes | 1.49 | 5.72e-05
mccb-4-CS2-av | AV POWER-4 Ручной поворотный привод CS2 | 3423.87 | 1 | 1 | 20 | 04 Автоматические выключатели в литом корпусе | 04.02 Аксессуары для выключателей силовых AV Power EKF AVERES |  | Регулярная | Averes | 1.6 | 0.014372
mccb-4-CS1-av | AV POWER-4 Ручной поворотный привод СS1 | 3423.87 | 1 | 1 | 20 | 04 Автоматические выключатели в литом корпусе | 04.02 Аксессуары для выключателей силовых AV Power EKF AVERES |  | Регулярная | Averes | 1.9 | 0.014372
mccb-4-CD2-av | AV POWER-4 Электропривод CD2 | 30647.26 | 1 | 1 | 4 | 04 Автоматические выключатели в литом корпусе | 04.02 Аксессуары для выключателей силовых AV Power EKF AVERES |  | Регулярная | Averes | 4.23 | 0.0089614
mccb-AV-DP-av | Конвертер AV-DP | 42139.98 | 1 | 1 | 10 | 04 Автоматические выключатели в литом корпусе | 04.02 Аксессуары для выключателей силовых AV Power EKF AVERES |  | Регулярная | Averes | 0.375 | 0.00057232
mccb-AV-CM-av | Конвертер протоколов AV-RS1 | 47296.95 | 1 | 1 | 10 | 04 Автоматические выключатели в литом корпусе | 04.02 Аксессуары для выключателей силовых AV Power EKF AVERES |  | Регулярная | Averes | 0.12 | 3.2e-07
mccb-AV-CM1-av | Модуль индикации и программирования AV-CM1 | 14046.66 | 1 | 1 | 10 | 04 Автоматические выключатели в литом корпусе | 04.02 Аксессуары для выключателей силовых AV Power EKF AVERES |  | Регулярная | Averes | 0.253 | 0.00021312
mccb99-125-50-4P | Выключатель автоматический ВА-99 125/ 50А 4P 25кА EKF | 4069.57 | 1 | 1 | 6 | 04 Автоматические выключатели в литом корпусе | 04.03 Выключатели автоматические ВА-99 до 1600А EKF PROxima | 04.03.01 Автоматические выключатели серии ВА-99 (под заказ) | Заказная (16) | PROxima | 1.452 | 0.001458
mccb99-125-63-4P | Выключатель автоматический ВА-99 125/ 63А 4P 25кА EKF | 4069.57 | 1 | 1 | 6 | 04 Автоматические выключатели в литом корпусе | 04.03 Выключатели автоматические ВА-99 до 1600А EKF PROxima | 04.03.01 Автоматические выключатели серии ВА-99 (под заказ) | Заказная (16) | PROxima | 1.452 | 0.001458
mccb99-125-80-4P | Выключатель автоматический ВА-99 125/ 80А 4P 25кА EKF PROxima | 4069.57 | 1 | 1 | 6 | 04 Автоматические выключатели в литом корпусе | 04.03 Выключатели автоматические ВА-99 до 1600А EKF PROxima | 04.03.01 Автоматические выключатели серии ВА-99 (под заказ) | Заказная (16) | PROxima | 1.452 | 0.001458
mccb99-125-100-4P | Выключатель автоматический ВА-99 125/100А 4P 25кА EKF | 4069.57 | 1 | 1 | 6 | 04 Автоматические выключатели в литом корпусе | 04.03 Выключатели автоматические ВА-99 до 1600А EKF PROxima | 04.03.01 Автоматические выключатели серии ВА-99 (под заказ) | Заказная (16) | PROxima | 1.452 | 1e-06
mccb99-125-125-4P | Выключатель автоматический ВА-99 125/125А 4P 25кА EKF PROxima | 4069.57 | 1 | 1 | 6 | 04 Автоматические выключатели в литом корпусе | 04.03 Выключатели автоматические ВА-99 до 1600А EKF PROxima | 04.03.01 Автоматические выключатели серии ВА-99 (под заказ) | Заказная (16) | PROxima | 1.452 | 0.001458
mccb99-160-32-4P | Выключатель автоматический ВА-99 160/ 32А 4P 35кА EKF PROxima | 5477.17 | 6 | 1 | 6 | 04 Автоматические выключатели в литом корпусе | 04.03 Выключатели автоматические ВА-99 до 1600А EKF PROxima | 04.03.01 Автоматические выключатели серии ВА-99 (под заказ) | Заказная (16) | PROxima | 1.69 | 0.00156
mccb99-160-40-4P | Выключатель автоматический ВА-99 160/ 40А 4P 35кА EKF PROxima | 5477.17 | 6 | 1 | 6 | 04 Автоматические выключатели в литом корпусе | 04.03 Выключатели автоматические ВА-99 до 1600А EKF PROxima | 04.03.01 Автоматические выключатели серии ВА-99 (под заказ) | Заказная (16) | PROxima | 1.69 | 0.00156
mccb99-160-63-4P | Выключатель автоматический ВА-99 160/ 63А 4P 35кА EKF PROxima | 5477.17 | 1 | 1 | 6 | 04 Автоматические выключатели в литом корпусе | 04.03 Выключатели автоматические ВА-99 до 1600А EKF PROxima | 04.03.01 Автоматические выключатели серии ВА-99 (под заказ) | Заказная (16) | PROxima | 1.69 | 0.00156
mccb99-160-80-4P | Выключатель автоматический ВА-99 160/ 80А 4P 35кА EKF PROxima | 5477.17 | 1 | 1 | 6 | 04 Автоматические выключатели в литом корпусе | 04.03 Выключатели автоматические ВА-99 до 1600А EKF PROxima | 04.03.01 Автоматические выключатели серии ВА-99 (под заказ) | Заказная (16) | PROxima | 1.69 | 0.00156
mccb99-160-125-4P | Выключатель автоматический ВА-99 160/125А 4P 35кА EKF PROxima | 5477.17 | 1 | 1 | 6 | 04 Автоматические выключатели в литом корпусе | 04.03 Выключатели автоматические ВА-99 до 1600А EKF PROxima | 04.03.01 Автоматические выключатели серии ВА-99 (под заказ) | Заказная (16) | PROxima | 1.69 | 0.00156
mccb99-160-160-4P | Выключатель автоматический ВА-99 160/160А 4P 35кА EKF PROxima | 5477.17 | 1 | 1 | 6 | 04 Автоматические выключатели в литом корпусе | 04.03 Выключатели автоматические ВА-99 до 1600А EKF PROxima | 04.03.01 Автоматические выключатели серии ВА-99 (под заказ) | Заказная (16) | PROxima | 1.69 | 0.00156
mccb99-250-200-4P | Выключатель автоматический ВА-99 250/200А 4P 35кА EKF PROxima | 7911.17 | 1 | 1 | 6 | 04 Автоматические выключатели в литом корпусе | 04.03 Выключатели автоматические ВА-99 до 1600А EKF PROxima | 04.03.01 Автоматические выключатели серии ВА-99 (под заказ) | Заказная (16) | PROxima | 4.377 | 0.005778
mccb99-250-250-4P | Выключатель автоматический ВА-99 250/250А 4P 35кА EKF PROxima | 7911.17 | 1 | 1 | 6 | 04 Автоматические выключатели в литом корпусе | 04.03 Выключатели автоматические ВА-99 до 1600А EKF PROxima | 04.03.01 Автоматические выключатели серии ВА-99 (под заказ) | Заказная (16) | PROxima | 4.377 | 0.005778
mccb99-400-315-4P | Выключатель автоматический ВА-99 400/315А 4P 35кА EKF PROxima | 17106.08 | 1 | 1 | 2 | 04 Автоматические выключатели в литом корпусе | 04.03 Выключатели автоматические ВА-99 до 1600А EKF PROxima | 04.03.01 Автоматические выключатели серии ВА-99 (под заказ) | Заказная (16) | PROxima | 7.8 | 0.0088813
mccb99-400-400-4P | Выключатель автоматический ВА-99 400/400А 4P 35кА EKF | 17395.7 | 1 | 1 | 2 | 04 Автоматические выключатели в литом корпусе | 04.03 Выключатели автоматические ВА-99 до 1600А EKF PROxima | 04.03.01 Автоматические выключатели серии ВА-99 (под заказ) | Заказная (16) | PROxima | 7.8 | 0.0088813
mccb99-250-63-n | Автоматический выключатель ВА-99 250/ 63А 3P 35кА без коннекторов EKF PROxima | 5706.88 | 1 | 1 | 6 | 04 Автоматические выключатели в литом корпусе | 04.03 Выключатели автоматические ВА-99 до 1600А EKF PROxima |  | Регулярная | PROxima | 3.067 | 0.005778
mccb99-250-80-n | Автоматический выключатель ВА-99 250/ 80А 3P 35кА без коннекторов EKF PROxima | 5706.88 | 1 | 1 | 6 | 04 Автоматические выключатели в литом корпусе | 04.03 Выключатели автоматические ВА-99 до 1600А EKF PROxima |  | Регулярная | PROxima | 3.067 | 0.005778
mccb99-250-100-n | Автоматический выключатель ВА-99 250/100А 3P 35кА без коннекторов EKF PROxima | 6165.64 | 1 | 1 | 6 | 04 Автоматические выключатели в литом корпусе | 04.03 Выключатели автоматические ВА-99 до 1600А EKF PROxima |  | Регулярная | PROxima | 3.067 | 0.005778
mccb99-250-125-n | Автоматический выключатель ВА-99 250/125А 3P 35кА без коннекторов EKF PROxima | 6165.64 | 1 | 1 | 6 | 04 Автоматические выключатели в литом корпусе | 04.03 Выключатели автоматические ВА-99 до 1600А EKF PROxima |  | Регулярная | PROxima | 3.067 | 0.005778
mccb99-250-160-n | Автоматический выключатель ВА-99 250/160А 3P 35кА без коннекторов EKF PROxima | 6165.64 | 1 | 1 | 6 | 04 Автоматические выключатели в литом корпусе | 04.03 Выключатели автоматические ВА-99 до 1600А EKF PROxima |  | Регулярная | PROxima | 3.067 | 0.005778
mccb99-250-200-n | Автоматический выключатель ВА-99 250/200А 3P 35кА без коннекторов EKF PROxima | 6165.64 | 1 | 1 | 6 | 04 Автоматические выключатели в литом корпусе | 04.03 Выключатели автоматические ВА-99 до 1600А EKF PROxima |  | Регулярная | PROxima | 3.067 | 0.005778
mccb99-250-250-n | Автоматический выключатель ВА-99 250/250А 3P 35кА без коннекторов EKF PROxima | 5762.29 | 1 | 1 | 6 | 04 Автоматические выключатели в литом корпусе | 04.03 Выключатели автоматические ВА-99 до 1600А EKF PROxima |  | Регулярная | PROxima | 3.067 | 0.005778
mccb99-125-16 | Выключатель автоматический ВА-99 125/ 16А 3P 25кА EKF PROxima | 3753.19 | 1 | 1 | 12 | 04 Автоматические выключатели в литом корпусе | 04.03 Выключатели автоматические ВА-99 до 1600А EKF PROxima |  | Регулярная | PROxima | 1.117 | 0.00192
mccb99-125-25 | Выключатель автоматический ВА-99 125/ 25А 3P 25кА EKF PROxima | 3753.19 | 1 | 1 | 6 | 04 Автоматические выключатели в литом корпусе | 04.03 Выключатели автоматические ВА-99 до 1600А EKF PROxima |  | Регулярная | PROxima | 1.117 | 0.00192
mccb99-125-32 | Выключатель автоматический ВА-99 125/ 32А 3P 25кА EKF PROxima | 3753.19 | 1 | 1 | 6 | 04 Автоматические выключатели в литом корпусе | 04.03 Выключатели автоматические ВА-99 до 1600А EKF PROxima |  | Регулярная | PROxima | 1.117 | 0.00192
mccb99-125-40 | Выключатель автоматический ВА-99 125/ 40А 3P 25кА EKF PROxima | 3753.19 | 1 | 1 | 6 | 04 Автоматические выключатели в литом корпусе | 04.03 Выключатели автоматические ВА-99 до 1600А EKF PROxima |  | Регулярная | PROxima | 1.117 | 0.00192
mccb99-125-50 | Выключатель автоматический ВА-99 125/ 50А 3P 25кА EKF PROxima | 3753.19 | 1 | 1 | 6 | 04 Автоматические выключатели в литом корпусе | 04.03 Выключатели автоматические ВА-99 до 1600А EKF PROxima |  | Регулярная | PROxima | 1.117 | 0.00192
mccb99-125-63 | Выключатель автоматический ВА-99 125/ 63А 3P 25кА EKF PROxima | 3753.19 | 1 | 1 | 6 | 04 Автоматические выключатели в литом корпусе | 04.03 Выключатели автоматические ВА-99 до 1600А EKF PROxima |  | Регулярная | PROxima | 1.117 | 0.00192
mccb99-125-80 | Выключатель автоматический ВА-99 125/ 80А 3P 25кА EKF PROxima | 3753.19 | 1 | 1 | 6 | 04 Автоматические выключатели в литом корпусе | 04.03 Выключатели автоматические ВА-99 до 1600А EKF PROxima |  | Регулярная | PROxima | 1.117 | 0.00192
mccb99-125-100 | Выключатель автоматический ВА-99 125/100А 3P 25кА EKF PROxima | 3717.59 | 1 | 1 | 12 | 04 Автоматические выключатели в литом корпусе | 04.03 Выключатели автоматические ВА-99 до 1600А EKF PROxima |  | Регулярная | PROxima | 1.117 | 0.00192
mccb99-125-125 | Выключатель автоматический ВА-99 125/125А 3P 25кА EKF PROxima | 3753.19 | 1 | 1 | 6 | 04 Автоматические выключатели в литом корпусе | 04.03 Выключатели автоматические ВА-99 до 1600А EKF PROxima |  | Регулярная | PROxima | 1.117 | 0.00192
mccb99-160-16 | Выключатель автоматический ВА-99 160/ 16А 3P 35кА EKF PROxima | 5042.3 | 1 | 1 | 6 | 04 Автоматические выключатели в литом корпусе | 04.03 Выключатели автоматические ВА-99 до 1600А EKF PROxima |  | Регулярная | PROxima | 1.3 | 0.002171
mccb99-160-25 | Выключатель автоматический ВА-99 160/ 25А 3P 35кА EKF PROxima | 5421.83 | 1 | 1 | 6 | 04 Автоматические выключатели в литом корпусе | 04.03 Выключатели автоматические ВА-99 до 1600А EKF PROxima |  | Регулярная | PROxima | 1.3 | 0.002171
mccb99-160-32 | Выключатель автоматический ВА-99 160/ 32А 3P 35кА EKF PROxima | 5042.3 | 1 | 1 | 6 | 04 Автоматические выключатели в литом корпусе | 04.03 Выключатели автоматические ВА-99 до 1600А EKF PROxima |  | Регулярная | PROxima | 1.3 | 0.002171
mccb99-160-40 | Выключатель автоматический ВА-99 160/ 40А 3P 35кА EKF PROxima | 5042.3 | 1 | 1 | 6 | 04 Автоматические выключатели в литом корпусе | 04.03 Выключатели автоматические ВА-99 до 1600А EKF PROxima |  | Регулярная | PROxima | 1.3 | 0.002171
mccb99-160-50 | Выключатель автоматический ВА-99 160/ 50А 3P 35кА EKF PROxima | 5042.3 | 1 | 1 | 6 | 04 Автоматические выключатели в литом корпусе | 04.03 Выключатели автоматические ВА-99 до 1600А EKF PROxima |  | Регулярная | PROxima | 1.3 | 0.002171
mccb99-160-63 | Выключатель автоматический ВА-99 160/ 63А 3P 35кА EKF PROxima | 5042.3 | 1 | 1 | 6 | 04 Автоматические выключатели в литом корпусе | 04.03 Выключатели автоматические ВА-99 до 1600А EKF PROxima |  | Регулярная | PROxima | 1.3 | 0.002171
mccb99-160-80 | Выключатель автоматический ВА-99 160/ 80А 3P 35кА EKF PROxima | 5042.3 | 1 | 1 | 6 | 04 Автоматические выключатели в литом корпусе | 04.03 Выключатели автоматические ВА-99 до 1600А EKF PROxima |  | Регулярная | PROxima | 1.3 | 0.002171
mccb99-160-100 | Выключатель автоматический ВА-99 160/100А 3P 35кА EKF PROxima | 4994.4 | 1 | 1 | 6 | 04 Автоматические выключатели в литом корпусе | 04.03 Выключатели автоматические ВА-99 до 1600А EKF PROxima |  | Регулярная | PROxima | 1.3 | 0.002171
mccb99-160-125 | Выключатель автоматический ВА-99 160/125А 3P 35кА EKF PROxima | 5042.3 | 1 | 1 | 6 | 04 Автоматические выключатели в литом корпусе | 04.03 Выключатели автоматические ВА-99 до 1600А EKF PROxima |  | Регулярная | PROxima | 1.3 | 0.002171
mccb99-160-160 | Выключатель автоматический ВА-99 160/160А 3P 35кА EKF PROxima | 4793.61 | 1 | 1 | 6 | 04 Автоматические выключатели в литом корпусе | 04.03 Выключатели автоматические ВА-99 до 1600А EKF PROxima |  | Регулярная | PROxima | 1.3 | 0.002171
mccb99-250-63 | Выключатель автоматический ВА-99 250/ 63А 3P 35кА EKF PROxima | 6599.41 | 1 | 1 | 6 | 04 Автоматические выключатели в литом корпусе | 04.03 Выключатели автоматические ВА-99 до 1600А EKF PROxima |  | Регулярная | PROxima | 3.367 | 0.005778
mccb99-250-80 | Выключатель автоматический ВА-99 250/ 80А 3P 35кА EKF PROxima | 6599.41 | 1 | 1 | 6 | 04 Автоматические выключатели в литом корпусе | 04.03 Выключатели автоматические ВА-99 до 1600А EKF PROxima |  | Регулярная | PROxima | 3.367 | 0.005778
mccb99-250-100 | Выключатель автоматический ВА-99 250/100А 3P 35кА EKF PROxima | 6599.41 | 1 | 1 | 6 | 04 Автоматические выключатели в литом корпусе | 04.03 Выключатели автоматические ВА-99 до 1600А EKF PROxima |  | Регулярная | PROxima | 3.367 | 0.005778
mccb99-250-125 | Выключатель автоматический ВА-99 250/125А 3P 35кА EKF PROxima | 7215.89 | 1 | 1 | 6 | 04 Автоматические выключатели в литом корпусе | 04.03 Выключатели автоматические ВА-99 до 1600А EKF PROxima |  | Регулярная | PROxima | 3.367 | 0.005778
mccb99-250-160 | Выключатель автоматический ВА-99 250/160А 3P 35кА EKF PROxima | 7147.21 | 1 | 1 | 6 | 04 Автоматические выключатели в литом корпусе | 04.03 Выключатели автоматические ВА-99 до 1600А EKF PROxima |  | Регулярная | PROxima | 3.367 | 0.005778
mccb99-250-200 | Выключатель автоматический ВА-99 250/200А 3P 35кА EKF PROxima | 7147.21 | 1 | 1 | 6 | 04 Автоматические выключатели в литом корпусе | 04.03 Выключатели автоматические ВА-99 до 1600А EKF PROxima |  | Регулярная | PROxima | 3.367 | 0.005778
mccb99-250-250 | Выключатель автоматический ВА-99 250/250А 3P 35кА EKF PROxima | 6870.58 | 1 | 1 | 6 | 04 Автоматические выключатели в литом корпусе | 04.03 Выключатели автоматические ВА-99 до 1600А EKF PROxima |  | Регулярная | PROxima | 3.367 | 0.005778
mccb99-250-250e | Выключатель автоматический ВА-99 250/250А 3P 35кА с электронным расцепителем EKF | 29150.39 | 1 | 1 | 6 | 04 Автоматические выключатели в литом корпусе | 04.03 Выключатели автоматические ВА-99 до 1600А EKF PROxima |  | Заказная (16) | PROxima | 3.367 | 0.002578
mccb99-400-315 | Выключатель автоматический ВА-99 400/315А 3P 35кА EKF PROxima | 13259.34 | 1 | 1 | 2 | 04 Автоматические выключатели в литом корпусе | 04.03 Выключатели автоматические ВА-99 до 1600А EKF PROxima |  | Регулярная | PROxima | 6 | 0.0088813
mccb99-400-400 | Выключатель автоматический ВА-99 400/400А 3P 35кА EKF PROxima | 13259.34 | 1 | 1 | 2 | 04 Автоматические выключатели в литом корпусе | 04.03 Выключатели автоматические ВА-99 до 1600А EKF PROxima |  | Регулярная | PROxima | 6 | 0.0088813
mccb99-400-400e | Выключатель автоматический ВА-99 400/400А 3P 35кА с электронным расцепителем EKF PROxima | 44148.75 | 1 | 1 | 2 | 04 Автоматические выключатели в литом корпусе | 04.03 Выключатели автоматические ВА-99 до 1600А EKF PROxima |  | Регулярная | PROxima | 6 | 0.0088813
mccb99-800-400 | Выключатель автоматический ВА-99 800/ 400А 3P 35кА EKF PROxima | 22935.22 | 1 | 1 | 2 | 04 Автоматические выключатели в литом корпусе | 04.03 Выключатели автоматические ВА-99 до 1600А EKF PROxima |  | Регулярная | PROxima | 8.4 | 0.02001
mccb99-800-500 | Выключатель автоматический ВА-99 800/ 500А 3P 35кА EKF PROxima | 22935.22 | 1 | 1 | 2 | 04 Автоматические выключатели в литом корпусе | 04.03 Выключатели автоматические ВА-99 до 1600А EKF PROxima |  | Регулярная | PROxima | 10.3 | 0.02001
mccb99-800-630 | Выключатель автоматический ВА-99 800/ 630А 3P 35кА EKF PROxima | 22612.86 | 1 | 1 | 2 | 04 Автоматические выключатели в литом корпусе | 04.03 Выключатели автоматические ВА-99 до 1600А EKF PROxima |  | Регулярная | PROxima | 10.3 | 0.02001
mccb99-800-800 | Выключатель автоматический ВА-99 800/ 800А 3P 35кА EKF PROxima | 25150.19 | 1 | 1 | 2 | 04 Автоматические выключатели в литом корпусе | 04.03 Выключатели автоматические ВА-99 до 1600А EKF PROxima |  | Регулярная | PROxima | 10.3 | 0.02001
mccb99-800-800e | Выключатель автоматический ВА-99 800/ 800А 3P 35кА с электронным расцепителем EKF PROxima | 63927.77 | 1 | 1 | 2 | 04 Автоматические выключатели в литом корпусе | 04.03 Выключатели автоматические ВА-99 до 1600А EKF PROxima |  | Регулярная | PROxima | 10.3 | 0.02001
mccb99-800-1000 | Выключатель автоматический ВА-99 800/1000А 3P 35кА EKF PROxima | 74882.3 | 1 | 1 | 2 | 04 Автоматические выключатели в литом корпусе | 04.03 Выключатели автоматические ВА-99 до 1600А EKF PROxima |  | Заказная (16) | PROxima | 11 | 0.02001
mccb99-1600-1000 | Выключатель автоматический ВА-99 1600/1000А 3P 50кА с электронным расцепителем EKF PROxima | 117300.35 | 1 | 1 | 1 | 04 Автоматические выключатели в литом корпусе | 04.03 Выключатели автоматические ВА-99 до 1600А EKF PROxima |  | Регулярная | PROxima | 24 | 0.032928
mccb99-1600-1250 | Выключатель автоматический ВА-99 1600/1250А 3P 50кА с электронным расцепителем EKF PROxima | 117300.35 | 1 | 1 | 1 | 04 Автоматические выключатели в литом корпусе | 04.03 Выключатели автоматические ВА-99 до 1600А EKF PROxima |  | Регулярная | PROxima | 24 | 0.032928
mccb99-1600-1600 | Выключатель автоматический ВА-99 1600/1600А 3P 50кА с электронным расцепителем EKF PROxima | 121821.96 | 1 | 1 | 1 | 04 Автоматические выключатели в литом корпусе | 04.03 Выключатели автоматические ВА-99 до 1600А EKF PROxima |  | Регулярная | PROxima | 24.2 | 0.032928
mccb99-a-11 | Аварийный контакт к ВА-99 125-160А EKF PROxima | 185.89 | 1 | 10 | 120 | 04 Автоматические выключатели в литом корпусе | 04.04 Аксессуары для выключателей автоматических ВА-99 EKF PROxima |  | Регулярная | PROxima | 0.192 | 0.000149
mccb99-a-12 | Аварийный контакт к ВА-99 250-400А EKF PROxima | 414.77 | 1 | 10 | 120 | 04 Автоматические выключатели в литом корпусе | 04.04 Аксессуары для выключателей автоматических ВА-99 EKF PROxima |  | Регулярная | PROxima | 0.192 | 0.000149
mccb99-a-13 | Аварийный контакт к ВА-99 800-1600 А EKF PROxima | 477.63 | 1 | 10 | 60 | 04 Автоматические выключатели в литом корпусе | 04.04 Аксессуары для выключателей автоматических ВА-99 EKF PROxima |  | Регулярная | PROxima | 0.229 | 0.000298
mccb99-a-104 | Дополнительный и аварийный контакт к ВА-99 125-160А EKF PROxima | 280.91 | 1 | 10 | 120 | 04 Автоматические выключатели в литом корпусе | 04.04 Аксессуары для выключателей автоматических ВА-99 EKF PROxima |  | Регулярная | PROxima | 0.0385 | 4.8e-05
mccb99-a-105 | Дополнительный и аварийный контакт к ВА-99 250-400А EKF PROxima | 520.83 | 1 | 10 | 120 | 04 Автоматические выключатели в литом корпусе | 04.04 Аксессуары для выключателей автоматических ВА-99 EKF PROxima |  | Регулярная | PROxima | 0.04 | 3e-05
mccb99-a-106 | Дополнительный и аварийный контакт к ВА-99 800-1600А EKF PROxima | 1018.07 | 1 | 10 | 120 | 04 Автоматические выключатели в литом корпусе | 04.04 Аксессуары для выключателей автоматических ВА-99 EKF PROxima |  | Регулярная | PROxima | 0.05 | 8e-05
mccb99-a-31 | Дополнительный контакт к ВА-99 125-160А EKF PROxima | 214.75 | 1 | 10 | 120 | 04 Автоматические выключатели в литом корпусе | 04.04 Аксессуары для выключателей автоматических ВА-99 EKF PROxima |  | Регулярная | PROxima | 0.229 | 0.000149
mccb99-a-32 | Дополнительный контакт к ВА-99 250-400А EKF PROxima | 583.78 | 1 | 10 | 120 | 04 Автоматические выключатели в литом корпусе | 04.04 Аксессуары для выключателей автоматических ВА-99 EKF PROxima |  | Регулярная | PROxima | 0.229 | 0.000149
mccb99-a-33 | Дополнительный контакт к ВА-99 800-1600А EKF PROxima | 556.22 | 1 | 10 | 60 | 04 Автоматические выключатели в литом корпусе | 04.04 Аксессуары для выключателей автоматических ВА-99 EKF PROxima |  | Регулярная | PROxima | 0.22 | 0.000298
mccb99-a-kk125 | Комплект изолирующих крышек силовых выводов (2 шт.) для ВА-99 125А 3P EKF PROxima | 96.01 | 1 | 1 | 200 | 04 Автоматические выключатели в литом корпусе | 04.04 Аксессуары для выключателей автоматических ВА-99 EKF PROxima |  | Регулярная | PROxima | 0.0329 | 0.000528
mccb99-a-kk160 | Комплект изолирующих крышек силовых выводов (2 шт.) для ВА-99 160А 3P EKF PROxima | 100.91 | 1 | 1 | 75 | 04 Автоматические выключатели в литом корпусе | 04.04 Аксессуары для выключателей автоматических ВА-99 EKF PROxima |  | Регулярная | PROxima | 0.04 | 0.00091
mccb99-a-kk250 | Комплект изолирующих крышек силовых выводов (2 шт.) для ВА-99 250А 3P EKF PROxima | 127.16 | 1 | 1 | 150 | 04 Автоматические выключатели в литом корпусе | 04.04 Аксессуары для выключателей автоматических ВА-99 EKF PROxima |  | Регулярная | PROxima | 0.089 | 0.001536
mccb99-a-kk400 | Комплект изолирующих крышек силовых выводов (2 шт.) для ВА-99 400А 3P EKF PROxima | 337.35 | 1 | 1 | 60 | 04 Автоматические выключатели в литом корпусе | 04.04 Аксессуары для выключателей автоматических ВА-99 EKF PROxima |  | Регулярная | PROxima | 0.12 | 0.00225
mccb99-a-kk6-8 | Комплект изолирующих крышек силовых выводов (2 шт.) для ВА-99 800А 3P EKF PROxima | 428.18 | 1 | 1 | 74 | 04 Автоматические выключатели в литом корпусе | 04.04 Аксессуары для выключателей автоматических ВА-99 EKF PROxima |  | Регулярная | PROxima | 0.18 | 0.0036
mccb99-a-117 | Комплект расширителей выводов (3шт.) для ВА99 250 EKF | 848.44 | 1 | 1 | 1 | 04 Автоматические выключатели в литом корпусе | 04.04 Аксессуары для выключателей автоматических ВА-99 EKF PROxima |  | Регулярная | PROxima | 0.089 | 0.011118
mccb99-a-99 | Комплект расширителей выводов (6шт.) под шину 125А EKF PROxima | 575.3 | 1 | 1 | 200 | 04 Автоматические выключатели в литом корпусе | 04.04 Аксессуары для выключателей автоматических ВА-99 EKF PROxima |  | Регулярная | PROxima | 0.0585 | 3.75e-06
mccb99-a-100 | Комплект расширителей выводов (6шт.) под шину 160А EKF PROxima | 698.01 | 1 | 1 | 180 | 04 Автоматические выключатели в литом корпусе | 04.04 Аксессуары для выключателей автоматических ВА-99 EKF PROxima |  | Регулярная | PROxima | 0.0744 | 3.75e-06
mccb99-a-115 | Комплект расширителей выводов прямые (3шт.) для ВА-99/1600 1000А 80мм EKF | 4787.6 | 1 | 1 | 1 | 04 Автоматические выключатели в литом корпусе | 04.04 Аксессуары для выключателей автоматических ВА-99 EKF PROxima |  | Регулярная | PROxima | 0.7 | 0.011118
mccb99-a-116 | Комплект расширителей выводов прямые (3шт.) для ВА-99/800 800А 50мм EKF | 4790.48 | 1 | 1 | 1 | 04 Автоматические выключатели в литом корпусе | 04.04 Аксессуары для выключателей автоматических ВА-99 EKF PROxima |  | Регулярная | PROxima | 0.7 | 0.00011118
mccb99-a-89 | Панель втычная PM-99/1-125 заднего присоединения для ВА-99 125А EKF PROxima | 5094.33 | 1 | 1 | 8 | 04 Автоматические выключатели в литом корпусе | 04.04 Аксессуары для выключателей автоматических ВА-99 EKF PROxima |  | Регулярная | PROxima | 1.088 | 0.0019992
mccb99-a-85 | Панель втычная PM-99/1-125 переднего присоединения для ВА-99 125А EKF PROxima | 3031.99 | 1 | 1 | 12 | 04 Автоматические выключатели в литом корпусе | 04.04 Аксессуары для выключателей автоматических ВА-99 EKF PROxima |  | Регулярная | PROxima | 0.975 | 0.0012398
mccb99-a-90 | Панель втычная PM-99/1-160 заднего присоединения для ВА-99 160А EKF PROxima | 3859.89 | 1 | 1 | 8 | 04 Автоматические выключатели в литом корпусе | 04.04 Аксессуары для выключателей автоматических ВА-99 EKF PROxima |  | Регулярная | PROxima | 1.313 | 0.002992
mccb99-a-86 | Панель втычная PM-99/1-160 переднего присоединения для ВА-99 160А EKF PROxima | 4716.24 | 1 | 1 | 12 | 04 Автоматические выключатели в литом корпусе | 04.04 Аксессуары для выключателей автоматических ВА-99 EKF PROxima |  | Регулярная | PROxima | 1.083 | 0.001292
mccb99-a-91 | Панель втычная PM-99/1-250 заднего присоединения для ВА-99 250А EKF PROxima | 7854.07 | 1 | 1 | 3 | 04 Автоматические выключатели в литом корпусе | 04.04 Аксессуары для выключателей автоматических ВА-99 EKF PROxima |  | Регулярная | PROxima | 2.5 | 0.007101
mccb99-a-87 | Панель втычная PM-99/1-250 переднего присоединения для ВА-99 250А EKF PROxima | 7350.66 | 1 | 1 | 6 | 04 Автоматические выключатели в литом корпусе | 04.04 Аксессуары для выключателей автоматических ВА-99 EKF PROxima |  | Регулярная | PROxima | 1.75 | 0.00477
mccb99-a-92 | Панель втычная PM-99/1-400 заднего присоединения для ВА-99 400А EKF PROxima | 11066.55 | 1 | 1 | 2 | 04 Автоматические выключатели в литом корпусе | 04.04 Аксессуары для выключателей автоматических ВА-99 EKF PROxima |  | Регулярная | PROxima | 4.75 | 0.011742
mccb99-a-88 | Панель втычная PM-99/1-400 переднего присоединения для ВА-99 400А EKF PROxima | 12991.24 | 1 | 1 | 2 | 04 Автоматические выключатели в литом корпусе | 04.04 Аксессуары для выключателей автоматических ВА-99 EKF PROxima |  | Регулярная | PROxima | 4 | 0.010585
mccb99-a-96 | Панель выкатная PM-99/2-1600 переднего присоединения для ВА-99 1600А EKF PROxima | 47079.41 | 1 | 1 | 1 | 04 Автоматические выключатели в литом корпусе | 04.04 Аксессуары для выключателей автоматических ВА-99 EKF PROxima |  | Регулярная | PROxima | 21.5 | 0.060512
mccb99-a-97 | Панель выкатная PM-99/2-250 заднего присоединения для ВА-99 250А EKF PROxima | 22842.59 | 1 | 1 | 2 | 04 Автоматические выключатели в литом корпусе | 04.04 Аксессуары для выключателей автоматических ВА-99 EKF PROxima |  | Заказная (16) | PROxima | 3.75 | 0.011742
mccb99-a-93 | Панель выкатная PM-99/2-250 переднего присоединения для ВА-99 250А EKF PROxima | 36292.88 | 1 | 1 | 2 | 04 Автоматические выключатели в литом корпусе | 04.04 Аксессуары для выключателей автоматических ВА-99 EKF PROxima |  | Регулярная | PROxima | 3.25 | 0.011742
mccb99-a-98 | Панель выкатная PM-99/2-400 заднего присоединения для ВА-99 400А EKF PROxima | 30230.09 | 1 | 1 | 1 | 04 Автоматические выключатели в литом корпусе | 04.04 Аксессуары для выключателей автоматических ВА-99 EKF PROxima |  | Заказная (16) | PROxima | 6 | 0.023529
mccb99-a-94 | Панель выкатная PM-99/2-400 переднего присоединения для ВА-99 400А EKF PROxima | 33820.34 | 1 | 1 | 1 | 04 Автоматические выключатели в литом корпусе | 04.04 Аксессуары для выключателей автоматических ВА-99 EKF PROxima |  | Регулярная | PROxima | 6.1 | 0.020869
mccb99-a-95 | Панель выкатная PM-99/2-800 переднего присоединения для ВА-99 800А EKF PROxima | 34061.74 | 1 | 1 | 1 | 04 Автоматические выключатели в литом корпусе | 04.04 Аксессуары для выключателей автоматических ВА-99 EKF PROxima |  | Регулярная | PROxima | 11 | 0.032406
mccb99-a-62 | Расцепитель минимального напряжения к ВА-99 125-160А EKF PROxima | 920.83 | 1 | 10 | 120 | 04 Автоматические выключатели в литом корпусе | 04.04 Аксессуары для выключателей автоматических ВА-99 EKF PROxima |  | Регулярная | PROxima | 0.208 | 0.000149
mccb99-a-63 | Расцепитель минимального напряжения к ВА-99 250-400А EKF PROxima | 1632.4 | 1 | 10 | 120 | 04 Автоматические выключатели в литом корпусе | 04.04 Аксессуары для выключателей автоматических ВА-99 EKF PROxima |  | Регулярная | PROxima | 0.208 | 0.000149
mccb99-a-64 | Расцепитель минимального напряжения к ВА-99 800-1600 А EKF PROxima | 1865.76 | 1 | 10 | 60 | 04 Автоматические выключатели в литом корпусе | 04.04 Аксессуары для выключателей автоматических ВА-99 EKF PROxima |  | Регулярная | PROxima | 0.195 | 0.000298
mccb99-a-67 | Расцепитель независимый к ВА-99 125-160А EKF PROxima | 581.04 | 1 | 10 | 120 | 04 Автоматические выключатели в литом корпусе | 04.04 Аксессуары для выключателей автоматических ВА-99 EKF PROxima |  | Регулярная | PROxima | 0.208 | 0.000149
mccb99-a-65 | Расцепитель независимый к ВА-99 250-400А EKF PROxima | 1201.51 | 1 | 10 | 120 | 04 Автоматические выключатели в литом корпусе | 04.04 Аксессуары для выключателей автоматических ВА-99 EKF PROxima |  | Регулярная | PROxima | 0.208 | 0.000149
mccb99-a-66 | Расцепитель независимый к ВА-99 800-1600 А EKF PROxima | 1299.94 | 1 | 10 | 60 | 04 Автоматические выключатели в литом корпусе | 04.04 Аксессуары для выключателей автоматических ВА-99 EKF PROxima |  | Регулярная | PROxima | 0.236 | 0.000298
mccb99-a-41 | Рейка монтажная к ВА-99 125А EKF PROxima | 332.53 | 1 | 10 | 120 | 04 Автоматические выключатели в литом корпусе | 04.04 Аксессуары для выключателей автоматических ВА-99 EKF PROxima |  | Заказная (16) | PROxima | 0.229 | 0.000257
mccb99-a-42 | Рейка монтажная к ВА-99 160А EKF PROxima | 239.06 | 1 | 10 | 120 | 04 Автоматические выключатели в литом корпусе | 04.04 Аксессуары для выключателей автоматических ВА-99 EKF PROxima |  | Регулярная | PROxima | 0.229 | 0.000257
mccb99-a-76 | Ручной поворотный привод к ВА-99 125А EKF PROxima | 1295.83 | 1 | 1 | 12 | 04 Автоматические выключатели в литом корпусе | 04.04 Аксессуары для выключателей автоматических ВА-99 EKF PROxima |  | Регулярная | PROxima | 2.417 | 0.001938
mccb99-a-81 | Ручной поворотный привод к ВА-99 1600А EKF PROxima | 2590.11 | 1 | 1 | 2 | 04 Автоматические выключатели в литом корпусе | 04.04 Аксессуары для выключателей автоматических ВА-99 EKF PROxima |  | Регулярная | PROxima | 7.25 | 0.014372
mccb99-a-72 | Ручной поворотный привод к ВА-99 160А EKF PROxima | 1628.37 | 1 | 1 | 12 | 04 Автоматические выключатели в литом корпусе | 04.04 Аксессуары для выключателей автоматических ВА-99 EKF PROxima |  | Регулярная | PROxima | 2.417 | 0.001995
mccb99-a-74 | Ручной поворотный привод к ВА-99 250А EKF PROxima | 1328.69 | 1 | 1 | 8 | 04 Автоматические выключатели в литом корпусе | 04.04 Аксессуары для выключателей автоматических ВА-99 EKF PROxima |  | Регулярная | PROxima | 3.625 | 0.0021505
mccb99-a-70 | Ручной поворотный привод к ВА-99 400А EKF PROxima | 2016.25 | 1 | 1 | 2 | 04 Автоматические выключатели в литом корпусе | 04.04 Аксессуары для выключателей автоматических ВА-99 EKF PROxima |  | Регулярная | PROxima | 7.25 | 0.0089614
mccb99-a-75 | Ручной поворотный привод к ВА-99 800А EKF PROxima | 1464.68 | 1 | 1 | 12 | 04 Автоматические выключатели в литом корпусе | 04.04 Аксессуары для выключателей автоматических ВА-99 EKF PROxima |  | Регулярная | PROxima | 7.25 | 0.014372
mccb99-a-101 | Электропривод CD-99-125/160A EKF PROxima | 6107.18 | 1 | 1 | 16 | 04 Автоматические выключатели в литом корпусе | 04.04 Аксессуары для выключателей автоматических ВА-99 EKF PROxima |  | Выводимая из ассортимента | PROxima | 1.031 | 0.0012338
mccb99-a-119 | Электропривод CD-99-125А EKF PROxima | 6441.77 | 1 | 1 | 16 | 04 Автоматические выключатели в литом корпусе | 04.04 Аксессуары для выключателей автоматических ВА-99 EKF PROxima |  | Регулярная | PROxima | 1.03 | 0.0012338
mccb99-a-80 | Электропривод CD-99-1600A EKF PROxima | 11450.89 | 1 | 1 | 2 | 04 Автоматические выключатели в литом корпусе | 04.04 Аксессуары для выключателей автоматических ВА-99 EKF PROxima |  | Регулярная | PROxima | 4.6 | 0.0089614
mccb99-a-120 | Электропривод CD-99-160A EKF PROxima | 6441.77 | 1 | 1 | 16 | 04 Автоматические выключатели в литом корпусе | 04.04 Аксессуары для выключателей автоматических ВА-99 EKF PROxima |  | Регулярная | PROxima | 1.03 | 0.0012338
mccb99-a-77 | Электропривод CD-99-250A EKF PROxima | 9804.78 | 1 | 1 | 2 | 04 Автоматические выключатели в литом корпусе | 04.04 Аксессуары для выключателей автоматических ВА-99 EKF PROxima |  | Регулярная | PROxima | 4.6 | 0.0039
mccb99-a-78 | Электропривод CD-99-400A EKF PROxima | 10499.28 | 1 | 1 | 2 | 04 Автоматические выключатели в литом корпусе | 04.04 Аксессуары для выключателей автоматических ВА-99 EKF PROxima |  | Регулярная | PROxima | 4.6 | 0.015929
mccb99-a-79 | Электропривод CD-99-800A EKF PROxima | 14178.78 | 1 | 1 | 2 | 04 Автоматические выключатели в литом корпусе | 04.04 Аксессуары для выключателей автоматических ВА-99 EKF PROxima |  | Регулярная | PROxima | 4.6 | 0.0089614
mccb99C-100-12.5 | Выключатель автоматический ВА-99C (Compact NS) 100/ 12,5А 3P 36кА EKF PROxima | 9353.42 | 1 | 1 | 4 | 04 Автоматические выключатели в литом корпусе | 04.05 Выключатели автоматические ВА-99С (Compact NS) до 1600А EKF PROxima | 04.05.01 Автоматические выключатели серии ВА-99С (под заказ) | Заказная (16) | PROxima | 1.833 | 0.0028437
mccb99C-100-16+N | Выключатель автоматический ВА-99C (Compact NS) 100/ 16А 3P+N 36кА EKF PROxima | 10288.76 | 1 | 1 | 4 | 04 Автоматические выключатели в литом корпусе | 04.05 Выключатели автоматические ВА-99С (Compact NS) до 1600А EKF PROxima | 04.05.01 Автоматические выключатели серии ВА-99С (под заказ) | Заказная (16) | PROxima | 9.8 | 0.017246
mccb99C-100-20+N | Выключатель автоматический ВА-99C (Compact NS) 100/ 20А 3P+N 36кА EKF PROxima | 10288.76 | 1 | 1 | 4 | 04 Автоматические выключатели в литом корпусе | 04.05 Выключатели автоматические ВА-99С (Compact NS) до 1600А EKF PROxima | 04.05.01 Автоматические выключатели серии ВА-99С (под заказ) | Заказная (16) | PROxima | 9.8 | 0.017246
mccb99C-100-25+N | Выключатель автоматический ВА-99C (Compact NS) 100/ 25А 3P+N 36кА EKF PROxima | 10288.76 | 1 | 1 | 4 | 04 Автоматические выключатели в литом корпусе | 04.05 Выключатели автоматические ВА-99С (Compact NS) до 1600А EKF PROxima | 04.05.01 Автоматические выключатели серии ВА-99С (под заказ) | Заказная (16) | PROxima | 9.8 | 0.017246
mccb99C-100-32+N | Выключатель автоматический ВА-99C (Compact NS) 100/ 32А 3P+N 36кА EKF PROxima | 10288.76 | 1 | 1 | 4 | 04 Автоматические выключатели в литом корпусе | 04.05 Выключатели автоматические ВА-99С (Compact NS) до 1600А EKF PROxima | 04.05.01 Автоматические выключатели серии ВА-99С (под заказ) | Заказная (16) | PROxima | 9.8 | 0.017246
mccb99C-100-50+N | Выключатель автоматический ВА-99C (Compact NS) 100/ 50А 3P+N 36кА EKF PROxima | 10288.76 | 1 | 1 | 4 | 04 Автоматические выключатели в литом корпусе | 04.05 Выключатели автоматические ВА-99С (Compact NS) до 1600А EKF PROxima | 04.05.01 Автоматические выключатели серии ВА-99С (под заказ) | Заказная (16) | PROxima | 9.8 | 0.017246
mccb99C-100-63+N | Выключатель автоматический ВА-99C (Compact NS) 100/ 63А 3P+N 36кА EKF PROxima | 10288.76 | 1 | 1 | 4 | 04 Автоматические выключатели в литом корпусе | 04.05 Выключатели автоматические ВА-99С (Compact NS) до 1600А EKF PROxima | 04.05.01 Автоматические выключатели серии ВА-99С (под заказ) | Заказная (16) | PROxima | 9.8 | 0.017246
mccb99C-100-80+N | Выключатель автоматический ВА-99C (Compact NS) 100/ 80А 3P+N 36кА EKF PROxima | 10288.76 | 1 | 1 | 4 | 04 Автоматические выключатели в литом корпусе | 04.05 Выключатели автоматические ВА-99С (Compact NS) до 1600А EKF PROxima | 04.05.01 Автоматические выключатели серии ВА-99С (под заказ) | Заказная (16) | PROxima | 9.8 | 0.017246
mccb99C-160-125+N | Выключатель автоматический ВА-99C (Compact NS) 160/125А 3P+N 36кА EKF PROxima | 11578.98 | 1 | 1 | 4 | 04 Автоматические выключатели в литом корпусе | 04.05 Выключатели автоматические ВА-99С (Compact NS) до 1600А EKF PROxima | 04.05.01 Автоматические выключатели серии ВА-99С (под заказ) | Заказная (16) | PROxima | 9.8 | 0.017246
mccb99C-250-125 | Выключатель автоматический ВА-99C (Compact NS) 250/125А 3P 45кА EKF PROxima | 14761.58 | 1 | 1 | 4 | 04 Автоматические выключатели в литом корпусе | 04.05 Выключатели автоматические ВА-99С (Compact NS) до 1600А EKF PROxima | 04.05.01 Автоматические выключатели серии ВА-99С (под заказ) | Заказная (16) | PROxima | 1.75 | 0.0028437
mccb99C-250-160 | Выключатель автоматический ВА-99C (Compact NS) 250/160А 3P 45кА EKF PROxima | 14761.58 | 1 | 1 | 4 | 04 Автоматические выключатели в литом корпусе | 04.05 Выключатели автоматические ВА-99С (Compact NS) до 1600А EKF PROxima | 04.05.01 Автоматические выключатели серии ВА-99С (под заказ) | Заказная (16) | PROxima | 1.75 | 0.0028437
mccb99C-250-200+N | Выключатель автоматический ВА-99C (Compact NS) 250/200А 3P+N 45кА EKF PROxima | 16237.75 | 1 | 1 | 1 | 04 Автоматические выключатели в литом корпусе | 04.05 Выключатели автоматические ВА-99С (Compact NS) до 1600А EKF PROxima | 04.05.01 Автоматические выключатели серии ВА-99С (под заказ) | Регулярная | PROxima | 10.6 | 0.017246
mccb99C-250-250+N | Выключатель автоматический ВА-99C (Compact NS) 250/250А 3P+N 45кА EKF PROxima | 16237.75 | 1 | 1 | 4 | 04 Автоматические выключатели в литом корпусе | 04.05 Выключатели автоматические ВА-99С (Compact NS) до 1600А EKF PROxima | 04.05.01 Автоматические выключатели серии ВА-99С (под заказ) | Заказная (16) | PROxima | 10.6 | 0.017246
mccb99C-400-200 | Выключатель автоматический ВА-99C (Compact NS) 400/200А 3P 45кА EKF PROxima | 34890.78 | 1 | 1 | 2 | 04 Автоматические выключатели в литом корпусе | 04.05 Выключатели автоматические ВА-99С (Compact NS) до 1600А EKF PROxima | 04.05.01 Автоматические выключатели серии ВА-99С (под заказ) | Заказная (16) | PROxima | 5.875 | 0.008056
mccb99C-400-225 | Выключатель автоматический ВА-99C (Compact NS) 400/225А 3P 45кА EKF PROxima | 34890.78 | 1 | 1 | 2 | 04 Автоматические выключатели в литом корпусе | 04.05 Выключатели автоматические ВА-99С (Compact NS) до 1600А EKF PROxima | 04.05.01 Автоматические выключатели серии ВА-99С (под заказ) | Заказная (16) | PROxima | 0.5875 | 0.008056
mccb99C-400-250 | Выключатель автоматический ВА-99C (Compact NS) 400/250А 3P 45кА EKF PROxima | 34890.78 | 1 | 1 | 2 | 04 Автоматические выключатели в литом корпусе | 04.05 Выключатели автоматические ВА-99С (Compact NS) до 1600А EKF PROxima | 04.05.01 Автоматические выключатели серии ВА-99С (под заказ) | Заказная (16) | PROxima | 6 | 0.008056
mccb99C-630-630+N | Выключатель автоматический ВА-99C (Compact NS) 630/630А 3P+N 45кА EKF PROxima | 46977 | 1 | 1 | 2 | 04 Автоматические выключатели в литом корпусе | 04.05 Выключатели автоматические ВА-99С (Compact NS) до 1600А EKF PROxima | 04.05.01 Автоматические выключатели серии ВА-99С (под заказ) | Заказная (16) | PROxima | 15 | 0.020543
mccb99C-100-16 | Выключатель автоматический ВА-99C (Compact NS) 100/ 16А 3P 36кА EKF PROxima | 7167.97 | 1 | 4 | 12 | 04 Автоматические выключатели в литом корпусе | 04.05 Выключатели автоматические ВА-99С (Compact NS) до 1600А EKF PROxima |  | Регулярная | PROxima | 1.833 | 0.0028437
mccb99C-100-20 | Выключатель автоматический ВА-99C (Compact NS) 100/ 20А 3P 36кА EKF PROxima | 9175.31 | 1 | 4 | 12 | 04 Автоматические выключатели в литом корпусе | 04.05 Выключатели автоматические ВА-99С (Compact NS) до 1600А EKF PROxima |  | Заказная (16) | PROxima | 1.833 | 0.0028437
mccb99C-100-25 | Выключатель автоматический ВА-99C (Compact NS) 100/ 25А 3P 36кА EKF PROxima | 7307.12 | 1 | 4 | 12 | 04 Автоматические выключатели в литом корпусе | 04.05 Выключатели автоматические ВА-99С (Compact NS) до 1600А EKF PROxima |  | Регулярная | PROxima | 1.833 | 0.0028437
mccb99C-100-32 | Выключатель автоматический ВА-99C (Compact NS) 100/ 32А 3P 36кА EKF PROxima | 9353.42 | 1 | 4 | 12 | 04 Автоматические выключатели в литом корпусе | 04.05 Выключатели автоматические ВА-99С (Compact NS) до 1600А EKF PROxima |  | Регулярная | PROxima | 1.833 | 0.0028437
mccb99C-100-40 | Выключатель автоматический ВА-99C (Compact NS) 100/ 40А 3P 36кА EKF PROxima | 9353.42 | 1 | 4 | 12 | 04 Автоматические выключатели в литом корпусе | 04.05 Выключатели автоматические ВА-99С (Compact NS) до 1600А EKF PROxima |  | Регулярная | PROxima | 1.833 | 0.0028437
mccb99C-100-50 | Выключатель автоматический ВА-99C (Compact NS) 100/ 50А 3P 36кА EKF PROxima | 9353.42 | 1 | 4 | 12 | 04 Автоматические выключатели в литом корпусе | 04.05 Выключатели автоматические ВА-99С (Compact NS) до 1600А EKF PROxima |  | Регулярная | PROxima | 1.833 | 0.0028437
mccb99C-100-63 | Выключатель автоматический ВА-99C (Compact NS) 100/ 63А 3P 36кА EKF PROxima | 9353.42 | 1 | 4 | 12 | 04 Автоматические выключатели в литом корпусе | 04.05 Выключатели автоматические ВА-99С (Compact NS) до 1600А EKF PROxima |  | Регулярная | PROxima | 1.833 | 0.0028437
mccb99C-100-80 | Выключатель автоматический ВА-99C (Compact NS) 100/ 80А 3P 36кА EKF PROxima | 9353.42 | 1 | 4 | 12 | 04 Автоматические выключатели в литом корпусе | 04.05 Выключатели автоматические ВА-99С (Compact NS) до 1600А EKF PROxima |  | Регулярная | PROxima | 1.833 | 0.0028437
mccb99C-100-100 | Выключатель автоматический ВА-99C (Compact NS) 100/100А 3P 36кА EKF PROxima | 9289.55 | 1 | 4 | 12 | 04 Автоматические выключатели в литом корпусе | 04.05 Выключатели автоматические ВА-99С (Compact NS) до 1600А EKF PROxima |  | Регулярная | PROxima | 1.833 | 0.0028437
mccb99C-160-16 | Выключатель автоматический ВА-99C (Compact NS) 160/ 16А 3P 36кА EKF PROxima | 8223.44 | 1 | 4 | 12 | 04 Автоматические выключатели в литом корпусе | 04.05 Выключатели автоматические ВА-99С (Compact NS) до 1600А EKF PROxima |  | Регулярная | PROxima | 1.833 | 0.0028437
mccb99C-160-32 | Выключатель автоматический ВА-99C (Compact NS) 160/ 32А 3P 36кА EKF PROxima | 10526.34 | 1 | 4 | 12 | 04 Автоматические выключатели в литом корпусе | 04.05 Выключатели автоматические ВА-99С (Compact NS) до 1600А EKF PROxima |  | Регулярная | PROxima | 1.833 | 0.0028437
mccb99C-160-40 | Выключатель автоматический ВА-99C (Compact NS) 160/ 40А 3P 36кА EKF PROxima | 10526.34 | 1 | 4 | 12 | 04 Автоматические выключатели в литом корпусе | 04.05 Выключатели автоматические ВА-99С (Compact NS) до 1600А EKF PROxima |  | Заказная (16) | PROxima | 1.833 | 0.0028437
mccb99C-160-50 | Выключатель автоматический ВА-99C (Compact NS) 160/ 50А 3P 36кА EKF PROxima | 10526.34 | 1 | 4 | 12 | 04 Автоматические выключатели в литом корпусе | 04.05 Выключатели автоматические ВА-99С (Compact NS) до 1600А EKF PROxima |  | Заказная (16) | PROxima | 1.833 | 0.0028437
mccb99C-160-63 | Выключатель автоматический ВА-99C (Compact NS) 160/ 63А 3P 36кА EKF PROxima | 10526.34 | 1 | 4 | 12 | 04 Автоматические выключатели в литом корпусе | 04.05 Выключатели автоматические ВА-99С (Compact NS) до 1600А EKF PROxima |  | Регулярная | PROxima | 1.833 | 0.0028437
mccb99C-160-80 | Выключатель автоматический ВА-99C (Compact NS) 160/ 80А 3P 36кА EKF PROxima | 10526.34 | 1 | 4 | 12 | 04 Автоматические выключатели в литом корпусе | 04.05 Выключатели автоматические ВА-99С (Compact NS) до 1600А EKF PROxima |  | Регулярная | PROxima | 1.833 | 0.0028437
mccb99C-160-100 | Выключатель автоматический ВА-99C (Compact NS) 160/100А 3P 36кА EKF PROxima | 10526.34 | 1 | 4 | 12 | 04 Автоматические выключатели в литом корпусе | 04.05 Выключатели автоматические ВА-99С (Compact NS) до 1600А EKF PROxima |  | Регулярная | PROxima | 1.833 | 0.0028437
mccb99C-160-125 | Выключатель автоматический ВА-99C (Compact NS) 160/125А 3P 36кА EKF PROxima | 10526.34 | 1 | 4 | 12 | 04 Автоматические выключатели в литом корпусе | 04.05 Выключатели автоматические ВА-99С (Compact NS) до 1600А EKF PROxima |  | Регулярная | PROxima | 1.833 | 0.0028437
mccb99C-160-160 | Выключатель автоматический ВА-99C (Compact NS) 160/160А 3P 36кА EKF PROxima | 10526.34 | 1 | 4 | 12 | 04 Автоматические выключатели в литом корпусе | 04.05 Выключатели автоматические ВА-99С (Compact NS) до 1600А EKF PROxima |  | Регулярная | PROxima | 1.833 | 0.0028437
mccb99C-250-200 | Выключатель автоматический ВА-99C (Compact NS) 250/200А 3P 45кА EKF PROxima | 14761.58 | 1 | 4 | 12 | 04 Автоматические выключатели в литом корпусе | 04.05 Выключатели автоматические ВА-99С (Compact NS) до 1600А EKF PROxima |  | Регулярная | PROxima | 1.875 | 0.0028437
mccb99C-250-225 | Выключатель автоматический ВА-99C (Compact NS) 250/225А 3P 45кА EKF PROxima | 14761.58 | 1 | 4 | 12 | 04 Автоматические выключатели в литом корпусе | 04.05 Выключатели автоматические ВА-99С (Compact NS) до 1600А EKF PROxima |  | Заказная (16) | PROxima | 1.875 | 0.0028437
mccb99C-250-250 | Выключатель автоматический ВА-99C (Compact NS) 250/250А 3P 45кА EKF PROxima | 14761.58 | 1 | 4 | 12 | 04 Автоматические выключатели в литом корпусе | 04.05 Выключатели автоматические ВА-99С (Compact NS) до 1600А EKF PROxima |  | Регулярная | PROxima | 1.875 | 0.0028437
mccb99C-400-315 | Выключатель автоматический ВА-99C (Compact NS) 400/315А 3P 45кА EKF PROxima | 34890.78 | 1 | 2 | 4 | 04 Автоматические выключатели в литом корпусе | 04.05 Выключатели автоматические ВА-99С (Compact NS) до 1600А EKF PROxima |  | Регулярная | PROxima | 5.875 | 0.008056
mccb99C-400-400 | Выключатель автоматический ВА-99C (Compact NS) 400/400А 3P 45кА EKF PROxima | 35588.62 | 1 | 2 | 4 | 04 Автоматические выключатели в литом корпусе | 04.05 Выключатели автоматические ВА-99С (Compact NS) до 1600А EKF PROxima |  | Регулярная | PROxima | 5.875 | 0.008056
mccb99C-630-500 | Выключатель автоматический ВА-99C (Compact NS) 630/500А 3P 45кА EKF PROxima | 42706.37 | 1 | 1 | 2 | 04 Автоматические выключатели в литом корпусе | 04.05 Выключатели автоматические ВА-99С (Compact NS) до 1600А EKF PROxima |  | Регулярная | PROxima | 5.88 | 0.008056
mccb99C-630-630 | Выключатель автоматический ВА-99C (Compact NS) 630/630А 3P 45кА EKF PROxima | 42706.37 | 1 | 2 | 4 | 04 Автоматические выключатели в литом корпусе | 04.05 Выключатели автоматические ВА-99С (Compact NS) до 1600А EKF PROxima |  | Регулярная | PROxima | 5.875 | 0.008056
mccb99C-1250-800 | Выключатель автоматический ВА-99C (Compact NS) 1250/ 800А 3P 50кА EKF PROxima | 89482.91 | 1 | 1 | 1 | 04 Автоматические выключатели в литом корпусе | 04.05 Выключатели автоматические ВА-99С (Compact NS) до 1600А EKF PROxima |  | Регулярная | PROxima | 13.8 | 0.023256
mccb99C-1250-1000 | Выключатель автоматический ВА-99C (Compact NS) 1250/1000А 3P 50кА EKF PROxima | 101181.05 | 1 | 1 | 1 | 04 Автоматические выключатели в литом корпусе | 04.05 Выключатели автоматические ВА-99С (Compact NS) до 1600А EKF PROxima |  | Регулярная | PROxima | 13.8 | 0.023256
mccb99C-1250-1250 | Выключатель автоматический ВА-99C (Compact NS) 1250/1250А 3P 50кА EKF PROxima | 104726.5 | 1 | 1 | 1 | 04 Автоматические выключатели в литом корпусе | 04.05 Выключатели автоматические ВА-99С (Compact NS) до 1600А EKF PROxima |  | Регулярная | PROxima | 13.8 | 0.023256
mccb99C-1250-1600 | Выключатель автоматический ВА-99C (Compact NS) 1250/1600А 3P 50кА EKF PROxima | 106667.72 | 1 | 1 | 1 | 04 Автоматические выключатели в литом корпусе | 04.05 Выключатели автоматические ВА-99С (Compact NS) до 1600А EKF PROxima |  | Регулярная | PROxima | 13.8 | 0.023256
mccb99c-630-315 | Выключатель автоматический ВА-99C (Compact NS) 630/315А 3P 45кА EKF PROxima | 42706.37 | 1 | 2 | 4 | 04 Автоматические выключатели в литом корпусе | 04.05 Выключатели автоматические ВА-99С (Compact NS) до 1600А EKF PROxima |  | Новая | PROxima | 5.875 | 0.008056
mccb99c-630-400 | Выключатель автоматический ВА-99C (Compact NS) 630/400А 3P 45кА EKF PROxima | 42706.37 | 1 | 2 | 4 | 04 Автоматические выключатели в литом корпусе | 04.05 Выключатели автоматические ВА-99С (Compact NS) до 1600А EKF PROxima |  | Новая | PROxima | 5.875 | 0.008056
mccb99c-a-16 | Контакты вспомогательные к ВА-99С (Compact NS) 100-1250А EKF PROxima | 424.89 | 1 | 10 | 90 | 04 Автоматические выключатели в литом корпусе | 04.06 Аксессуары для выключателей автоматических ВА-99С (Compact NS) |  | Регулярная | PROxima | 0.11 | 0.000199
mccb99c-a-24-160a | Пластины соединительные к ВА-99С (Compact NS) 100-160А (6шт.) EKF PROxima | 1374.19 | 1 | 10 | 90 | 04 Автоматические выключатели в литом корпусе | 04.06 Аксессуары для выключателей автоматических ВА-99С (Compact NS) |  | Регулярная | PROxima | 0.183 | 0.000199
mccb99c-a-24-250a | Пластины соединительные к ВА-99С (Compact NS) 250А (6шт.) EKF PROxima | 1569.17 | 1 | 10 | 90 | 04 Автоматические выключатели в литом корпусе | 04.06 Аксессуары для выключателей автоматических ВА-99С (Compact NS) |  | Регулярная | PROxima | 0.183 | 0.000199
mccb99c-a-24-630a | Пластины соединительные к ВА-99С (Compact NS) 400-630А (6шт.) EKF PROxima | 3470.12 | 1 | 10 | 60 | 04 Автоматические выключатели в литом корпусе | 04.06 Аксессуары для выключателей автоматических ВА-99С (Compact NS) |  | Регулярная | PROxima | 0.133 | 0.000298
mccb99c-a-1 | Расцепитель минимального напряжения к ВА-99С (Compact NS) MN 100-630А EKF PROxima | 1526.06 | 1 | 10 | 90 | 04 Автоматические выключатели в литом корпусе | 04.06 Аксессуары для выключателей автоматических ВА-99С (Compact NS) |  | Регулярная | PROxima | 0.244 | 0.000438
mccb99c-a-7 | Расцепитель независимый к ВА-99С (Compact NS) MX 100-630А EKF PROxima | 1828.32 | 1 | 10 | 90 | 04 Автоматические выключатели в литом корпусе | 04.06 Аксессуары для выключателей автоматических ВА-99С (Compact NS) |  | Регулярная | PROxima | 0.322 | 0.000438
mccb99c-a-22 | Расцепитель независимый к ВА-99С (Compact NS) MX 1250А EKF PROxima | 12312.3 | 1 | 1 | 10 | 04 Автоматические выключатели в литом корпусе | 04.06 Аксессуары для выключателей автоматических ВА-99С (Compact NS) |  | Регулярная | PROxima | 0.16 | 0.00018148
mccb99c-a-20n | Электропривод к ВА-99С (Compact NS) CD/2-250 3P+N EKF PROxima | 16848.25 | 1 | 1 | 1 | 04 Автоматические выключатели в литом корпусе | 04.06 Аксессуары для выключателей автоматических ВА-99С (Compact NS) |  | Заказная (16) | PROxima | 2.017 | 0.002688
mccb99c-a-20 | Электропривод к ВА-99С (Compact NS) CD/2-250 EKF PROxima | 12611.13 | 1 | 1 | 12 | 04 Автоматические выключатели в литом корпусе | 04.06 Аксессуары для выключателей автоматических ВА-99С (Compact NS) |  | Регулярная | PROxima | 2.017 | 0.002688
mccb99c-a-21 | Электропривод к ВА-99С (Compact NS) CD/2-630 EKF PROxima | 30074.26 | 1 | 1 | 2 | 04 Автоматические выключатели в литом корпусе | 04.06 Аксессуары для выключателей автоматических ВА-99С (Compact NS) |  | Регулярная | PROxima | 5 | 0.0089614
mccb99m-a-008 | Аварийный + доп. контакт к ВА-99М 100 EKF PROxima | 685.79 | 1 | 20 | 20 | 04 Автоматические выключатели в литом корпусе | 04.07 Аксессуары для выключателей автоматических ВА-99М EKF PROxima |  | Регулярная | PROxima | 0.0309 | 0.00018
mccb99m-a-009 | Аварийный + доп. контакт к ВА-99М 250 EKF PROxima | 1028.69 | 1 | 20 | 20 | 04 Автоматические выключатели в литом корпусе | 04.07 Аксессуары для выключателей автоматических ВА-99М EKF PROxima |  | Регулярная | PROxima | 0.0424 | 0.000384
mccb99m-a-010 | Аварийный + доп. контакт к ВА-99М 400 EKF PROxima | 1836.93 | 1 | 10 | 10 | 04 Автоматические выключатели в литом корпусе | 04.07 Аксессуары для выключателей автоматических ВА-99М EKF PROxima |  | Регулярная | PROxima | 0.0672 | 0.000448
mccb99m-a-011 | Аварийный + доп. контакт к ВА-99М 630 EKF PROxima | 1714.47 | 1 | 6 | 6 | 04 Автоматические выключатели в литом корпусе | 04.07 Аксессуары для выключателей автоматических ВА-99М EKF PROxima |  | Регулярная | PROxima | 0.0726 | 0.00064
mccb99m-a-012 | Аварийный + доп. контакт к ВА-99М 800 EKF PROxima | 2743.19 | 1 | 6 | 6 | 04 Автоматические выключатели в литом корпусе | 04.07 Аксессуары для выключателей автоматических ВА-99М EKF PROxima |  | Регулярная | PROxima | 0.0769 | 0.000768
mccb99m-a-206 | Аварийный + доп. контакт к ВА-99Ме 100 EKF PROxima | 718.44 | 1 | 1 | 20 | 04 Автоматические выключатели в литом корпусе | 04.07 Аксессуары для выключателей автоматических ВА-99М EKF PROxima |  | Регулярная | PROxima | 0.031 | 0.00018
mccb99m-a-207 | Аварийный + доп. контакт к ВА-99Ме 250 EKF PROxima | 1077.67 | 1 | 1 | 20 | 04 Автоматические выключатели в литом корпусе | 04.07 Аксессуары для выключателей автоматических ВА-99М EKF PROxima |  | Регулярная | PROxima | 0.043 | 0.000384
mccb99m-a-208 | Аварийный + доп. контакт к ВА-99Ме 400 EKF PROxima | 1924.41 | 1 | 1 | 10 | 04 Автоматические выключатели в литом корпусе | 04.07 Аксессуары для выключателей автоматических ВА-99М EKF PROxima |  | Регулярная | PROxima | 0.067 | 0.000448
mccb99m-a-007 | Аварийный + доп.контакт к ВА-99М 63 EKF PROxima | 685.79 | 1 | 20 | 20 | 04 Автоматические выключатели в литом корпусе | 04.07 Аксессуары для выключателей автоматических ВА-99М EKF PROxima |  | Регулярная | PROxima | 0.0383 | 4.8e-05
mccb99m-a-002 | Аварийный контакт к ВА-99М 100 EKF PROxima | 342.91 | 1 | 20 | 20 | 04 Автоматические выключатели в литом корпусе | 04.07 Аксессуары для выключателей автоматических ВА-99М EKF PROxima |  | Регулярная | PROxima | 0.0305 | 9e-05
mccb99m-a-003 | Аварийный контакт к ВА-99М 250 EKF PROxima | 514.34 | 1 | 20 | 20 | 04 Автоматические выключатели в литом корпусе | 04.07 Аксессуары для выключателей автоматических ВА-99М EKF PROxima |  | Регулярная | PROxima | 0.0325 | 0.000192
mccb99m-a-004 | Аварийный контакт к ВА-99М 400 EKF PROxima | 918.47 | 1 | 10 | 10 | 04 Автоматические выключатели в литом корпусе | 04.07 Аксессуары для выключателей автоматических ВА-99М EKF PROxima |  | Регулярная | PROxima | 0.0455 | 0.000224
mccb99m-a-001 | Аварийный контакт к ВА-99М 63 EKF PROxima | 342.91 | 1 | 20 | 20 | 04 Автоматические выключатели в литом корпусе | 04.07 Аксессуары для выключателей автоматических ВА-99М EKF PROxima |  | Регулярная | PROxima | 0.0294 | 4.8e-05
mccb99m-a-005 | Аварийный контакт к ВА-99М 630 EKF PROxima | 857.25 | 1 | 6 | 6 | 04 Автоматические выключатели в литом корпусе | 04.07 Аксессуары для выключателей автоматических ВА-99М EKF PROxima |  | Регулярная | PROxima | 0.0496 | 0.00032
mccb99m-a-006 | Аварийный контакт к ВА-99М 800 EKF PROxima | 1371.58 | 1 | 6 | 6 | 04 Автоматические выключатели в литом корпусе | 04.07 Аксессуары для выключателей автоматических ВА-99М EKF PROxima |  | Регулярная | PROxima | 0.1172 | 0.000384
mccb99m-a-037 | Дополнительный контакт к ВА-99М 63 EKF PROxima | 342.91 | 1 | 20 | 20 | 04 Автоматические выключатели в литом корпусе | 04.07 Аксессуары для выключателей автоматических ВА-99М EKF PROxima |  | Регулярная | PROxima | 0.0289 | 4.8e-05
mccb99m-a-038 | Дополнительный контакт к ВА-99М 100 EKF PROxima | 342.91 | 1 | 20 | 20 | 04 Автоматические выключатели в литом корпусе | 04.07 Аксессуары для выключателей автоматических ВА-99М EKF PROxima |  | Регулярная | PROxima | 0.0319 | 9e-05
mccb99m-a-043 | Дополнительный контакт к ВА-99М 1250 EKF PROxima | 2939.12 | 1 | 6 | 6 | 04 Автоматические выключатели в литом корпусе | 04.07 Аксессуары для выключателей автоматических ВА-99М EKF PROxima |  | Регулярная | PROxima | 0.1172 | 0.00048
mccb99m-a-039 | Дополнительный контакт к ВА-99М 250 EKF PROxima | 514.34 | 1 | 20 | 20 | 04 Автоматические выключатели в литом корпусе | 04.07 Аксессуары для выключателей автоматических ВА-99М EKF PROxima |  | Регулярная | PROxima | 0.0315 | 0.000192
mccb99m-a-040 | Дополнительный контакт к ВА-99М 400 EKF PROxima | 918.47 | 1 | 10 | 10 | 04 Автоматические выключатели в литом корпусе | 04.07 Аксессуары для выключателей автоматических ВА-99М EKF PROxima |  | Регулярная | PROxima | 0.0579 | 0.000224
mccb99m-a-041 | Дополнительный контакт к ВА-99М 630 EKF PROxima | 857.25 | 1 | 6 | 6 | 04 Автоматические выключатели в литом корпусе | 04.07 Аксессуары для выключателей автоматических ВА-99М EKF PROxima |  | Регулярная | PROxima | 0.0848 | 0.00032
mccb99m-a-042 | Дополнительный контакт к ВА-99М 800 EKF PROxima | 1371.58 | 1 | 6 | 6 | 04 Автоматические выключатели в литом корпусе | 04.07 Аксессуары для выключателей автоматических ВА-99М EKF PROxima |  | Регулярная | PROxima | 0.1172 | 0.000384
mccb99m-a-100-ocp | Комплект пластин соединительных для ВА-99М 100 до 100А (6 шт) EKF PROxima | 589.83 | 1 | 20 | 20 | 04 Автоматические выключатели в литом корпусе | 04.07 Аксессуары для выключателей автоматических ВА-99М EKF PROxima |  | Регулярная | PROxima | 0.101 | 6.4e-05
mccb99m-a-250-ocp | Комплект пластин соединительных для ВА-99М 250 (6 шт) EKF PROxima | 1131.57 | 1 | 20 | 20 | 04 Автоматические выключатели в литом корпусе | 04.07 Аксессуары для выключателей автоматических ВА-99М EKF PROxima |  | Регулярная | PROxima | 0.282 | 0.0002
mccb99m-a-400-ocp | Комплект пластин соединительных для ВА-99М 400 (6 шт) EKF PROxima | 2054.37 | 1 | 10 | 10 | 04 Автоматические выключатели в литом корпусе | 04.07 Аксессуары для выключателей автоматических ВА-99М EKF PROxima |  | Регулярная | PROxima | 0.522 | 0.000338
mccb99m-a-630-ocp | Комплект пластин соединительных для ВА-99М 630 (6 шт) EKF PROxima | 3481.98 | 1 | 10 | 10 | 04 Автоматические выключатели в литом корпусе | 04.07 Аксессуары для выключателей автоматических ВА-99М EKF PROxima |  | Регулярная | PROxima | 1.22 | 0.000972
mccb99m-a-800-ocp | Комплект пластин соединительных для ВА-99М 800 (6 шт) EKF PROxima | 4131.39 | 1 | 10 | 10 | 04 Автоматические выключатели в литом корпусе | 04.07 Аксессуары для выключателей автоматических ВА-99М EKF PROxima |  | Регулярная | PROxima | 1.53 | 0.000972
mccb99m-a-154 | Механическая взаимная блокировка 2-х 3р ВА-99М 63 EKF PROxima | 1714.47 | 1 | 1 | 10 | 04 Автоматические выключатели в литом корпусе | 04.07 Аксессуары для выключателей автоматических ВА-99М EKF PROxima |  | Регулярная | PROxima | 0.985 | 0.0002907
mccb99m-a-155 | Механическая взаимная блокировка 2-х 3р ВА-99М 100 EKF PROxima | 1714.47 | 1 | 1 | 10 | 04 Автоматические выключатели в литом корпусе | 04.07 Аксессуары для выключателей автоматических ВА-99М EKF PROxima |  | Регулярная | PROxima | 1.02 | 0.0004248
mccb99m-a-156 | Механическая взаимная блокировка 2-х 3р ВА-99М 250 EKF PROxima | 1714.47 | 1 | 1 | 10 | 04 Автоматические выключатели в литом корпусе | 04.07 Аксессуары для выключателей автоматических ВА-99М EKF PROxima |  | Регулярная | PROxima | 1.11 | 0.0005265
mccb99m-a-157 | Механическая взаимная блокировка 2-х 3р ВА-99М 400 EKF PROxima | 3000.34 | 1 | 1 | 10 | 04 Автоматические выключатели в литом корпусе | 04.07 Аксессуары для выключателей автоматических ВА-99М EKF PROxima |  | Регулярная | PROxima | 1.2 | 0.0005265
mccb99m-a-158 | Механическая взаимная блокировка 2-х 3р ВА-99М 630 EKF PROxima | 3086.07 | 1 | 1 | 10 | 04 Автоматические выключатели в литом корпусе | 04.07 Аксессуары для выключателей автоматических ВА-99М EKF PROxima |  | Регулярная | PROxima | 1.32 | 0.0009975
mccb99m-a-159 | Механическая взаимная блокировка 2-х 3р ВА-99М 800 EKF PROxima | 3428.96 | 1 | 1 | 10 | 04 Автоматические выключатели в литом корпусе | 04.07 Аксессуары для выключателей автоматических ВА-99М EKF PROxima |  | Регулярная | PROxima | 1.4 | 0.0013068
mccb99m-a-160 | Механическая взаимная блокировка 2-х 4р ВА-99М 63 EKF PROxima | 1714.47 | 1 | 1 | 10 | 04 Автоматические выключатели в литом корпусе | 04.07 Аксессуары для выключателей автоматических ВА-99М EKF PROxima |  | Регулярная | PROxima | 0.2463 | 0.000495
mccb99m-a-161 | Механическая взаимная блокировка 2-х 4р ВА-99М 100 EKF PROxima | 1714.47 | 1 | 1 | 10 | 04 Автоматические выключатели в литом корпусе | 04.07 Аксессуары для выключателей автоматических ВА-99М EKF PROxima |  | Регулярная | PROxima | 0.255 | 0.000684
mccb99m-a-162 | Механическая взаимная блокировка 2-х 4р ВА-99М 250 EKF PROxima | 1714.47 | 1 | 1 | 10 | 04 Автоматические выключатели в литом корпусе | 04.07 Аксессуары для выключателей автоматических ВА-99М EKF PROxima |  | Регулярная | PROxima | 0.2775 | 0.00087192
mccb99m-a-163 | Механическая взаимная блокировка 2-х 4р ВА-99М 400 EKF PROxima | 3086.07 | 1 | 1 | 10 | 04 Автоматические выключатели в литом корпусе | 04.07 Аксессуары для выключателей автоматических ВА-99М EKF PROxima |  | Регулярная | PROxima | 0.3 | 0.00087192
mccb99m-a-164 | Механическая взаимная блокировка 2-х 4р ВА-99М 630 EKF PROxima | 3214.66 | 1 | 1 | 10 | 04 Автоматические выключатели в литом корпусе | 04.07 Аксессуары для выключателей автоматических ВА-99М EKF PROxima |  | Регулярная | PROxima | 0.33 | 0.00162
mccb99m-a-142 | Моторный привод 100~220В DC ВА-99M 63 EKF PROxima | 16365.51 | 1 | 2 | 2 | 04 Автоматические выключатели в литом корпусе | 04.07 Аксессуары для выключателей автоматических ВА-99М EKF PROxima |  | Регулярная | PROxima | 0.9443 | 0.0012338
mccb99m-a-143 | Моторный привод 100~220В DC ВА-99M 100 EKF PROxima | 15001.71 | 1 | 2 | 2 | 04 Автоматические выключатели в литом корпусе | 04.07 Аксессуары для выключателей автоматических ВА-99М EKF PROxima |  | Регулярная | PROxima | 0.945 | 0.0012338
mccb99m-a-144 | Моторный привод 100~220В DC ВА-99M 250 EKF PROxima | 21625.83 | 1 | 1 | 6 | 04 Автоматические выключатели в литом корпусе | 04.07 Аксессуары для выключателей автоматических ВА-99М EKF PROxima |  | Регулярная | PROxima | 1.428 | 0.0039
mccb99m-a-145 | Моторный привод 100~220В DC ВА-99M 400 EKF PROxima | 18002.05 | 1 | 1 | 1 | 04 Автоматические выключатели в литом корпусе | 04.07 Аксессуары для выключателей автоматических ВА-99М EKF PROxima |  | Регулярная | PROxima | 3.2625 | 0.015929
mccb99m-a-146 | Моторный привод 100~220В DC ВА-99M 630 EKF PROxima | 18067.15 | 1 | 1 | 1 | 04 Автоматические выключатели в литом корпусе | 04.07 Аксессуары для выключателей автоматических ВА-99М EKF PROxima |  | Регулярная | PROxima | 3.3 | 0.0089614
mccb99m-a-147 | Моторный привод 100~220В DC ВА-99M 800 EKF PROxima | 21431 | 1 | 1 | 1 | 04 Автоматические выключатели в литом корпусе | 04.07 Аксессуары для выключателей автоматических ВА-99М EKF PROxima |  | Регулярная | PROxima | 5.4245 | 0.0089614
mccb99m-a-130 | Моторный привод 230B АС ВА-99M 63 EKF PROxima | 5611.02 | 1 | 2 | 30 | 04 Автоматические выключатели в литом корпусе | 04.07 Аксессуары для выключателей автоматических ВА-99М EKF PROxima |  | Регулярная | PROxima | 0.9443 | 0.0012338
mccb99m-a-131 | Моторный привод 230B АС ВА-99M 100 EKF PROxima | 4457.65 | 1 | 2 | 2 | 04 Автоматические выключатели в литом корпусе | 04.07 Аксессуары для выключателей автоматических ВА-99М EKF PROxima |  | Регулярная | Basic | 0.945 | 0.0012338
mccb99m-a-132 | Моторный привод 230B АС ВА-99M 250 EKF PROxima | 8767.24 | 1 | 1 | 6 | 04 Автоматические выключатели в литом корпусе | 04.07 Аксессуары для выключателей автоматических ВА-99М EKF PROxima |  | Регулярная | PROxima | 1.428 | 0.0039
mccb99m-a-133 | Моторный привод 230B АС ВА-99M 400 EKF PROxima | 14401.64 | 1 | 1 | 1 | 04 Автоматические выключатели в литом корпусе | 04.07 Аксессуары для выключателей автоматических ВА-99М EKF PROxima |  | Регулярная | PROxima | 3.2625 | 0.015929
mccb99m-a-134 | Моторный привод 230B АС ВА-99M 630 EKF PROxima | 13997.97 | 1 | 1 | 1 | 04 Автоматические выключатели в литом корпусе | 04.07 Аксессуары для выключателей автоматических ВА-99М EKF PROxima |  | Регулярная | PROxima | 3.3 | 0.0089614
mccb99m-a-135 | Моторный привод 230B АС ВА-99M 800 EKF PROxima | 17144.81 | 1 | 1 | 1 | 04 Автоматические выключатели в литом корпусе | 04.07 Аксессуары для выключателей автоматических ВА-99М EKF PROxima |  | Регулярная | PROxima | 5.4245 | 0.0089614
mccb99m-a-148 | Моторный привод 24В DC ВА-99M 63 EKF PROxima | 16365.51 | 1 | 2 | 2 | 04 Автоматические выключатели в литом корпусе | 04.07 Аксессуары для выключателей автоматических ВА-99М EKF PROxima |  | Регулярная | PROxima | 0.9443 | 0.0012338
mccb99m-a-149 | Моторный привод 24В DC ВА-99M 100 EKF PROxima | 12001.35 | 1 | 2 | 2 | 04 Автоматические выключатели в литом корпусе | 04.07 Аксессуары для выключателей автоматических ВА-99М EKF PROxima |  | Регулярная | PROxima | 0.945 | 0.0012338
mccb99m-a-150 | Моторный привод 24В DC ВА-99M 250 EKF PROxima | 21625.83 | 1 | 1 | 1 | 04 Автоматические выключатели в литом корпусе | 04.07 Аксессуары для выключателей автоматических ВА-99М EKF PROxima |  | Регулярная | PROxima | 1.428 | 0.0039
mccb99m-a-151 | Моторный привод 24В DC ВА-99M 400 EKF PROxima | 18002.05 | 1 | 1 | 1 | 04 Автоматические выключатели в литом корпусе | 04.07 Аксессуары для выключателей автоматических ВА-99М EKF PROxima |  | Регулярная | PROxima | 3.2625 | 0.015929
mccb99m-a-152 | Моторный привод 24В DC ВА-99M 630 EKF PROxima | 18067.15 | 1 | 1 | 1 | 04 Автоматические выключатели в литом корпусе | 04.07 Аксессуары для выключателей автоматических ВА-99М EKF PROxima |  | Регулярная | PROxima | 3.3 | 0.0087945
mccb99m-a-153 | Моторный привод 24В DC ВА-99M 800 EKF PROxima | 21431 | 1 | 1 | 1 | 04 Автоматические выключатели в литом корпусе | 04.07 Аксессуары для выключателей автоматических ВА-99М EKF PROxima |  | Регулярная | PROxima | 5.4245 | 0.010695
mccb99m-a-025 | Независимый расцепитель 110В DC к ВА-99М 63 EKF PROxima | 1178.7 | 1 | 20 | 20 | 04 Автоматические выключатели в литом корпусе | 04.07 Аксессуары для выключателей автоматических ВА-99М EKF PROxima |  | Новая | PROxima | 0.0548 | 7.2e-05
mccb99m-a-026 | Независимый расцепитель 110В DC к ВА-99М 100 EKF PROxima | 1212.38 | 1 | 20 | 20 | 04 Автоматические выключатели в литом корпусе | 04.07 Аксессуары для выключателей автоматических ВА-99М EKF PROxima |  | Новая | PROxima | 0.0543 | 7.2e-05
mccb99m-a-027 | Независимый расцепитель 110В DC к ВА-99М 250 EKF PROxima | 1836.93 | 1 | 20 | 20 | 04 Автоматические выключатели в литом корпусе | 04.07 Аксессуары для выключателей автоматических ВА-99М EKF PROxima |  | Новая | PROxima | 0.0525 | 0.00014
mccb99m-a-028 | Независимый расцепитель 110В DC к ВА-99М 400 EKF PROxima | 4571.93 | 1 | 10 | 10 | 04 Автоматические выключатели в литом корпусе | 04.07 Аксессуары для выключателей автоматических ВА-99М EKF PROxima |  | Новая | PROxima | 0.1154 | 0.00024
mccb99m-a-029 | Независимый расцепитель 110В DC к ВА-99М 630 EKF PROxima | 4629.08 | 1 | 7 | 126 | 04 Автоматические выключатели в литом корпусе | 04.07 Аксессуары для выключателей автоматических ВА-99М EKF PROxima |  | Новая | PROxima | 0.124 | 0.000336
mccb99m-a-030 | Независимый расцепитель 110В DC к ВА-99М 800 EKF PROxima | 7543.69 | 1 | 6 | 6 | 04 Автоматические выключатели в литом корпусе | 04.07 Аксессуары для выключателей автоматических ВА-99М EKF PROxima |  | Новая | PROxima | 0.1481 | 0.000378
mccb99m-a-031 | Независимый расцепитель 220В DC к ВА-99М 63 EKF PROxima | 1178.7 | 1 | 20 | 20 | 04 Автоматические выключатели в литом корпусе | 04.07 Аксессуары для выключателей автоматических ВА-99М EKF PROxima |  | Новая | PROxima | 0.0548 | 7.2e-05
mccb99m-a-032 | Независимый расцепитель 220В DC к ВА-99М 100 EKF PROxima | 1212.38 | 1 | 20 | 20 | 04 Автоматические выключатели в литом корпусе | 04.07 Аксессуары для выключателей автоматических ВА-99М EKF PROxima |  | Новая | PROxima | 0.0543 | 7.2e-05
mccb99m-a-033 | Независимый расцепитель 220В DC к ВА-99М 250 EKF PROxima | 1836.93 | 1 | 20 | 20 | 04 Автоматические выключатели в литом корпусе | 04.07 Аксессуары для выключателей автоматических ВА-99М EKF PROxima |  | Новая | PROxima | 0.0525 | 0.00014
mccb99m-a-034 | Независимый расцепитель 220В DC к ВА-99М 400 EKF PROxima | 4571.93 | 1 | 10 | 10 | 04 Автоматические выключатели в литом корпусе | 04.07 Аксессуары для выключателей автоматических ВА-99М EKF PROxima |  | Новая | PROxima | 0.1154 | 0.00024
mccb99m-a-035 | Независимый расцепитель 220В DC к ВА-99М 630 EKF PROxima | 4629.08 | 1 | 7 | 7 | 04 Автоматические выключатели в литом корпусе | 04.07 Аксессуары для выключателей автоматических ВА-99М EKF PROxima |  | Новая | PROxima | 0.124 | 0.000336
mccb99m-a-036 | Независимый расцепитель 220В DC к ВА-99М 800 EKF PROxima | 7543.69 | 1 | 6 | 6 | 04 Автоматические выключатели в литом корпусе | 04.07 Аксессуары для выключателей автоматических ВА-99М EKF PROxima |  | Новая | PROxima | 0.1481 | 0.000378
mccb99m-a-013 | Независимый расцепитель 230В АС к ВА-99М 63 EKF PROxima | 642.92 | 1 | 20 | 20 | 04 Автоматические выключатели в литом корпусе | 04.07 Аксессуары для выключателей автоматических ВА-99М EKF PROxima |  | Регулярная | PROxima | 0.0548 | 7.2e-05
mccb99m-a-014 | Независимый расцепитель 230В АС к ВА-99М 100 EKF PROxima | 661.31 | 1 | 20 | 20 | 04 Автоматические выключатели в литом корпусе | 04.07 Аксессуары для выключателей автоматических ВА-99М EKF PROxima |  | Регулярная | PROxima | 0.0543 | 7.2e-05
mccb99m-a-015 | Независимый расцепитель 230В АС к ВА-99М 250 EKF PROxima | 1049.67 | 1 | 20 | 20 | 04 Автоматические выключатели в литом корпусе | 04.07 Аксессуары для выключателей автоматических ВА-99М EKF PROxima |  | Регулярная | PROxima | 0.0525 | 0.00014
mccb99m-a-016 | Независимый расцепитель 230В АС к ВА-99М 400 EKF PROxima | 1964.52 | 1 | 10 | 10 | 04 Автоматические выключатели в литом корпусе | 04.07 Аксессуары для выключателей автоматических ВА-99М EKF PROxima |  | Регулярная | PROxima | 0.1154 | 0.00024
mccb99m-a-017 | Независимый расцепитель 230В АС к ВА-99М 630 EKF PROxima | 2057.37 | 1 | 7 | 7 | 04 Автоматические выключатели в литом корпусе | 04.07 Аксессуары для выключателей автоматических ВА-99М EKF PROxima |  | Регулярная | PROxima | 0.124 | 0.000336
mccb99m-a-018 | Независимый расцепитель 230В АС к ВА-99М 800 EKF PROxima | 2914.62 | 1 | 6 | 6 | 04 Автоматические выключатели в литом корпусе | 04.07 Аксессуары для выключателей автоматических ВА-99М EKF PROxima |  | Регулярная | PROxima | 0.1481 | 0.000378
mccb99m-a-019 | Независимый расцепитель 400В АС к ВА-99М 63 EKF PROxima | 642.92 | 1 | 20 | 20 | 04 Автоматические выключатели в литом корпусе | 04.07 Аксессуары для выключателей автоматических ВА-99М EKF PROxima |  | Регулярная | PROxima | 0.0548 | 7.2e-05
mccb99m-a-020 | Независимый расцепитель 400В АС к ВА-99М 100 EKF PROxima | 661.31 | 1 | 20 | 20 | 04 Автоматические выключатели в литом корпусе | 04.07 Аксессуары для выключателей автоматических ВА-99М EKF PROxima |  | Регулярная | PROxima | 0.0543 | 7.2e-05
mccb99m-a-021 | Независимый расцепитель 400В АС к ВА-99М 250 EKF PROxima | 1049.67 | 1 | 20 | 20 | 04 Автоматические выключатели в литом корпусе | 04.07 Аксессуары для выключателей автоматических ВА-99М EKF PROxima |  | Регулярная | PROxima | 0.0525 | 0.00014
mccb99m-a-022 | Независимый расцепитель 400В АС к ВА-99М 400 EKF PROxima | 1964.52 | 1 | 10 | 10 | 04 Автоматические выключатели в литом корпусе | 04.07 Аксессуары для выключателей автоматических ВА-99М EKF PROxima |  | Регулярная | PROxima | 0.1154 | 0.00024
mccb99m-a-023 | Независимый расцепитель 400В АС к ВА-99М 630 EKF PROxima | 2057.37 | 1 | 7 | 7 | 04 Автоматические выключатели в литом корпусе | 04.07 Аксессуары для выключателей автоматических ВА-99М EKF PROxima |  | Регулярная | PROxima | 0.124 | 0.000336
mccb99m-a-024 | Независимый расцепитель 400В АС к ВА-99М 800 EKF PROxima | 2914.62 | 1 | 6 | 6 | 04 Автоматические выключатели в литом корпусе | 04.07 Аксессуары для выключателей автоматических ВА-99М EKF PROxima |  | Регулярная | PROxima | 0.1481 | 0.000378
mccb99m-a-179 | Панель втычная РМ-99М/2- 63 переднего присоединения EKF PROxima | 3696.46 | 1 | 1 | 4 | 04 Автоматические выключатели в литом корпусе | 04.07 Аксессуары для выключателей автоматических ВА-99М EKF PROxima |  | Регулярная | PROxima | 1.83 | 0.003192
mccb99m-a-180 | Панель втычная РМ-99М/2-100 переднего присоединения EKF PROxima | 5133.98 | 1 | 1 | 4 | 04 Автоматические выключатели в литом корпусе | 04.07 Аксессуары для выключателей автоматических ВА-99М EKF PROxima |  | Регулярная | PROxima | 4.6 | 0.005566
mccb99m-a-181 | Панель втычная РМ-99М/2-250 переднего присоединения EKF PROxima | 7392.92 | 1 | 1 | 1 | 04 Автоматические выключатели в литом корпусе | 04.07 Аксессуары для выключателей автоматических ВА-99М EKF PROxima |  | Регулярная | PROxima | 1.9 | 0.0035625
mccb99m-a-182 | Панель втычная РМ-99М/2-400 переднего присоединения EKF PROxima | 19098.39 | 1 | 1 | 2 | 04 Автоматические выключатели в литом корпусе | 04.07 Аксессуары для выключателей автоматических ВА-99М EKF PROxima |  | Регулярная | PROxima | 10.8 | 0.01692
mccb99m-a-183 | Панель втычная РМ-99М/2-630 переднего присоединения EKF PROxima | 25875.23 | 1 | 1 | 1 | 04 Автоматические выключатели в литом корпусе | 04.07 Аксессуары для выключателей автоматических ВА-99М EKF PROxima |  | Регулярная | PROxima | 7.28 | 0.005566
mccb99m-a-184 | Панель втычная РМ-99М/2-800 переднего присоединения EKF PROxima | 27723.47 | 1 | 1 | 1 | 04 Автоматические выключатели в литом корпусе | 04.07 Аксессуары для выключателей автоматических ВА-99М EKF PROxima |  | Регулярная | PROxima | 8.1 | 0.005566
mccb99m-a-169 | Панель выкатная РМ-99М/1- 400 переднего присоединения EKF PROxima | 30803.85 | 1 | 1 | 1 | 04 Автоматические выключатели в литом корпусе | 04.07 Аксессуары для выключателей автоматических ВА-99М EKF PROxima |  | Регулярная | PROxima | 7.91 | 0.03432
mccb99m-a-171 | Панель выкатная РМ-99М/1- 800 переднего присоединения EKF PROxima | 46205.78 | 1 | 1 | 1 | 04 Автоматические выключатели в литом корпусе | 04.07 Аксессуары для выключателей автоматических ВА-99М EKF PROxima |  | Регулярная | PROxima | 15.2 | 0.043794
mccb99m-a-177 | Панель выкатная РМ-99М/1-1250 заднего присоединения EKF PROxima | 92411.55 | 1 | 1 | 1 | 04 Автоматические выключатели в литом корпусе | 04.07 Аксессуары для выключателей автоматических ВА-99М EKF PROxima |  | Заказная (16) | PROxima | 42 | 0.03024
mccb99m-a-170 | Панель выкатная РМ-99М/630 переднего присоединения EKF PROxima | 49286.16 | 1 | 1 | 1 | 04 Автоматические выключатели в литом корпусе | 04.07 Аксессуары для выключателей автоматических ВА-99М EKF PROxima |  | Регулярная | PROxima | 13.32 | 0.043908
mccb99m-a-044 | Расцепитель минимального напряжения к 230В AC ВА-99М 63 EKF PROxima | 1714.47 | 1 | 8 | 8 | 04 Автоматические выключатели в литом корпусе | 04.07 Аксессуары для выключателей автоматических ВА-99М EKF PROxima |  | Регулярная | PROxima | 0.2034 | 7.2e-05
mccb99m-a-045 | Расцепитель минимального напряжения к 230В AC ВА-99М 100 EKF PROxima | 1714.47 | 1 | 8 | 8 | 04 Автоматические выключатели в литом корпусе | 04.07 Аксессуары для выключателей автоматических ВА-99М EKF PROxima |  | Регулярная | PROxima | 0.2085 | 7.2e-05
mccb99m-a-046 | Расцепитель минимального напряжения к 230В AC ВА-99М 250 EKF PROxima | 1885.93 | 1 | 8 | 8 | 04 Автоматические выключатели в литом корпусе | 04.07 Аксессуары для выключателей автоматических ВА-99М EKF PROxima |  | Регулярная | PROxima | 0.2051 | 0.00014
mccb99m-a-047 | Расцепитель минимального напряжения к 230В AC ВА-99М 400 EKF PROxima | 3086.07 | 1 | 5 | 5 | 04 Автоматические выключатели в литом корпусе | 04.07 Аксессуары для выключателей автоматических ВА-99М EKF PROxima |  | Регулярная | PROxima | 0.1644 | 0.00024
mccb99m-a-048 | Расцепитель минимального напряжения к 230В AC ВА-99М 630 EKF PROxima | 3086.07 | 1 | 5 | 5 | 04 Автоматические выключатели в литом корпусе | 04.07 Аксессуары для выключателей автоматических ВА-99М EKF PROxima |  | Регулярная | PROxima | 0.1744 | 0.000336
mccb99m-a-049 | Расцепитель минимального напряжения к 230В AC ВА-99М 800 EKF PROxima | 3600.4 | 1 | 5 | 5 | 04 Автоматические выключатели в литом корпусе | 04.07 Аксессуары для выключателей автоматических ВА-99М EKF PROxima |  | Регулярная | PROxima | 0.1812 | 0.000378
mccb99m-a-118 | Ручной поворотный привод к ВА-99М 63 EKF PROxima | 1371.58 | 1 | 10 | 10 | 04 Автоматические выключатели в литом корпусе | 04.07 Аксессуары для выключателей автоматических ВА-99М EKF PROxima |  | Регулярная | PROxima | 0.4819 | 0.001938
mccb99m-a-119 | Ручной поворотный привод к ВА-99М 100 EKF PROxima | 1371.58 | 1 | 10 | 10 | 04 Автоматические выключатели в литом корпусе | 04.07 Аксессуары для выключателей автоматических ВА-99М EKF PROxima |  | Регулярная | PROxima | 0.5173 | 0.001995
mccb99m-a-120 | Ручной поворотный привод к ВА-99М 250 EKF PROxima | 1714.47 | 1 | 5 | 5 | 04 Автоматические выключатели в литом корпусе | 04.07 Аксессуары для выключателей автоматических ВА-99М EKF PROxima |  | Регулярная | PROxima | 0.6214 | 0.0021505
mccb99m-a-121 | Ручной поворотный привод к ВА-99М 400 EKF PROxima | 2743.19 | 1 | 2 | 2 | 04 Автоматические выключатели в литом корпусе | 04.07 Аксессуары для выключателей автоматических ВА-99М EKF PROxima |  | Регулярная | PROxima | 1.4323 | 0.0089614
mccb99m-a-122 | Ручной поворотный привод к ВА-99М 630 EKF PROxima | 3428.96 | 1 | 2 | 2 | 04 Автоматические выключатели в литом корпусе | 04.07 Аксессуары для выключателей автоматических ВА-99М EKF PROxima |  | Регулярная | PROxima | 1.6188 | 0.014372
mccb99m-a-123 | Ручной поворотный привод к ВА-99М 800 EKF PROxima | 4114.75 | 1 | 2 | 2 | 04 Автоматические выключатели в литом корпусе | 04.07 Аксессуары для выключателей автоматических ВА-99М EKF PROxima |  | Регулярная | PROxima | 1.749 | 0.014372
mccb99m-a-124 | Ручной поворотный привод эксцентриком к ВА-99М 63 EKF PROxima | 1653.26 | 1 | 10 | 10 | 04 Автоматические выключатели в литом корпусе | 04.07 Аксессуары для выключателей автоматических ВА-99М EKF PROxima |  | Регулярная | PROxima | 0.4819 | 0.001938
mccb99m-a-125 | Ручной поворотный привод эксцентриком к ВА-99М 100 EKF PROxima | 1653.26 | 1 | 10 | 10 | 04 Автоматические выключатели в литом корпусе | 04.07 Аксессуары для выключателей автоматических ВА-99М EKF PROxima |  | Регулярная | PROxima | 0.5173 | 0.001995
mccb99m-a-126 | Ручной поворотный привод эксцентриком к ВА-99М 250 EKF PROxima | 2020.64 | 1 | 5 | 5 | 04 Автоматические выключатели в литом корпусе | 04.07 Аксессуары для выключателей автоматических ВА-99М EKF PROxima |  | Регулярная | PROxima | 0.6214 | 0.0021505
mccb99m-a-127 | Ручной поворотный привод эксцентриком к ВА-99М 400 EKF PROxima | 3122.81 | 1 | 2 | 2 | 04 Автоматические выключатели в литом корпусе | 04.07 Аксессуары для выключателей автоматических ВА-99М EKF PROxima |  | Регулярная | PROxima | 1.4323 | 0.0089614
mccb99m-a-128 | Ручной поворотный привод эксцентриком к ВА-99М 630 EKF PROxima | 3857.58 | 1 | 2 | 2 | 04 Автоматические выключатели в литом корпусе | 04.07 Аксессуары для выключателей автоматических ВА-99М EKF PROxima |  | Регулярная | PROxima | 1.6188 | 0.014372
mccb99m-a-129 | Ручной поворотный привод эксцентриком к ВА-99М 800 EKF PROxima | 4592.35 | 1 | 2 | 2 | 04 Автоматические выключатели в литом корпусе | 04.07 Аксессуары для выключателей автоматических ВА-99М EKF PROxima |  | Регулярная | PROxima | 1.749 | 0.014372
mccb99-63-16mi | Автоматический выключатель ВА-99МL 63/ 16А 3P 15кА EKF Basic | 3077.93 | 1 | 6 | 18 | 04 Автоматические выключатели в литом корпусе | 04.08 Выключатели автоматические ВА-99МL до 250А 15-20кА EKF Basic |  | Регулярная | Basic | 0.752 | 0.0015685
mccb99-63-20mi | Автоматический выключатель ВА-99МL 63/ 20А 3P 15кА EKF Basic | 3309.6 | 1 | 6 | 18 | 04 Автоматические выключатели в литом корпусе | 04.08 Выключатели автоматические ВА-99МL до 250А 15-20кА EKF Basic |  | Регулярная | Basic | 0.752 | 0.0015685
mccb99-63-25mi | Автоматический выключатель ВА-99МL 63/ 25А 3P 15кА EKF Basic | 3077.93 | 1 | 6 | 18 | 04 Автоматические выключатели в литом корпусе | 04.08 Выключатели автоматические ВА-99МL до 250А 15-20кА EKF Basic |  | Регулярная | Basic | 0.752 | 0.0015685
mccb99-63-32mi | Автоматический выключатель ВА-99МL 63/ 32А 3P 15кА EKF Basic | 3077.93 | 1 | 6 | 18 | 04 Автоматические выключатели в литом корпусе | 04.08 Выключатели автоматические ВА-99МL до 250А 15-20кА EKF Basic |  | Регулярная | Basic | 0.752 | 0.0015685
mccb99-63-50mi | Автоматический выключатель ВА-99МL 63/ 50А 3P 15кА EKF Basic | 3077.93 | 1 | 6 | 18 | 04 Автоматические выключатели в литом корпусе | 04.08 Выключатели автоматические ВА-99МL до 250А 15-20кА EKF Basic |  | Регулярная | Basic | 0.752 | 0.0015685
mccb99-63-63mi | Автоматический выключатель ВА-99МL 63/ 63А 3P 15кА EKF Basic | 3077.93 | 1 | 6 | 18 | 04 Автоматические выключатели в литом корпусе | 04.08 Выключатели автоматические ВА-99МL до 250А 15-20кА EKF Basic |  | Регулярная | Basic | 0.752 | 0.0015685
mccb99-63-80mi | Автоматический выключатель ВА-99МL 63/ 80А 3P 15кА EKF Basic | 3077.93 | 1 | 6 | 18 | 04 Автоматические выключатели в литом корпусе | 04.08 Выключатели автоматические ВА-99МL до 250А 15-20кА EKF Basic |  | Регулярная | Basic | 0.752 | 0.0015685
mccb99-63-100mi | Автоматический выключатель ВА-99МL 63/100А 3P 15кА EKF Basic | 3077.93 | 1 | 6 | 18 | 04 Автоматические выключатели в литом корпусе | 04.08 Выключатели автоматические ВА-99МL до 250А 15-20кА EKF Basic |  | Регулярная | Basic | 0.752 | 0.0015792
mccb99-100-25mi | Автоматический выключатель ВА-99МL 100/ 25А 3P 18кА EKF Basic | 3221.3 | 1 | 6 | 12 | 04 Автоматические выключатели в литом корпусе | 04.08 Выключатели автоматические ВА-99МL до 250А 15-20кА EKF Basic |  | Регулярная | Basic | 1.134 | 0.001808
mccb99-100-32mi | Автоматический выключатель ВА-99МL 100/ 32А 3P 18кА EKF Basic | 3221.3 | 1 | 6 | 12 | 04 Автоматические выключатели в литом корпусе | 04.08 Выключатели автоматические ВА-99МL до 250А 15-20кА EKF Basic |  | Регулярная | Basic | 1.134 | 0.001808
mccb99-100-50mi | Автоматический выключатель ВА-99МL 100/ 50А 3P 18кА EKF Basic | 3221.3 | 1 | 6 | 12 | 04 Автоматические выключатели в литом корпусе | 04.08 Выключатели автоматические ВА-99МL до 250А 15-20кА EKF Basic |  | Регулярная | Basic | 0.134 | 0.002128
mccb99-100-63mi | Автоматический выключатель ВА-99МL 100/ 63А 3P 18кА EKF Basic | 3221.3 | 1 | 6 | 12 | 04 Автоматические выключатели в литом корпусе | 04.08 Выключатели автоматические ВА-99МL до 250А 15-20кА EKF Basic |  | Регулярная | Basic | 0.134 | 0.001808
mccb99-100-80mi | Автоматический выключатель ВА-99МL 100/ 80А 3P 18кА EKF Basic | 3221.3 | 1 | 6 | 12 | 04 Автоматические выключатели в литом корпусе | 04.08 Выключатели автоматические ВА-99МL до 250А 15-20кА EKF Basic |  | Регулярная | Basic | 0.134 | 0.001808
mccb99-100-100mi | Автоматический выключатель ВА-99МL 100/100А 3P 18кА EKF Basic | 3221.3 | 1 | 6 | 12 | 04 Автоматические выключатели в литом корпусе | 04.08 Выключатели автоматические ВА-99МL до 250А 15-20кА EKF Basic |  | Регулярная | Basic | 0.134 | 0.001808
mccb99-100-125mi | Автоматический выключатель ВА-99МL 100/125А 3P 18кА EKF Basic | 3221.3 | 1 | 6 | 12 | 04 Автоматические выключатели в литом корпусе | 04.08 Выключатели автоматические ВА-99МL до 250А 15-20кА EKF Basic |  | Регулярная | Basic | 0.134 | 0.001808
mccb99-100-160mi | Автоматический выключатель ВА-99МL 100/160А 3P 18кА EKF Basic | 3221.3 | 1 | 6 | 12 | 04 Автоматические выключатели в литом корпусе | 04.08 Выключатели автоматические ВА-99МL до 250А 15-20кА EKF Basic |  | Регулярная | Basic | 0.134 | 0.001808
mccb99-250-125mi | Автоматический выключатель ВА-99МL 250/125А 3P 20кА EKF Basic | 4589.08 | 1 | 4 | 12 | 04 Автоматические выключатели в литом корпусе | 04.08 Выключатели автоматические ВА-99МL до 250А 15-20кА EKF Basic |  | Регулярная | Basic | 0.1544 | 0.0026382
mccb99-250-160mi | Автоматический выключатель ВА-99МL 250/160А 3P 20кА EKF Basic | 4589.08 | 1 | 4 | 12 | 04 Автоматические выключатели в литом корпусе | 04.08 Выключатели автоматические ВА-99МL до 250А 15-20кА EKF Basic |  | Регулярная | Basic | 1.544 | 0.0026382
mccb99-250-200mi | Автоматический выключатель ВА-99МL 250/200А 3P 20кА EKF Basic | 4267.84 | 1 | 4 | 12 | 04 Автоматические выключатели в литом корпусе | 04.08 Выключатели автоматические ВА-99МL до 250А 15-20кА EKF Basic |  | Регулярная | Basic | 1.544 | 0.0026382
mccb99-250-225mi | Автоматический выключатель ВА-99МL 250/225А 3P 20кА EKF Basic | 4589.08 | 1 | 4 | 12 | 04 Автоматические выключатели в литом корпусе | 04.08 Выключатели автоматические ВА-99МL до 250А 15-20кА EKF Basic |  | Регулярная | Basic | 1.544 | 0.0026382
mccb99-250-250mi | Автоматический выключатель ВА-99МL 250/250А 3P 20кА EKF Basic | 4267.84 | 1 | 4 | 12 | 04 Автоматические выключатели в литом корпусе | 04.08 Выключатели автоматические ВА-99МL до 250А 15-20кА EKF Basic |  | Регулярная | Basic | 1.544 | 0.0026382
mccb99-100-40mi | Выключатель автоматический ВА-99МL 100/ 40А 3P 18кА EKF Basic | 2978.55 | 1 | 6 | 12 | 04 Автоматические выключатели в литом корпусе | 04.08 Выключатели автоматические ВА-99МL до 250А 15-20кА EKF Basic |  | Регулярная | Basic | 1.134 | 0.001808
mccb99-800-800mi | Выключатель автоматический ВА-99МL 800/800А 3P 50кА EKF Basic | 16378.9 | 1 | 1 | 2 | 04 Автоматические выключатели в литом корпусе | 04.08 Выключатели автоматические ВА-99МL до 250А 15-20кА EKF Basic |  | Регулярная | Basic | 9 | 0.01122
mccb99-100-100m-ma | Выключатель автоматический ВА-99М 100/100А 3P 35кА с электромагнитным расцепителем EKF PROxima | 3646.68 | 1 | 1 | 6 | 04 Автоматические выключатели в литом корпусе | 04.09 Выключатели автоматические ВА-99М до 1600А EKF PROxima | Автоматические выключатели серии ВА-99М (под заказ) | Заказная (16) | PROxima | 1.417 | 0.00152
mccb99-100-100m-4P | Выключатель автоматический ВА-99М 100/100А 3P+N 35кА EKF PROxima | 3301.45 | 1 | 1 | 6 | 04 Автоматические выключатели в литом корпусе | 04.09 Выключатели автоматические ВА-99М до 1600А EKF PROxima | Автоматические выключатели серии ВА-99М (под заказ) | Заказная (16) | PROxima | 1.9 | 0.00152
mccb99-100-125m-ma | Выключатель автоматический ВА-99М 100/125А 3P 35кА с электромагнитным расцепителем EKF PROxima | 3473.01 | 1 | 1 | 6 | 04 Автоматические выключатели в литом корпусе | 04.09 Выключатели автоматические ВА-99М до 1600А EKF PROxima | Автоматические выключатели серии ВА-99М (под заказ) | Заказная (16) | PROxima | 1.417 | 0.00152
mccb99-100-32m-ma | Выключатель автоматический ВА-99М 100/32А 3P 35кА с электромагнитным расцепителем EKF PROxima | 3630.77 | 1 | 1 | 6 | 04 Автоматические выключатели в литом корпусе | 04.09 Выключатели автоматические ВА-99М до 1600А EKF PROxima | Автоматические выключатели серии ВА-99М (под заказ) | Заказная (16) | PROxima | 1.417 | 0.00152
mccb99-100-63m-ma | Выключатель автоматический ВА-99М 100/63А 3P 35кА с электромагнитным расцепителем EKF PROxima | 3630.77 | 1 | 1 | 6 | 04 Автоматические выключатели в литом корпусе | 04.09 Выключатели автоматические ВА-99М до 1600А EKF PROxima | Автоматические выключатели серии ВА-99М (под заказ) | Заказная (16) | PROxima | 1.417 | 0.00152
mccb99-250-160m-ma | Выключатель автоматический ВА-99М 250/160А 3P 35кА с электромагнитным расцепителем EKF PROxima | 6662.89 | 1 | 1 | 4 | 04 Автоматические выключатели в литом корпусе | 04.09 Выключатели автоматические ВА-99М до 1600А EKF PROxima | Автоматические выключатели серии ВА-99М (под заказ) | Заказная (16) | PROxima | 2.175 | 0.0021505
mccb99-250-160m-4P | Выключатель автоматический ВА-99М 250/160А 3P+N 35кА EKF PROxima | 6515.45 | 1 | 1 | 6 | 04 Автоматические выключатели в литом корпусе | 04.09 Выключатели автоматические ВА-99М до 1600А EKF PROxima | Автоматические выключатели серии ВА-99М (под заказ) | Заказная (16) | PROxima | 3 | 0.0021505
mccb99-250-200m-4P | Выключатель автоматический ВА-99М 250/200А 3P+N 35кА EKF PROxima | 6515.45 | 1 | 1 | 4 | 04 Автоматические выключатели в литом корпусе | 04.09 Выключатели автоматические ВА-99М до 1600А EKF PROxima | Автоматические выключатели серии ВА-99М (под заказ) | Заказная (16) | PROxima | 3 | 0.0021505
mccb99-250-250m-ma | Выключатель автоматический ВА-99М 250/250А 3P 35кА с электромагнитным расцепителем EKF PROxima | 6662.89 | 1 | 1 | 4 | 04 Автоматические выключатели в литом корпусе | 04.09 Выключатели автоматические ВА-99М до 1600А EKF PROxima | Автоматические выключатели серии ВА-99М (под заказ) | Заказная (16) | PROxima | 2.175 | 0.0021505
mccb99-250-250m-4P | Выключатель автоматический ВА-99М 250/250А 3P+N 35кА EKF PROxima | 6515.45 | 1 | 1 | 4 | 04 Автоматические выключатели в литом корпусе | 04.09 Выключатели автоматические ВА-99М до 1600А EKF PROxima | Автоматические выключатели серии ВА-99М (под заказ) | Заказная (16) | PROxima | 3 | 0.0021505
mccb99-400-400m-ma | Выключатель автоматический ВА-99М 400/400А 3P 42кА с электромагнитным расцепителем EKF PROxima | 13034.91 | 1 | 1 | 2 | 04 Автоматические выключатели в литом корпусе | 04.09 Выключатели автоматические ВА-99М до 1600А EKF PROxima | Автоматические выключатели серии ВА-99М (под заказ) | Заказная (16) | PROxima | 6.4 | 0.0080325
mccb99-630-400m-4P | Выключатель автоматический ВА-99М 630/400А 3P+N 50кА EKF PROxima | 20412.77 | 1 | 1 | 2 | 04 Автоматические выключатели в литом корпусе | 04.09 Выключатели автоматические ВА-99М до 1600А EKF PROxima | Автоматические выключатели серии ВА-99М (под заказ) | Заказная (16) | PROxima | 9.5 | 0.0098
mccb99-630-630m-4P | Выключатель автоматический ВА-99М 630/630А 3P+N 50кА EKF PROxima | 20412.77 | 1 | 1 | 2 | 04 Автоматические выключатели в литом корпусе | 04.09 Выключатели автоматические ВА-99М до 1600А EKF PROxima | Автоматические выключатели серии ВА-99М (под заказ) | Заказная (16) | PROxima | 9.5 | 0.0098
mccb99-100-100me-ax-ocp | ВА-99М 100/100А 3P 50кА с эл. расцепителем, доп. контактом, расширителями выводов EKF PROxima | 20909.16 | 1 | 1 | 12 | 04 Автоматические выключатели в литом корпусе | 04.09 Выключатели автоматические ВА-99М до 1600А EKF PROxima | Комплект ВА-99М с аксессуарами | Заказная | PROxima | 1.76 | 0.016752
mccb99-250-160me-ax-ocp | ВА-99М 250/160А 3P 50кА с эл. расцепителем, доп. контактом, расширителями выводов EKF PROxima | 28126.64 | 1 | 1 | 12 | 04 Автоматические выключатели в литом корпусе | 04.09 Выключатели автоматические ВА-99М до 1600А EKF PROxima | Комплект ВА-99М с аксессуарами | Заказная | PROxima | 2.47 | 0.002431
mccb99-250-250me-ax-ocp | ВА-99М 250/250А 3P 50кА с эл. расцепителем, доп. контактом, расширителями выводов EKF PROxima | 28126.64 | 1 | 1 | 12 | 04 Автоматические выключатели в литом корпусе | 04.09 Выключатели автоматические ВА-99М до 1600А EKF PROxima | Комплект ВА-99М с аксессуарами | Заказная | PROxima | 2.47 | 0.002431
mccb99-63-16m | Выключатель автоматический ВА-99М 63/16А 3P 25кА EKF PROxima | 3630.34 | 1 | 1 | 6 | 04 Автоматические выключатели в литом корпусе | 04.09 Выключатели автоматические ВА-99М до 1600А EKF PROxima |  | Регулярная | PROxima | 1.033 | 0.001368
mccb99-63-20m | Выключатель автоматический ВА-99М 63/20А 3P 25кА EKF PROxima | 3630.34 | 1 | 1 | 6 | 04 Автоматические выключатели в литом корпусе | 04.09 Выключатели автоматические ВА-99М до 1600А EKF PROxima |  | Регулярная | PROxima | 1.033 | 0.001368
mccb99-63-32m | Выключатель автоматический ВА-99М 63/32А 3P 25кА EKF PROxima | 3630.34 | 1 | 1 | 6 | 04 Автоматические выключатели в литом корпусе | 04.09 Выключатели автоматические ВА-99М до 1600А EKF PROxima |  | Регулярная | PROxima | 1.033 | 0.001368
mccb99-63-40m | Выключатель автоматический ВА-99М 63/40А 3P 25кА EKF PROxima | 3356.77 | 1 | 6 | 12 | 04 Автоматические выключатели в литом корпусе | 04.09 Выключатели автоматические ВА-99М до 1600А EKF PROxima |  | Регулярная | PROxima | 1.42 | 0.00152
mccb99-63-50m | Выключатель автоматический ВА-99М 63/50А 3P 25кА EKF PROxima | 3630.34 | 1 | 1 | 6 | 04 Автоматические выключатели в литом корпусе | 04.09 Выключатели автоматические ВА-99М до 1600А EKF PROxima |  | Регулярная | PROxima | 1.033 | 0.001368
mccb99-63-63m | Выключатель автоматический ВА-99М 63/63А 3P 25кА EKF PROxima | 3630.34 | 1 | 1 | 6 | 04 Автоматические выключатели в литом корпусе | 04.09 Выключатели автоматические ВА-99М до 1600А EKF PROxima |  | Регулярная | PROxima | 1.033 | 0.001368
mccb99-100-16m | Выключатель автоматический ВА-99М 100/ 16А 3P 35кА EKF PROxima | 3704.88 | 1 | 1 | 6 | 04 Автоматические выключатели в литом корпусе | 04.09 Выключатели автоматические ВА-99М до 1600А EKF PROxima |  | Регулярная | PROxima | 1.417 | 0.00152
mccb99-100-20m | Выключатель автоматический ВА-99М 100/ 20А 3P 35кА EKF PROxima | 3704.88 | 1 | 1 | 6 | 04 Автоматические выключатели в литом корпусе | 04.09 Выключатели автоматические ВА-99М до 1600А EKF PROxima |  | Регулярная | PROxima | 1.417 | 0.00152
mccb99-100-25m | Выключатель автоматический ВА-99М 100/ 25А 3P 35кА EKF PROxima | 3704.88 | 1 | 1 | 6 | 04 Автоматические выключатели в литом корпусе | 04.09 Выключатели автоматические ВА-99М до 1600А EKF PROxima |  | Регулярная | PROxima | 1.417 | 0.00152
mccb99-100-32m | Выключатель автоматический ВА-99М 100/ 32А 3P 35кА EKF PROxima | 2644.74 | 1 | 1 | 6 | 04 Автоматические выключатели в литом корпусе | 04.09 Выключатели автоматические ВА-99М до 1600А EKF PROxima |  | Регулярная | PROxima | 1.417 | 0.00152
mccb99-100-40m | Выключатель автоматический ВА-99М 100/ 40А 3P 35кА EKF PROxima | 3704.88 | 1 | 1 | 6 | 04 Автоматические выключатели в литом корпусе | 04.09 Выключатели автоматические ВА-99М до 1600А EKF PROxima |  | Регулярная | PROxima | 1.417 | 0.00152
mccb99-100-50m | Выключатель автоматический ВА-99М 100/ 50А 3P 35кА EKF PROxima | 3704.88 | 1 | 1 | 6 | 04 Автоматические выключатели в литом корпусе | 04.09 Выключатели автоматические ВА-99М до 1600А EKF PROxima |  | Регулярная | PROxima | 1.417 | 0.00152
mccb99-100-63m | Выключатель автоматический ВА-99М 100/ 63А 3P 35кА EKF PROxima | 3704.88 | 1 | 1 | 6 | 04 Автоматические выключатели в литом корпусе | 04.09 Выключатели автоматические ВА-99М до 1600А EKF PROxima |  | Регулярная | PROxima | 1.417 | 0.00152
mccb99-100-63me | Выключатель автоматический ВА-99М 100/ 63А 3P 50кА с электронным расцепителем EKF PROxima | 18583.35 | 1 | 6 | 12 | 04 Автоматические выключатели в литом корпусе | 04.09 Выключатели автоматические ВА-99М до 1600А EKF PROxima |  | Регулярная | PROxima | 1.625 | 0.0016752
mccb99-100-80m | Выключатель автоматический ВА-99М 100/ 80А 3P 35кА EKF PROxima | 3721.11 | 1 | 1 | 6 | 04 Автоматические выключатели в литом корпусе | 04.09 Выключатели автоматические ВА-99М до 1600А EKF PROxima |  | Регулярная | PROxima | 1.417 | 0.00152
mccb99-100-100m | Выключатель автоматический ВА-99М 100/100А 3P 35кА EKF PROxima | 3721.11 | 1 | 1 | 6 | 04 Автоматические выключатели в литом корпусе | 04.09 Выключатели автоматические ВА-99М до 1600А EKF PROxima |  | Регулярная | PROxima | 1.417 | 0.00152
mccb99-100-100me | Выключатель автоматический ВА-99М 100/100А 3P 50кА с электронным расцепителем EKF PROxima | 18192.12 | 1 | 6 | 12 | 04 Автоматические выключатели в литом корпусе | 04.09 Выключатели автоматические ВА-99М до 1600А EKF PROxima |  | Регулярная | PROxima | 1.625 | 0.0016752
mccb99-100-125m | Выключатель автоматический ВА-99М 100/125А 3P 35кА EKF PROxima | 3543.9 | 1 | 6 | 12 | 04 Автоматические выключатели в литом корпусе | 04.09 Выключатели автоматические ВА-99М до 1600А EKF PROxima |  | Регулярная | PROxima | 1.417 | 0.00152
mccb99-250-125m | Выключатель автоматический ВА-99М 250/125А 3P 35кА EKF PROxima | 6798.88 | 1 | 1 | 4 | 04 Автоматические выключатели в литом корпусе | 04.09 Выключатели автоматические ВА-99М до 1600А EKF PROxima |  | Регулярная | PROxima | 2.175 | 0.0021505
mccb99-250-160m | Выключатель автоматический ВА-99М 250/160А 3P 35кА EKF PROxima | 6798.88 | 1 | 1 | 4 | 04 Автоматические выключатели в литом корпусе | 04.09 Выключатели автоматические ВА-99М до 1600А EKF PROxima |  | Регулярная | PROxima | 2.175 | 0.0021505
mccb99-250-200m | Выключатель автоматический ВА-99М 250/200А 3P 35кА EKF PROxima | 6798.88 | 1 | 1 | 4 | 04 Автоматические выключатели в литом корпусе | 04.09 Выключатели автоматические ВА-99М до 1600А EKF PROxima |  | Регулярная | PROxima | 2.175 | 0.0021505
mccb99-250-225m | Выключатель автоматический ВА-99М 250/225А 3P 35кА EKF PROxima | 6798.88 | 1 | 1 | 4 | 04 Автоматические выключатели в литом корпусе | 04.09 Выключатели автоматические ВА-99М до 1600А EKF PROxima |  | Регулярная | PROxima | 2.175 | 0.0021505
mccb99-250-250m | Выключатель автоматический ВА-99М 250/250А 3P 35кА EKF PROxima | 6798.88 | 1 | 1 | 4 | 04 Автоматические выключатели в литом корпусе | 04.09 Выключатели автоматические ВА-99М до 1600А EKF PROxima |  | Регулярная | PROxima | 2.175 | 0.0021505
mccb99-250-250me | Выключатель автоматический ВА-99М 250/250А 3P 50кА с электронным расцепителем EKF PROxima | 24044 | 1 | 4 | 12 | 04 Автоматические выключатели в литом корпусе | 04.09 Выключатели автоматические ВА-99М до 1600А EKF PROxima |  | Регулярная | PROxima | 2.16 | 0.0025089
mccb99-400-250m | Выключатель автоматический ВА-99М 400/250А 3P 42кА EKF PROxima | 12154.55 | 1 | 1 | 2 | 04 Автоматические выключатели в литом корпусе | 04.09 Выключатели автоматические ВА-99М до 1600А EKF PROxima |  | Регулярная | PROxima | 6.4 | 0.0080325
mccb99-400-315m | Выключатель автоматический ВА-99М 400/315А 3P 42кА EKF PROxima | 13069.41 | 1 | 1 | 2 | 04 Автоматические выключатели в литом корпусе | 04.09 Выключатели автоматические ВА-99М до 1600А EKF PROxima |  | Регулярная | PROxima | 6.4 | 0.0080325
mccb99-400-400m | Выключатель автоматический ВА-99М 400/400А 3P 42кА EKF PROxima | 13069.41 | 1 | 1 | 2 | 04 Автоматические выключатели в литом корпусе | 04.09 Выключатели автоматические ВА-99М до 1600А EKF PROxima |  | Регулярная | PROxima | 6.4 | 0.0080325
mccb99-400-400me | Выключатель автоматический ВА-99М 400/400А 3P 65кА с электронным расцепителем EKF PROxima | 34815.6 | 1 | 1 | 2 | 04 Автоматические выключатели в литом корпусе | 04.09 Выключатели автоматические ВА-99М до 1600А EKF PROxima |  | Регулярная | PROxima | 5.45 | 0.011152
mccb99-630-400m | Выключатель автоматический ВА-99М 630/400А 3P 50кА EKF PROxima | 22151.64 | 1 | 1 | 2 | 04 Автоматические выключатели в литом корпусе | 04.09 Выключатели автоматические ВА-99М до 1600А EKF PROxima |  | Регулярная | PROxima | 8.4 | 0.0098
mccb99-630-500m | Выключатель автоматический ВА-99М 630/500А 3P 50кА EKF PROxima | 22151.64 | 1 | 1 | 2 | 04 Автоматические выключатели в литом корпусе | 04.09 Выключатели автоматические ВА-99М до 1600А EKF PROxima |  | Регулярная | PROxima | 8.4 | 0.0098
mccb99-630-630m | Выключатель автоматический ВА-99М 630/630А 3P 50кА EKF PROxima | 22151.64 | 1 | 1 | 2 | 04 Автоматические выключатели в литом корпусе | 04.09 Выключатели автоматические ВА-99М до 1600А EKF PROxima |  | Регулярная | PROxima | 8.4 | 0.0098
mccb99-630-630me | Выключатель автоматический ВА-99М 630/630А 3P 65кА с электронным расцепителем EKF PROxima | 45112.66 | 1 | 1 | 2 | 04 Автоматические выключатели в литом корпусе | 04.09 Выключатели автоматические ВА-99М до 1600А EKF PROxima |  | Регулярная | PROxima | 8.125 | 0.013961
mccb99-800-800m | Выключатель автоматический ВА-99М 800/800А 3P 50кА EKF PROxima | 24151.9 | 1 | 1 | 2 | 04 Автоматические выключатели в литом корпусе | 04.09 Выключатели автоматические ВА-99М до 1600А EKF PROxima |  | Регулярная | PROxima | 9 | 0.01122
mccb99-800-800me | Выключатель автоматический ВА-99М 800/800А 3P 75кА с электронным расцепителем EKF PROxima | 51512.06 | 1 | 1 | 2 | 04 Автоматические выключатели в литом корпусе | 04.09 Выключатели автоматические ВА-99М до 1600А EKF PROxima |  | Регулярная | PROxima | 9.95 | 0.015806
mccb99-1250-1000m | Выключатель автоматический ВА-99М 1250/1000А 3P 35кА EKF PROxima | 75191.62 | 1 | 1 | 1 | 04 Автоматические выключатели в литом корпусе | 04.09 Выключатели автоматические ВА-99М до 1600А EKF PROxima |  | Регулярная | PROxima | 21 | 0.03216
mccb99-1250-1250m | Выключатель автоматический ВА-99М 1250/1250А 3P 35кА EKF PROxima | 75191.62 | 1 | 1 | 1 | 04 Автоматические выключатели в литом корпусе | 04.09 Выключатели автоматические ВА-99М до 1600А EKF PROxima |  | Регулярная | PROxima | 21 | 0.03216
mccb99-1250m | Выключатель автоматический ВА-99М 1250А 3P 35кА с электроприводом EKF PROxima | 77400.59 | 1 | 1 | 1 | 04 Автоматические выключатели в литом корпусе | 04.09 Выключатели автоматические ВА-99М до 1600А EKF PROxima |  | Регулярная | PROxima | 24 | 0.03036
mccb99-1600m | Выключатель автоматический ВА-99М 1600А 3P 35кА с электроприводом EKF PROxima | 116766.75 | 1 | 1 | 1 | 04 Автоматические выключатели в литом корпусе | 04.09 Выключатели автоматические ВА-99М до 1600А EKF PROxima |  | Регулярная | PROxima | 26.8 | 0.03399
mccb99-1600-1600m | Выключатель автоматический ВА-99М 1600А 3P 35кА EKF PROxima | 86373.92 | 1 | 1 | 1 | 04 Автоматические выключатели в литом корпусе | 04.09 Выключатели автоматические ВА-99М до 1600А EKF PROxima |  | Регулярная | PROxima | 24 | 0.0407
bk-va45 | Блокировка доступа к кнопкам управления для ВА45 EKF PROxima | 12812.84 | 1 | 1 | 1 | 05 Автоматические выключатели воздушные | 05.01 Выключатели автоматические ВА-45 до 6300А EKF PROxima | 05.01.01 Аксессуары для автоматических выключателей ВА45 | Регулярная | PROxima | 0.0015 | 0.0004
mbk-va-45 | Механическая взаимоблокировка двух ВА45 EKF | 21545.2 | 1 | 1 | 1 | 05 Автоматические выключатели воздушные | 05.01 Выключатели автоматические ВА-45 до 6300А EKF PROxima | 05.01.01 Аксессуары для автоматических выключателей ВА45 | Регулярная | PROxima | 2 | 0.0756
mbkt-va-45 | Механическая взаимоблокировка двух ВА45 тросами EKF | 21545.2 | 1 | 1 | 1 | 05 Автоматические выключатели воздушные | 05.01 Выключатели автоматические ВА-45 до 6300А EKF PROxima | 05.01.01 Аксессуары для автоматических выключателей ВА45 | Регулярная | PROxima | 2.65 | 0.00792
mccb45-2000-1250 | Выключатель автоматический ВА-45 2000/1250 3P 50кА стационарный EKF PROxima | 148998.16 | 1 | 1 | 1 | 05 Автоматические выключатели воздушные | 05.01 Выключатели автоматические ВА-45 до 6300А EKF PROxima | 05.01.02 Автоматические выключатели серии ВА-45 (под заказ) | Заказная (16) | PROxima | 82 | 0.07182
mccb45-2000-2000-4P | Выключатель автоматический ВА-45 2000/2000 3P+N 50кА стационарный EKF PROxima | 331471.81 | 1 | 1 | 1 | 05 Автоматические выключатели воздушные | 05.01 Выключатели автоматические ВА-45 до 6300А EKF PROxima | 05.01.02 Автоматические выключатели серии ВА-45 (под заказ) | Заказная (16) | PROxima | 76.5 | 0.12
mccb45-3200-2900v | Выключатель автоматический ВА-45 3200/2900 3P 80кА выкатной EKF PROxima | 359982.19 | 1 | 1 | 1 | 05 Автоматические выключатели воздушные | 05.01 Выключатели автоматические ВА-45 до 6300А EKF PROxima | 05.01.02 Автоматические выключатели серии ВА-45 (под заказ) | Заказная (16) | PROxima | 97 | 0.12
mccb45-3200-2900 | Выключатель автоматический ВА-45 3200/2900 3P 80кА стационарный EKF PROxima | 236674.67 | 1 | 1 | 1 | 05 Автоматические выключатели воздушные | 05.01 Выключатели автоматические ВА-45 до 6300А EKF PROxima | 05.01.02 Автоматические выключатели серии ВА-45 (под заказ) | Заказная (16) | PROxima | 63 | 0.1914
mccb45-3200-2900-4P | Выключатель автоматический ВА-45 3200/2900 3P+N 80кА стационарный EKF PROxima | 381046.21 | 1 | 1 | 1 | 05 Автоматические выключатели воздушные | 05.01 Выключатели автоматические ВА-45 до 6300А EKF PROxima | 05.01.02 Автоматические выключатели серии ВА-45 (под заказ) | Заказная (16) | PROxima | 94 | 0.12
mccb45-4000-3200 | Выключатель автоматический ВА-45 4000/3200 3P 80кА стационарный EKF PROxima | 503020.09 | 1 | 1 | 1 | 05 Автоматические выключатели воздушные | 05.01 Выключатели автоматические ВА-45 до 6300А EKF PROxima | 05.01.02 Автоматические выключатели серии ВА-45 (под заказ) | Заказная (16) | PROxima | 133 | 0.12
mccb45-4000-4000 | Выключатель автоматический ВА-45 4000/4000 3P 80кА стационарный EKF PROxima | 498587.01 | 1 | 1 | 1 | 05 Автоматические выключатели воздушные | 05.01 Выключатели автоматические ВА-45 до 6300А EKF PROxima | 05.01.02 Автоматические выключатели серии ВА-45 (под заказ) | Заказная (16) | PROxima | 133 | 0.12
mccb45-2000-630mbv | Выключатель автоматический ВА-45 2000/ 630 3P 50кА выкатной МРТ с ModBus EKF PROxima | 222395.46 | 1 | 1 | 1 | 05 Автоматические выключатели воздушные | 05.01 Выключатели автоматические ВА-45 до 6300А EKF PROxima |  | Новая | PROxima | 35 | 0.038404
mccb45-2000-630v | Выключатель автоматический ВА-45 2000/ 630А 3P 50кА выкатной EKF PROxima | 211805.19 | 1 | 1 | 1 | 05 Автоматические выключатели воздушные | 05.01 Выключатели автоматические ВА-45 до 6300А EKF PROxima |  | Регулярная | PROxima | 76 | 0.14213
mccb45-2000-800 | Выключатель автоматический ВА-45 2000/ 800 3P 50кА стационарный EKF PROxima | 187201.57 | 1 | 1 | 1 | 05 Автоматические выключатели воздушные | 05.01 Выключатели автоматические ВА-45 до 6300А EKF PROxima |  | Регулярная | PROxima | 50 | 0.11184
mccb45-2000-630 | Выключатель автоматический ВА-45 2000/ 630 3P 50кА стационарный EKF PROxima | 174299.76 | 1 | 1 | 1 | 05 Автоматические выключатели воздушные | 05.01 Выключатели автоматические ВА-45 до 6300А EKF PROxima |  | Заказная (16) | PROxima | 50 | 0.11184
mccb45-2000-800v | Выключатель автоматический ВА-45 2000/ 800 3P 50кА выкатной EKF | 211805.19 | 1 | 1 | 1 | 05 Автоматические выключатели воздушные | 05.01 Выключатели автоматические ВА-45 до 6300А EKF PROxima |  | Заказная (16) | PROxima | 76.8 | 0.14213
mccb45-2000-1000v | Выключатель автоматический ВА-45 2000/1000 3P 50кА выкатной EKF PROxima | 216708.07 | 1 | 1 | 1 | 05 Автоматические выключатели воздушные | 05.01 Выключатели автоматические ВА-45 до 6300А EKF PROxima |  | Регулярная | PROxima | 76.8 | 0.14213
mccb45-2000-1000 | Выключатель автоматический ВА-45 2000/1000 3P 50кА стационарный EKF PROxima | 186904.41 | 1 | 1 | 1 | 05 Автоматические выключатели воздушные | 05.01 Выключатели автоматические ВА-45 до 6300А EKF PROxima |  | Регулярная | PROxima | 50.4 | 0.11184
mccb45-2000-1250v | Выключатель автоматический ВА-45 2000/1250 3P 50кА выкатной EKF PROxima | 223376.02 | 1 | 1 | 1 | 05 Автоматические выключатели воздушные | 05.01 Выключатели автоматические ВА-45 до 6300А EKF PROxima |  | Регулярная | PROxima | 76.8 | 0.14213
mccb45-2000-1600v | Выключатель автоматический ВА-45 2000/1600 3P 50кА выкатной EKF PROxima | 245554.16 | 1 | 1 | 1 | 05 Автоматические выключатели воздушные | 05.01 Выключатели автоматические ВА-45 до 6300А EKF PROxima |  | Регулярная | PROxima | 76.8 | 0.14213
mccb45-2000-1600 | Выключатель автоматический ВА-45 2000/1600 3P 50кА стационарный EKF PROxima | 209487.45 | 1 | 1 | 1 | 05 Автоматические выключатели воздушные | 05.01 Выключатели автоматические ВА-45 до 6300А EKF PROxima |  | Регулярная | PROxima | 50.4 | 0.11184
mccb45-2000-2000v | Выключатель автоматический ВА-45 2000/2000 3P 50кА выкатной EKF PROxima | 310059.26 | 1 | 1 | 1 | 05 Автоматические выключатели воздушные | 05.01 Выключатели автоматические ВА-45 до 6300А EKF PROxima |  | Регулярная | PROxima | 81.3 | 0.14213
mccb45-2000-2000 | Выключатель автоматический ВА-45 2000/2000 3P 50кА стационарный EKF PROxima | 269195.12 | 1 | 1 | 1 | 05 Автоматические выключатели воздушные | 05.01 Выключатели автоматические ВА-45 до 6300А EKF PROxima |  | Регулярная | PROxima | 51.5 | 0.11184
mccb45-3200-2000v | Выключатель автоматический ВА-45 3200/2000 3P 80кА выкатной EKF PROxima | 339870.83 | 1 | 1 | 1 | 05 Автоматические выключатели воздушные | 05.01 Выключатели автоматические ВА-45 до 6300А EKF PROxima |  | Регулярная | PROxima | 89 | 0.19219
mccb45-3200-2000 | Выключатель автоматический ВА-45 3200/2000 3P 80кА стационарный EKF PROxima | 253027.04 | 1 | 1 | 1 | 05 Автоматические выключатели воздушные | 05.01 Выключатели автоматические ВА-45 до 6300А EKF PROxima |  | Регулярная | PROxima | 89 | 0.097785
mccb45-3200-2500v | Выключатель автоматический ВА-45 3200/2500 3P 80кА выкатной EKF PROxima | 350791.68 | 1 | 1 | 1 | 05 Автоматические выключатели воздушные | 05.01 Выключатели автоматические ВА-45 до 6300А EKF PROxima |  | Регулярная | PROxima | 97 | 0.19219
mccb45-3200-2500 | Выключатель автоматический ВА-45 3200/2500 3P 80кА стационарный EKF PROxima | 244283.42 | 1 | 1 | 1 | 05 Автоматические выключатели воздушные | 05.01 Выключатели автоматические ВА-45 до 6300А EKF PROxima |  | Регулярная | PROxima | 61 | 0.1914
mccb45-3200-3200v | Выключатель автоматический ВА-45 3200/3200 3P 80кА выкатной EKF PROxima | 383406.62 | 1 | 1 | 1 | 05 Автоматические выключатели воздушные | 05.01 Выключатели автоматические ВА-45 до 6300А EKF PROxima |  | Регулярная | PROxima | 105 | 0.19219
mccb45-3200-3200 | Выключатель автоматический ВА-45 3200/3200 3P 80кА стационарный EKF PROxima | 255387.23 | 1 | 1 | 1 | 05 Автоматические выключатели воздушные | 05.01 Выключатели автоматические ВА-45 до 6300А EKF PROxima |  | Регулярная | PROxima | 97 | 0.097785
mccb45-4000-4000v | Выключатель автоматический ВА-45 4000/4000 3P 80кА выкатной EKF PROxima | 547013.03 | 1 | 1 | 1 | 05 Автоматические выключатели воздушные | 05.01 Выключатели автоматические ВА-45 до 6300А EKF PROxima |  | Регулярная | PROxima | 147 | 0.2215
mccb45-5000-5000v | Выключатель автоматический ВА-45 5000/5000 3P выкатной EKF PROxima | 839069.99 | 1 | 1 | 1 | 05 Автоматические выключатели воздушные | 05.01 Выключатели автоматические ВА-45 до 6300А EKF PROxima |  | Регулярная | PROxima | 133 | 0.30429
mccb450-1600-200v | Автоматический выключатель ВА-450 1600/ 200А 3P 55кА выкатной EKF | 210654.14 | 1 | 1 | 1 | 05 Автоматические выключатели воздушные | 05.02 Выключатели автоматические ВА-450 до 1600А EKF PROxima |  | Новая | PROxima | 35 | 0.038404
mccb450-1600-200 | Автоматический выключатель ВА-450 1600/ 200А 3P 55кА стационарный EKF | 177841.49 | 1 | 1 | 1 | 05 Автоматические выключатели воздушные | 05.02 Выключатели автоматические ВА-450 до 1600А EKF PROxima |  | Регулярная | PROxima | 21 | 0.023322
mccb450-1600-400v | Автоматический выключатель ВА-450 1600/ 400А 3P 55кА выкатной EKF | 210654.14 | 1 | 1 | 1 | 05 Автоматические выключатели воздушные | 05.02 Выключатели автоматические ВА-450 до 1600А EKF PROxima |  | Регулярная | PROxima | 35 | 0.038404
mccb450-1600-400 | Автоматический выключатель ВА-450 1600/ 400А 3P 55кА стационарный EKF | 177841.49 | 1 | 1 | 1 | 05 Автоматические выключатели воздушные | 05.02 Выключатели автоматические ВА-450 до 1600А EKF PROxima |  | Регулярная | PROxima | 21 | 0.023322
mccb450-1600-630v | Автоматический выключатель ВА-450 1600/ 630А 3P 55кА выкатной EKF | 210654.14 | 1 | 1 | 1 | 05 Автоматические выключатели воздушные | 05.02 Выключатели автоматические ВА-450 до 1600А EKF PROxima |  | Регулярная | PROxima | 35 | 0.038404
mccb450-1600-630 | Автоматический выключатель ВА-450 1600/ 630А 3P 55кА стационарный EKF | 201214.93 | 1 | 1 | 1 | 05 Автоматические выключатели воздушные | 05.02 Выключатели автоматические ВА-450 до 1600А EKF PROxima |  | Регулярная | PROxima | 21 | 0.023322
mccb450-1600-800v | Автоматический выключатель ВА-450 1600/ 800А 3P 55кА выкатной EKF | 210654.14 | 1 | 1 | 1 | 05 Автоматические выключатели воздушные | 05.02 Выключатели автоматические ВА-450 до 1600А EKF PROxima |  | Регулярная | PROxima | 35 | 0.038404
mccb450-1600-800 | Автоматический выключатель ВА-450 1600/ 800А 3P 55кА стационарный EKF | 177841.49 | 1 | 1 | 1 | 05 Автоматические выключатели воздушные | 05.02 Выключатели автоматические ВА-450 до 1600А EKF PROxima |  | Регулярная | PROxima | 21 | 0.023322
mccb450-1600-1000v | Автоматический выключатель ВА-450 1600/1000А 3P 55кА выкатной EKF | 212373.92 | 1 | 1 | 1 | 05 Автоматические выключатели воздушные | 05.02 Выключатели автоматические ВА-450 до 1600А EKF PROxima |  | Регулярная | PROxima | 35 | 0.038404
mccb450-1600-1000 | Автоматический выключатель ВА-450 1600/1000А 3P 55кА стационарный EKF | 179428.24 | 1 | 1 | 1 | 05 Автоматические выключатели воздушные | 05.02 Выключатели автоматические ВА-450 до 1600А EKF PROxima |  | Регулярная | PROxima | 21 | 0.023322
mccb450-1600-1250v | Автоматический выключатель ВА-450 1600/1250А 3P 55кА выкатной EKF | 214440.98 | 1 | 1 | 1 | 05 Автоматические выключатели воздушные | 05.02 Выключатели автоматические ВА-450 до 1600А EKF PROxima |  | Регулярная | PROxima | 35 | 0.038404
mccb450-1600-1250 | Автоматический выключатель ВА-450 1600/1250А 3P 55кА стационарный EKF | 179428.24 | 1 | 1 | 1 | 05 Автоматические выключатели воздушные | 05.02 Выключатели автоматические ВА-450 до 1600А EKF PROxima |  | Регулярная | PROxima | 21 | 0.023322
mccb450-1600-1600v | Автоматический выключатель ВА-450 1600/1600А 3P 55кА выкатной EKF | 235731.99 | 1 | 1 | 1 | 05 Автоматические выключатели воздушные | 05.02 Выключатели автоматические ВА-450 до 1600А EKF PROxima |  | Регулярная | PROxima | 35 | 0.038404
mccb450-1600-1600 | Автоматический выключатель ВА-450 1600/1600А 3P 55кА стационарный EKF | 199013.07 | 1 | 1 | 1 | 05 Автоматические выключатели воздушные | 05.02 Выключатели автоматические ВА-450 до 1600А EKF PROxima |  | Регулярная | PROxima | 21 | 0.023322
mccb450-1000-1000v | ВА-450 1000/1000А 3P 50кА выкатной EKF PROxima | 195037.27 | 1 | 1 | 1 | 05 Автоматические выключатели воздушные | 05.03 Выключатели автоматические ВА-450 до 1000А EKF PROxima |  | Новая | PROxima | 28 | 0.024944
mccb450-1000-1000 | ВА-450 1000/1000А 3P 50кА стационарный EKF PROxima | 158188.8 | 1 | 1 | 1 | 05 Автоматические выключатели воздушные | 05.03 Выключатели автоматические ВА-450 до 1000А EKF PROxima |  | Новая | PROxima | 28 | 0.024944
ctr-s-9-24-nc | Контактор КМЭ малогабаритный 9А 24В 1NC EKF PROxima | 814.39 | 1 | 1 | 50 | 06 Контакторы, пускатели, реле и аксессуары к ним | 06.01 Контакторы малогабаритные КМЭ 9-95А EKF PROxima | 06.01.01 Контакторы малогабаритные КМЭ 9-95А EKF PROxima под заказ | Заказная (2) | PROxima | 0.35 | 0.00027
ctr-s-9-24 | Контактор КМЭ малогабаритный 9А 24В 1NO EKF PROxima | 757.38 | 1 | 1 | 50 | 06 Контакторы, пускатели, реле и аксессуары к ним | 06.01 Контакторы малогабаритные КМЭ 9-95А EKF PROxima | 06.01.01 Контакторы малогабаритные КМЭ 9-95А EKF PROxima под заказ | Заказная (2) | PROxima | 0.35 | 0.00027
ctr-s-9-36-nc | Контактор КМЭ малогабаритный 9А 36В 1NC EKF PROxima | 814.39 | 1 | 1 | 50 | 06 Контакторы, пускатели, реле и аксессуары к ним | 06.01 Контакторы малогабаритные КМЭ 9-95А EKF PROxima | 06.01.01 Контакторы малогабаритные КМЭ 9-95А EKF PROxima под заказ | Заказная (2) | PROxima | 0.35 | 0.00027
ctr-s-9-36 | Контактор КМЭ малогабаритный 9А 36В 1NO EKF PROxima | 757.38 | 1 | 1 | 50 | 06 Контакторы, пускатели, реле и аксессуары к ним | 06.01 Контакторы малогабаритные КМЭ 9-95А EKF PROxima | 06.01.01 Контакторы малогабаритные КМЭ 9-95А EKF PROxima под заказ | Заказная (2) | PROxima | 0.35 | 0.00027
ctr-s-9-110-nc | Контактор КМЭ малогабаритный 9А 110В 1NC EKF PROxima | 757.38 | 1 | 1 | 50 | 06 Контакторы, пускатели, реле и аксессуары к ним | 06.01 Контакторы малогабаритные КМЭ 9-95А EKF PROxima | 06.01.01 Контакторы малогабаритные КМЭ 9-95А EKF PROxima под заказ | Заказная (2) | PROxima | 0.35 | 0.00027
ctr-s-12-24-nc | Контактор КМЭ малогабаритный 12А 24В 1NC EKF PROxima | 905.16 | 1 | 1 | 50 | 06 Контакторы, пускатели, реле и аксессуары к ним | 06.01 Контакторы малогабаритные КМЭ 9-95А EKF PROxima | 06.01.01 Контакторы малогабаритные КМЭ 9-95А EKF PROxima под заказ | Заказная (2) | PROxima | 0.35 | 0.00027
ctr-s-12-24 | Контактор КМЭ малогабаритный 12А 24В 1NO EKF PROxima | 841.8 | 1 | 1 | 50 | 06 Контакторы, пускатели, реле и аксессуары к ним | 06.01 Контакторы малогабаритные КМЭ 9-95А EKF PROxima | 06.01.01 Контакторы малогабаритные КМЭ 9-95А EKF PROxima под заказ | Заказная (2) | PROxima | 0.35 | 0.00027
ctr-s-12-36-nc | Контактор КМЭ малогабаритный 12А 36В 1NC EKF PROxima | 905.16 | 1 | 1 | 50 | 06 Контакторы, пускатели, реле и аксессуары к ним | 06.01 Контакторы малогабаритные КМЭ 9-95А EKF PROxima | 06.01.01 Контакторы малогабаритные КМЭ 9-95А EKF PROxima под заказ | Заказная (2) | PROxima | 0.35 | 0.00027
ctr-s-12-36 | Контактор КМЭ малогабаритный 12А 36В 1NO EKF PROxima | 905.16 | 1 | 1 | 50 | 06 Контакторы, пускатели, реле и аксессуары к ним | 06.01 Контакторы малогабаритные КМЭ 9-95А EKF PROxima | 06.01.01 Контакторы малогабаритные КМЭ 9-95А EKF PROxima под заказ | Заказная (2) | PROxima | 0.35 | 0.00027
ctr-s-12-110-nc | Контактор КМЭ малогабаритный 12А 110В 1NC EKF PROxima | 841.8 | 1 | 1 | 50 | 06 Контакторы, пускатели, реле и аксессуары к ним | 06.01 Контакторы малогабаритные КМЭ 9-95А EKF PROxima | 06.01.01 Контакторы малогабаритные КМЭ 9-95А EKF PROxima под заказ | Заказная (2) | PROxima | 0.35 | 0.00027
ctr-s-12-110 | Контактор КМЭ малогабаритный 12А 110В 1NO EKF PROxima | 841.8 | 1 | 1 | 50 | 06 Контакторы, пускатели, реле и аксессуары к ним | 06.01 Контакторы малогабаритные КМЭ 9-95А EKF PROxima | 06.01.01 Контакторы малогабаритные КМЭ 9-95А EKF PROxima под заказ | Заказная (2) | PROxima | 0.35 | 0.00027
ctr-s-12-380-nc | Контактор КМЭ малогабаритный 12А 380В 1NC EKF PROxima | 841.8 | 1 | 1 | 50 | 06 Контакторы, пускатели, реле и аксессуары к ним | 06.01 Контакторы малогабаритные КМЭ 9-95А EKF PROxima | 06.01.01 Контакторы малогабаритные КМЭ 9-95А EKF PROxima под заказ | Заказная (16) | PROxima | 0.35 | 0.0002664
ctr-s-18-24-nc | Контактор КМЭ малогабаритный 18А 24В 1NC EKF PROxima | 1097.97 | 1 | 1 | 50 | 06 Контакторы, пускатели, реле и аксессуары к ним | 06.01 Контакторы малогабаритные КМЭ 9-95А EKF PROxima | 06.01.01 Контакторы малогабаритные КМЭ 9-95А EKF PROxima под заказ | Заказная (2) | PROxima | 0.37 | 0.00027
ctr-s-18-24 | Контактор КМЭ малогабаритный 18А 24В 1NO EKF PROxima | 1021.11 | 1 | 1 | 50 | 06 Контакторы, пускатели, реле и аксессуары к ним | 06.01 Контакторы малогабаритные КМЭ 9-95А EKF PROxima | 06.01.01 Контакторы малогабаритные КМЭ 9-95А EKF PROxima под заказ | Заказная (2) | PROxima | 0.37 | 0.00027
ctr-s-18-36-nc | Контактор КМЭ малогабаритный 18А 36В 1NC EKF PROxima | 1097.97 | 1 | 1 | 50 | 06 Контакторы, пускатели, реле и аксессуары к ним | 06.01 Контакторы малогабаритные КМЭ 9-95А EKF PROxima | 06.01.01 Контакторы малогабаритные КМЭ 9-95А EKF PROxima под заказ | Заказная (2) | PROxima | 0.37 | 0.00027
ctr-s-18-36 | Контактор КМЭ малогабаритный 18А 36В 1NO EKF PROxima | 1097.97 | 1 | 1 | 50 | 06 Контакторы, пускатели, реле и аксессуары к ним | 06.01 Контакторы малогабаритные КМЭ 9-95А EKF PROxima | 06.01.01 Контакторы малогабаритные КМЭ 9-95А EKF PROxima под заказ | Заказная (2) | PROxima | 0.37 | 0.00027
ctr-s-18-110-nc | Контактор КМЭ малогабаритный 18А 110В 1NC EKF PROxima | 1021.11 | 1 | 1 | 50 | 06 Контакторы, пускатели, реле и аксессуары к ним | 06.01 Контакторы малогабаритные КМЭ 9-95А EKF PROxima | 06.01.01 Контакторы малогабаритные КМЭ 9-95А EKF PROxima под заказ | Заказная (2) | PROxima | 0.37 | 0.00027
ctr-s-18-110 | Контактор КМЭ малогабаритный 18А 110В 1NO EKF PROxima | 1021.11 | 1 | 1 | 50 | 06 Контакторы, пускатели, реле и аксессуары к ним | 06.01 Контакторы малогабаритные КМЭ 9-95А EKF PROxima | 06.01.01 Контакторы малогабаритные КМЭ 9-95А EKF PROxima под заказ | Заказная (2) | PROxima | 0.37 | 0.00027
ctr-s-18-380-nc | Контактор КМЭ малогабаритный 18А 380В 1NC EKF PROxima | 1097.97 | 1 | 1 | 50 | 06 Контакторы, пускатели, реле и аксессуары к ним | 06.01 Контакторы малогабаритные КМЭ 9-95А EKF PROxima | 06.01.01 Контакторы малогабаритные КМЭ 9-95А EKF PROxima под заказ | Заказная (16) | PROxima | 0.37 | 0.0002664
ctr-s-25-24-nc | Контактор КМЭ малогабаритный 25А 24В 1NC EKF PROxima | 1391.08 | 1 | 1 | 50 | 06 Контакторы, пускатели, реле и аксессуары к ним | 06.01 Контакторы малогабаритные КМЭ 9-95А EKF PROxima | 06.01.01 Контакторы малогабаритные КМЭ 9-95А EKF PROxima под заказ | Заказная (2) | PROxima | 0.56 | 0.00039
ctr-s-25-24 | Контактор КМЭ малогабаритный 25А 24В 1NO EKF PROxima | 1293.7 | 1 | 1 | 50 | 06 Контакторы, пускатели, реле и аксессуары к ним | 06.01 Контакторы малогабаритные КМЭ 9-95А EKF PROxima | 06.01.01 Контакторы малогабаритные КМЭ 9-95А EKF PROxima под заказ | Заказная (2) | PROxima | 0.56 | 0.00039
ctr-s-25-36-nc | Контактор КМЭ малогабаритный 25А 36В 1NC EKF PROxima | 1391.08 | 1 | 1 | 50 | 06 Контакторы, пускатели, реле и аксессуары к ним | 06.01 Контакторы малогабаритные КМЭ 9-95А EKF PROxima | 06.01.01 Контакторы малогабаритные КМЭ 9-95А EKF PROxima под заказ | Заказная (2) | PROxima | 0.56 | 0.00039
ctr-s-25-36 | Контактор КМЭ малогабаритный 25А 36В 1NO EKF PROxima | 1293.7 | 1 | 1 | 50 | 06 Контакторы, пускатели, реле и аксессуары к ним | 06.01 Контакторы малогабаритные КМЭ 9-95А EKF PROxima | 06.01.01 Контакторы малогабаритные КМЭ 9-95А EKF PROxima под заказ | Заказная (2) | PROxima | 0.56 | 0.00039
ctr-s-25-110-nc | Контактор КМЭ малогабаритный 25А 110В 1NC EKF PROxima | 1293.7 | 1 | 1 | 50 | 06 Контакторы, пускатели, реле и аксессуары к ним | 06.01 Контакторы малогабаритные КМЭ 9-95А EKF PROxima | 06.01.01 Контакторы малогабаритные КМЭ 9-95А EKF PROxima под заказ | Заказная (2) | PROxima | 0.56 | 0.00039
ctr-s-32-24-nc | Контактор КМЭ малогабаритный 32А 24В 1NC EKF PROxima | 1534.46 | 1 | 1 | 50 | 06 Контакторы, пускатели, реле и аксессуары к ним | 06.01 Контакторы малогабаритные КМЭ 9-95А EKF PROxima | 06.01.01 Контакторы малогабаритные КМЭ 9-95А EKF PROxima под заказ | Заказная (2) | PROxima | 0.58 | 0.00046
ctr-s-32-24 | Контактор КМЭ малогабаритный 32А 24В 1NO EKF PROxima | 1649.96 | 1 | 1 | 50 | 06 Контакторы, пускатели, реле и аксессуары к ним | 06.01 Контакторы малогабаритные КМЭ 9-95А EKF PROxima | 06.01.01 Контакторы малогабаритные КМЭ 9-95А EKF PROxima под заказ | Заказная (2) | PROxima | 0.58 | 0.00046
ctr-s-32-36-nc | Контактор КМЭ малогабаритный 32А 36В 1NC EKF PROxima | 1649.96 | 1 | 1 | 50 | 06 Контакторы, пускатели, реле и аксессуары к ним | 06.01 Контакторы малогабаритные КМЭ 9-95А EKF PROxima | 06.01.01 Контакторы малогабаритные КМЭ 9-95А EKF PROxima под заказ | Заказная (2) | PROxima | 0.58 | 0.00046
ctr-s-32-36 | Контактор КМЭ малогабаритный 32А 36В 1NO EKF PROxima | 1534.46 | 1 | 1 | 50 | 06 Контакторы, пускатели, реле и аксессуары к ним | 06.01 Контакторы малогабаритные КМЭ 9-95А EKF PROxima | 06.01.01 Контакторы малогабаритные КМЭ 9-95А EKF PROxima под заказ | Заказная (2) | PROxima | 0.58 | 0.00046
ctr-s-32-110-nc | Контактор КМЭ малогабаритный 32А 110В 1NC EKF PROxima | 1534.46 | 1 | 1 | 50 | 06 Контакторы, пускатели, реле и аксессуары к ним | 06.01 Контакторы малогабаритные КМЭ 9-95А EKF PROxima | 06.01.01 Контакторы малогабаритные КМЭ 9-95А EKF PROxima под заказ | Заказная (2) | PROxima | 0.58 | 0.00046
ctr-s-32-110 | Контактор КМЭ малогабаритный 32А 110В 1NO EKF PROxima | 1534.46 | 1 | 1 | 50 | 06 Контакторы, пускатели, реле и аксессуары к ним | 06.01 Контакторы малогабаритные КМЭ 9-95А EKF PROxima | 06.01.01 Контакторы малогабаритные КМЭ 9-95А EKF PROxima под заказ | Заказная (2) | PROxima | 0.58 | 0.00046
ctr-s-40-24 | Контактор КМЭ малогабаритный 40А 24В NO+NC EKF PROxima | 2617.83 | 1 | 1 | 20 | 06 Контакторы, пускатели, реле и аксессуары к ним | 06.01 Контакторы малогабаритные КМЭ 9-95А EKF PROxima | 06.01.01 Контакторы малогабаритные КМЭ 9-95А EKF PROxima под заказ | Заказная (2) | PROxima | 1.3 | 0.00107
ctr-s-40-36 | Контактор КМЭ малогабаритный 40А 36В NO+NC EKF PROxima | 2434.58 | 1 | 1 | 20 | 06 Контакторы, пускатели, реле и аксессуары к ним | 06.01 Контакторы малогабаритные КМЭ 9-95А EKF PROxima | 06.01.01 Контакторы малогабаритные КМЭ 9-95А EKF PROxima под заказ | Заказная (2) | PROxima | 1.3 | 0.00107
ctr-s-50-24 | Контактор КМЭ малогабаритный 50А 24В NO+NC EKF PROxima | 3376.98 | 1 | 1 | 20 | 06 Контакторы, пускатели, реле и аксессуары к ним | 06.01 Контакторы малогабаритные КМЭ 9-95А EKF PROxima | 06.01.01 Контакторы малогабаритные КМЭ 9-95А EKF PROxima под заказ | Заказная (2) | PROxima | 1.3 | 0.00107
ctr-s-50-36 | Контактор КМЭ малогабаритный 50А 36В NO+NC EKF PROxima | 3376.98 | 1 | 1 | 20 | 06 Контакторы, пускатели, реле и аксессуары к ним | 06.01 Контакторы малогабаритные КМЭ 9-95А EKF PROxima | 06.01.01 Контакторы малогабаритные КМЭ 9-95А EKF PROxima под заказ | Заказная (2) | PROxima | 1.3 | 0.00107
ctr-s-50-110 | Контактор КМЭ малогабаритный 50А 110В NO+NC EKF PROxima | 3204.89 | 1 | 1 | 20 | 06 Контакторы, пускатели, реле и аксессуары к ним | 06.01 Контакторы малогабаритные КМЭ 9-95А EKF PROxima | 06.01.01 Контакторы малогабаритные КМЭ 9-95А EKF PROxima под заказ | Заказная (2) | PROxima | 1.3 | 0.00107
ctr-s-65-24 | Контактор КМЭ малогабаритный 65А 24В NO+NC EKF PROxima | 3203.03 | 1 | 1 | 20 | 06 Контакторы, пускатели, реле и аксессуары к ним | 06.01 Контакторы малогабаритные КМЭ 9-95А EKF PROxima | 06.01.01 Контакторы малогабаритные КМЭ 9-95А EKF PROxima под заказ | Заказная (2) | PROxima | 1.3 | 0.00107
ctr-s-65-36 | Контактор КМЭ малогабаритный 65А 36В NO+NC EKF PROxima | 3203.03 | 1 | 1 | 20 | 06 Контакторы, пускатели, реле и аксессуары к ним | 06.01 Контакторы малогабаритные КМЭ 9-95А EKF PROxima | 06.01.01 Контакторы малогабаритные КМЭ 9-95А EKF PROxima под заказ | Заказная (2) | PROxima | 1.3 | 0.00107
ctr-s-80-24 | Контактор КМЭ малогабаритный 80А 24В NO+NC EKF PROxima | 4907.06 | 1 | 1 | 15 | 06 Контакторы, пускатели, реле и аксессуары к ним | 06.01 Контакторы малогабаритные КМЭ 9-95А EKF PROxima | 06.01.01 Контакторы малогабаритные КМЭ 9-95А EKF PROxima под заказ | Заказная (2) | PROxima | 1.5 | 0.00133
ctr-s-80-36 | Контактор КМЭ малогабаритный 80А 36В NO+NC EKF PROxima | 4907.06 | 1 | 1 | 15 | 06 Контакторы, пускатели, реле и аксессуары к ним | 06.01 Контакторы малогабаритные КМЭ 9-95А EKF PROxima | 06.01.01 Контакторы малогабаритные КМЭ 9-95А EKF PROxima под заказ | Заказная (2) | PROxima | 1.5 | 0.00133
ctr-s-80-110 | Контактор КМЭ малогабаритный 80А 110В NO+NC EKF PROxima | 4658.89 | 1 | 1 | 15 | 06 Контакторы, пускатели, реле и аксессуары к ним | 06.01 Контакторы малогабаритные КМЭ 9-95А EKF PROxima | 06.01.01 Контакторы малогабаритные КМЭ 9-95А EKF PROxima под заказ | Заказная (2) | PROxima | 1.5 | 0.00133
ctr-s-95-24 | Контактор КМЭ малогабаритный 95А 24В NO+NC EKF PROxima | 4958.23 | 1 | 1 | 15 | 06 Контакторы, пускатели, реле и аксессуары к ним | 06.01 Контакторы малогабаритные КМЭ 9-95А EKF PROxima | 06.01.01 Контакторы малогабаритные КМЭ 9-95А EKF PROxima под заказ | Заказная (2) | PROxima | 1.5 | 0.00133
ctr-s-95-36 | Контактор КМЭ малогабаритный 95А 36В NO+NC EKF PROxima | 4958.23 | 1 | 1 | 15 | 06 Контакторы, пускатели, реле и аксессуары к ним | 06.01 Контакторы малогабаритные КМЭ 9-95А EKF PROxima | 06.01.01 Контакторы малогабаритные КМЭ 9-95А EKF PROxima под заказ | Заказная (2) | PROxima | 1.5 | 0.00133
ctr-s-25-110 | Контактор малогабаритный КМЭ 25А 110В 1NO EKF | 1293.7 | 1 | 1 | 1 | 06 Контакторы, пускатели, реле и аксессуары к ним | 06.01 Контакторы малогабаритные КМЭ 9-95А EKF PROxima | 06.01.01 Контакторы малогабаритные КМЭ 9-95А EKF PROxima под заказ | Заказная (2) | PROxima | 0.56 | 0.0004144
ctr-s-40-110 | Контактор малогабаритный КМЭ 40А 110В NO+NC EKF | 2502.83 | 1 | 1 | 20 | 06 Контакторы, пускатели, реле и аксессуары к ним | 06.01 Контакторы малогабаритные КМЭ 9-95А EKF PROxima | 06.01.01 Контакторы малогабаритные КМЭ 9-95А EKF PROxima под заказ | Заказная (2) | PROxima | 1.3 | 0.0010338
ctr-s-65-110 | Контактор малогабаритный КМЭ 65А 110В NO+NC EKF | 3135.59 | 1 | 1 | 20 | 06 Контакторы, пускатели, реле и аксессуары к ним | 06.01 Контакторы малогабаритные КМЭ 9-95А EKF PROxima | 06.01.01 Контакторы малогабаритные КМЭ 9-95А EKF PROxima под заказ | Заказная (2) | PROxima | 1.3 | 0.0010338
ctr-s-95-110 | Контактор малогабаритный КМЭ 95А 110В NO+NC EKF | 4662.43 | 1 | 1 | 15 | 06 Контакторы, пускатели, реле и аксессуары к ним | 06.01 Контакторы малогабаритные КМЭ 9-95А EKF PROxima | 06.01.01 Контакторы малогабаритные КМЭ 9-95А EKF PROxima под заказ | Заказная (2) | PROxima | 1.5 | 0.0013335
ctr-s-9-220-nc | Контактор КМЭ малогабаритный 9А 220В 1NC EKF PROxima | 726.19 | 1 | 1 | 50 | 06 Контакторы, пускатели, реле и аксессуары к ним | 06.01 Контакторы малогабаритные КМЭ 9-95А EKF PROxima |  | Регулярная | PROxima | 0.35 | 0.0002664
ctr-s-9-220 | Контактор КМЭ малогабаритный 9А 220В 1NO EKF PROxima | 658.51 | 1 | 1 | 50 | 06 Контакторы, пускатели, реле и аксессуары к ним | 06.01 Контакторы малогабаритные КМЭ 9-95А EKF PROxima |  | Регулярная | PROxima | 0.35 | 0.00030375
ctr-s-9-380-nc | Контактор КМЭ малогабаритный 9А 380В 1NC EKF PROxima | 853.2 | 1 | 1 | 50 | 06 Контакторы, пускатели, реле и аксессуары к ним | 06.01 Контакторы малогабаритные КМЭ 9-95А EKF PROxima |  | Регулярная | PROxima | 0.35 | 0.0002664
ctr-s-9-380 | Контактор КМЭ малогабаритный 9А 380В 1NO EKF PROxima | 758.95 | 1 | 1 | 50 | 06 Контакторы, пускатели, реле и аксессуары к ним | 06.01 Контакторы малогабаритные КМЭ 9-95А EKF PROxima |  | Регулярная | PROxima | 0.35 | 0.00030375
ctr-s-12-220-nc | Контактор КМЭ малогабаритный 12А 220В 1NC EKF PROxima | 803.76 | 1 | 1 | 50 | 06 Контакторы, пускатели, реле и аксессуары к ним | 06.01 Контакторы малогабаритные КМЭ 9-95А EKF PROxima |  | Регулярная | PROxima | 0.35 | 0.0002664
ctr-s-12-220 | Контактор КМЭ малогабаритный 12А 220В 1NO EKF PROxima | 765.8 | 1 | 1 | 50 | 06 Контакторы, пускатели, реле и аксессуары к ним | 06.01 Контакторы малогабаритные КМЭ 9-95А EKF PROxima |  | Регулярная | PROxima | 0.35 | 0.00030375
ctr-s-12-380 | Контактор КМЭ малогабаритный 12А 380В 1NO EKF PROxima | 841.8 | 1 | 1 | 50 | 06 Контакторы, пускатели, реле и аксессуары к ним | 06.01 Контакторы малогабаритные КМЭ 9-95А EKF PROxima |  | Регулярная | PROxima | 0.35 | 0.00030375
ctr-s-18-220-nc | Контактор КМЭ малогабаритный 18А 220В 1NC EKF PROxima | 976.33 | 1 | 1 | 50 | 06 Контакторы, пускатели, реле и аксессуары к ним | 06.01 Контакторы малогабаритные КМЭ 9-95А EKF PROxima |  | Регулярная | PROxima | 0.37 | 0.0002664
ctr-s-18-220 | Контактор КМЭ малогабаритный 18А 220В 1NO EKF PROxima | 884.98 | 1 | 1 | 50 | 06 Контакторы, пускатели, реле и аксессуары к ним | 06.01 Контакторы малогабаритные КМЭ 9-95А EKF PROxima |  | Регулярная | PROxima | 0.37 | 0.00030375
ctr-s-18-380 | Контактор КМЭ малогабаритный 18А 380В 1NO EKF PROxima | 1021.11 | 1 | 1 | 50 | 06 Контакторы, пускатели, реле и аксессуары к ним | 06.01 Контакторы малогабаритные КМЭ 9-95А EKF PROxima |  | Регулярная | PROxima | 0.37 | 0.00030375
ctr-s-25-220-nc | Контактор КМЭ малогабаритный 25А 220В 1NC EKF PROxima | 1235.06 | 1 | 1 | 50 | 06 Контакторы, пускатели, реле и аксессуары к ним | 06.01 Контакторы малогабаритные КМЭ 9-95А EKF PROxima |  | Регулярная | PROxima | 0.56 | 0.00038539
ctr-s-25-220 | Контактор КМЭ малогабаритный 25А 220В 1NO EKF PROxima | 1058.58 | 1 | 1 | 50 | 06 Контакторы, пускатели, реле и аксессуары к ним | 06.01 Контакторы малогабаритные КМЭ 9-95А EKF PROxima |  | Регулярная | PROxima | 0.56 | 0.00030375
ctr-s-25-380-nc | Контактор КМЭ малогабаритный 25А 380В 1NC EKF PROxima | 1354.09 | 1 | 1 | 50 | 06 Контакторы, пускатели, реле и аксессуары к ним | 06.01 Контакторы малогабаритные КМЭ 9-95А EKF PROxima |  | Регулярная | PROxima | 0.56 | 0.00038539
ctr-s-25-380 | Контактор КМЭ малогабаритный 25А 380В 1NO EKF PROxima | 1293.7 | 1 | 1 | 50 | 06 Контакторы, пускатели, реле и аксессуары к ним | 06.01 Контакторы малогабаритные КМЭ 9-95А EKF PROxima |  | Регулярная | PROxima | 0.56 | 0.00030375
ctr-s-32-220-nc | Контактор КМЭ малогабаритный 32А 220В 1NC EKF PROxima | 1424.82 | 1 | 1 | 50 | 06 Контакторы, пускатели, реле и аксессуары к ним | 06.01 Контакторы малогабаритные КМЭ 9-95А EKF PROxima |  | Регулярная | PROxima | 0.58 | 0.00046099
ctr-s-32-220 | Контактор КМЭ малогабаритный 32А 220В 1NO EKF PROxima | 1292.01 | 1 | 1 | 50 | 06 Контакторы, пускатели, реле и аксессуары к ним | 06.01 Контакторы малогабаритные КМЭ 9-95А EKF PROxima |  | Регулярная | PROxima | 0.58 | 0.00030375
ctr-s-32-380-nc | Контактор КМЭ малогабаритный 32А 380В 1NC EKF PROxima | 1560.99 | 1 | 1 | 50 | 06 Контакторы, пускатели, реле и аксессуары к ним | 06.01 Контакторы малогабаритные КМЭ 9-95А EKF PROxima |  | Регулярная | PROxima | 0.58 | 0.00046099
ctr-s-32-380 | Контактор КМЭ малогабаритный 32А 380В 1NO EKF PROxima | 1493.76 | 1 | 1 | 50 | 06 Контакторы, пускатели, реле и аксессуары к ним | 06.01 Контакторы малогабаритные КМЭ 9-95А EKF PROxima |  | Регулярная | PROxima | 0.58 | 0.00030375
ctr-s-40-220 | Контактор КМЭ малогабаритный 40А 220В NO+NC EKF PROxima | 2189.07 | 1 | 1 | 20 | 06 Контакторы, пускатели, реле и аксессуары к ним | 06.01 Контакторы малогабаритные КМЭ 9-95А EKF PROxima |  | Регулярная | PROxima | 1.3 | 0.010368
ctr-s-40-380 | Контактор КМЭ малогабаритный 40А 380В NO+NC EKF PROxima | 2478.75 | 1 | 1 | 20 | 06 Контакторы, пускатели, реле и аксессуары к ним | 06.01 Контакторы малогабаритные КМЭ 9-95А EKF PROxima |  | Регулярная | PROxima | 1.3 | 0.010368
ctr-s-50-220 | Контактор КМЭ малогабаритный 50А 220В NO+NC EKF PROxima | 2913.3 | 1 | 1 | 20 | 06 Контакторы, пускатели, реле и аксессуары к ним | 06.01 Контакторы малогабаритные КМЭ 9-95А EKF PROxima |  | Регулярная | PROxima | 1.3 | 0.010368
ctr-s-50-380 | Контактор КМЭ малогабаритный 50А 380В NO+NC EKF PROxima | 3204.89 | 1 | 1 | 20 | 06 Контакторы, пускатели, реле и аксессуары к ним | 06.01 Контакторы малогабаритные КМЭ 9-95А EKF PROxima |  | Регулярная | PROxima | 1.3 | 0.010368
ctr-s-65-220 | Контактор КМЭ малогабаритный 65А 220В NO+NC EKF PROxima | 2958.25 | 1 | 1 | 20 | 06 Контакторы, пускатели, реле и аксессуары к ним | 06.01 Контакторы малогабаритные КМЭ 9-95А EKF PROxima |  | Регулярная | PROxima | 1.3 | 0.010368
ctr-s-65-380 | Контактор КМЭ малогабаритный 65А 380В NO+NC EKF PROxima | 3132.4 | 1 | 1 | 20 | 06 Контакторы, пускатели, реле и аксессуары к ним | 06.01 Контакторы малогабаритные КМЭ 9-95А EKF PROxima |  | Регулярная | PROxima | 1.3 | 0.010368
ctr-s-80-220 | Контактор КМЭ малогабаритный 80А 220В NO+NC EKF PROxima | 4300.24 | 1 | 1 | 15 | 06 Контакторы, пускатели, реле и аксессуары к ним | 06.01 Контакторы малогабаритные КМЭ 9-95А EKF PROxima |  | Регулярная | PROxima | 1.5 | 0.010368
ctr-s-80-380 | Контактор КМЭ малогабаритный 80А 380В NO+NC EKF PROxima | 4658.89 | 1 | 1 | 15 | 06 Контакторы, пускатели, реле и аксессуары к ним | 06.01 Контакторы малогабаритные КМЭ 9-95А EKF PROxima |  | Регулярная | PROxima | 1.5 | 0.010368
ctr-s-95-220 | Контактор КМЭ малогабаритный 95А 220В NO+NC EKF PROxima | 4388.07 | 1 | 1 | 15 | 06 Контакторы, пускатели, реле и аксессуары к ним | 06.01 Контакторы малогабаритные КМЭ 9-95А EKF PROxima |  | Регулярная | PROxima | 1.5 | 0.010368
ctr-s-95-380 | Контактор КМЭ малогабаритный 95А 380В NO+NC EKF PROxima | 4707.28 | 1 | 1 | 15 | 06 Контакторы, пускатели, реле и аксессуары к ним | 06.01 Контакторы малогабаритные КМЭ 9-95А EKF PROxima |  | Регулярная | PROxima | 1.5 | 0.010368
ctr-b-115 | Контактор КТЭ 115А 230В NO EKF PROxima | 8601.13 | 1 | 1 | 2 | 06 Контакторы, пускатели, реле и аксессуары к ним | 06.02 Контакторы КТЭ 115-630А EKF PROxima |  | Регулярная | PROxima | 4.25 | 0.010032
ctr-b-115-380 | Контактор КТЭ 115А 380В NO EKF PROxima | 8601.13 | 1 | 1 | 2 | 06 Контакторы, пускатели, реле и аксессуары к ним | 06.02 Контакторы КТЭ 115-630А EKF PROxima |  | Регулярная | PROxima | 4.25 | 0.010296
ctr-b-150 | Контактор КТЭ 150А 230В NO EKF PROxima | 12494.37 | 1 | 1 | 2 | 06 Контакторы, пускатели, реле и аксессуары к ним | 06.02 Контакторы КТЭ 115-630А EKF PROxima |  | Регулярная | PROxima | 4.25 | 0.010296
ctr-b-150-380 | Контактор КТЭ 150А 380В NO EKF PROxima | 12494.37 | 1 | 1 | 2 | 06 Контакторы, пускатели, реле и аксессуары к ним | 06.02 Контакторы КТЭ 115-630А EKF PROxima |  | Регулярная | PROxima | 4.25 | 0.010032
ctr-b-185 | Контактор КТЭ 185А 230В NO EKF PROxima | 16581.6 | 1 | 1 | 2 | 06 Контакторы, пускатели, реле и аксессуары к ним | 06.02 Контакторы КТЭ 115-630А EKF PROxima |  | Регулярная | PROxima | 5.35 | 0.010296
ctr-b-185-380 | Контактор КТЭ 185А 380В NO EKF PROxima | 16581.6 | 1 | 1 | 2 | 06 Контакторы, пускатели, реле и аксессуары к ним | 06.02 Контакторы КТЭ 115-630А EKF PROxima |  | Регулярная | PROxima | 5.35 | 0.010032
ctr-b-225 | Контактор КТЭ 225А 230В NO EKF PROxima | 18792.44 | 1 | 1 | 1 | 06 Контакторы, пускатели, реле и аксессуары к ним | 06.02 Контакторы КТЭ 115-630А EKF PROxima |  | Регулярная | PROxima | 5.4 | 0.014864
ctr-b-225-380 | Контактор КТЭ 225А 380В NO EKF PROxima | 18792.44 | 1 | 1 | 1 | 06 Контакторы, пускатели, реле и аксессуары к ним | 06.02 Контакторы КТЭ 115-630А EKF PROxima |  | Регулярная | PROxima | 5.4 | 0.014105
ctr-b-265 | Контактор КТЭ 265А 230В NO EKF PROxima | 21442.69 | 1 | 1 | 1 | 06 Контакторы, пускатели, реле и аксессуары к ним | 06.02 Контакторы КТЭ 115-630А EKF PROxima |  | Регулярная | PROxima | 7.7 | 0.017557
ctr-b-265-380 | Контактор КТЭ 265А 380В NO EKF PROxima | 21442.69 | 1 | 1 | 1 | 06 Контакторы, пускатели, реле и аксессуары к ним | 06.02 Контакторы КТЭ 115-630А EKF PROxima |  | Регулярная | PROxima | 7.7 | 0.017576
ctr-b-330 | Контактор КТЭ 330А 230В NO EKF PROxima | 33192.06 | 1 | 1 | 1 | 06 Контакторы, пускатели, реле и аксессуары к ним | 06.02 Контакторы КТЭ 115-630А EKF PROxima |  | Регулярная | PROxima | 8.8 | 0.018806
ctr-b-330-380 | Контактор КТЭ 330А 380В NO EKF PROxima | 33192.06 | 1 | 1 | 1 | 06 Контакторы, пускатели, реле и аксессуары к ним | 06.02 Контакторы КТЭ 115-630А EKF PROxima |  | Заказная (16) | PROxima | 8.8 | 0.019935
ctr-b-400 | Контактор КТЭ 400А 230В NO EKF PROxima | 34848.95 | 1 | 1 | 1 | 06 Контакторы, пускатели, реле и аксессуары к ним | 06.02 Контакторы КТЭ 115-630А EKF PROxima |  | Регулярная | PROxima | 8.9 | 0.018806
ctr-b-400-380 | Контактор КТЭ 400А 380В NO EKF PROxima | 34848.95 | 1 | 1 | 1 | 06 Контакторы, пускатели, реле и аксессуары к ним | 06.02 Контакторы КТЭ 115-630А EKF PROxima |  | Регулярная | PROxima | 8.9 | 0.019935
ctr-b-500 | Контактор КТЭ 500А 230В NO EKF PROxima | 45252.52 | 1 | 1 | 1 | 06 Контакторы, пускатели, реле и аксессуары к ним | 06.02 Контакторы КТЭ 115-630А EKF PROxima |  | Регулярная | PROxima | 11.2 | 0.02655
ctr-b-500-380 | Контактор КТЭ 500А 380В NO EKF PROxima | 45252.1 | 1 | 1 | 1 | 06 Контакторы, пускатели, реле и аксессуары к ним | 06.02 Контакторы КТЭ 115-630А EKF PROxima |  | Заказная (16) | PROxima | 11.2 | 0.02655
ctr-b-630 | Контактор КТЭ 630А 230В NO EKF PROxima | 55511.02 | 1 | 1 | 1 | 06 Контакторы, пускатели, реле и аксессуары к ним | 06.02 Контакторы КТЭ 115-630А EKF PROxima |  | Регулярная | PROxima | 17.1 | 0.054156
ctr-b-630-380 | Контактор КТЭ 630А 380В NO EKF PROxima | 58432.69 | 1 | 1 | 1 | 06 Контакторы, пускатели, реле и аксессуары к ним | 06.02 Контакторы КТЭ 115-630А EKF PROxima |  | Регулярная | PROxima | 17.1 | 0.054156
ctr-b-r-115 | Контактор КТЭ реверсивный 115А 230В 2NO EKF PROxima | 19619.04 | 1 | 1 | 1 | 06 Контакторы, пускатели, реле и аксессуары к ним | 06.02 Контакторы КТЭ 115-630А EKF PROxima |  | Регулярная | PROxima | 8.7 | 0.01886
ctr-b-r-115-380 | Контактор КТЭ реверсивный 115А 380В 2NO EKF PROxima | 19619.04 | 1 | 1 | 1 | 06 Контакторы, пускатели, реле и аксессуары к ним | 06.02 Контакторы КТЭ 115-630А EKF PROxima |  | Регулярная | PROxima | 8.7 | 0.01886
ctr-b-r-150 | Контактор КТЭ реверсивный 150А 230В 2NO EKF PROxima | 30426.7 | 1 | 1 | 1 | 06 Контакторы, пускатели, реле и аксессуары к ним | 06.02 Контакторы КТЭ 115-630А EKF PROxima |  | Регулярная | PROxima | 8.9 | 0.01886
ctr-b-r-150-380 | Контактор КТЭ реверсивный 150А 380В 2NO EKF PROxima | 30426.7 | 1 | 1 | 1 | 06 Контакторы, пускатели, реле и аксессуары к ним | 06.02 Контакторы КТЭ 115-630А EKF PROxima |  | Заказная (2) | PROxima | 8.9 | 0.01886
ctr-b-r-185 | Контактор КТЭ реверсивный 185А 230В 2NO EKF PROxima | 39695.52 | 1 | 1 | 1 | 06 Контакторы, пускатели, реле и аксессуары к ним | 06.02 Контакторы КТЭ 115-630А EKF PROxima |  | Регулярная | PROxima | 10.9 | 0.022326
ctr-b-r-185-380 | Контактор КТЭ реверсивный 185А 380В 2NO EKF PROxima | 39695.52 | 1 | 1 | 1 | 06 Контакторы, пускатели, реле и аксессуары к ним | 06.02 Контакторы КТЭ 115-630А EKF PROxima |  | Заказная (2) | PROxima | 10.9 | 0.022326
ctr-b-r-225 | Контактор КТЭ реверсивный 225А 230В 2NO EKF PROxima | 42914.08 | 1 | 1 | 1 | 06 Контакторы, пускатели, реле и аксессуары к ним | 06.02 Контакторы КТЭ 115-630А EKF PROxima |  | Регулярная | PROxima | 11.5 | 0.022326
ctr-b-r-225-380 | Контактор КТЭ реверсивный 225А 380В 2NO EKF PROxima | 42908.79 | 1 | 1 | 1 | 06 Контакторы, пускатели, реле и аксессуары к ним | 06.02 Контакторы КТЭ 115-630А EKF PROxima |  | Заказная (2) | PROxima | 11.5 | 0.022326
ctr-b-r-265 | Контактор КТЭ реверсивный 265А 230В 2NO EKF PROxima | 44929.66 | 1 | 1 | 1 | 06 Контакторы, пускатели, реле и аксессуары к ним | 06.02 Контакторы КТЭ 115-630А EKF PROxima |  | Регулярная | PROxima | 16.8 | 0.030374
ctr-b-r-265-380 | Контактор КТЭ реверсивный 265А 380В 2NO EKF PROxima | 37465.51 | 1 | 1 | 1 | 06 Контакторы, пускатели, реле и аксессуары к ним | 06.02 Контакторы КТЭ 115-630А EKF PROxima |  | Регулярная | PROxima | 16.8 | 0.031343
ctr-b-r-330 | Контактор КТЭ реверсивный 330А 230В 2NO EKF PROxima | 71514.84 | 1 | 1 | 1 | 06 Контакторы, пускатели, реле и аксессуары к ним | 06.02 Контакторы КТЭ 115-630А EKF PROxima |  | Регулярная | PROxima | 19.6 | 0.037128
ctr-b-r-330-380 | Контактор КТЭ реверсивный 330А 380В 2NO EKF PROxima | 59642.69 | 1 | 1 | 1 | 06 Контакторы, пускатели, реле и аксессуары к ним | 06.02 Контакторы КТЭ 115-630А EKF PROxima |  | Заказная (2) | PROxima | 19.6 | 0.039578
ctr-b-r-400 | Контактор КТЭ реверсивный 400А 230В 2NO EKF PROxima | 82167.19 | 1 | 1 | 1 | 06 Контакторы, пускатели, реле и аксессуары к ним | 06.02 Контакторы КТЭ 115-630А EKF PROxima |  | Регулярная | PROxima | 19.6 | 0.037762
ctr-b-r-400-380 | Контактор КТЭ реверсивный 400А 380В 2NO EKF PROxima | 82111.76 | 1 | 1 | 1 | 06 Контакторы, пускатели, реле и аксессуары к ним | 06.02 Контакторы КТЭ 115-630А EKF PROxima |  | Заказная (16) | PROxima | 19.6 | 0.038518
ctr-b-r-500 | Контактор КТЭ реверсивный 500А 230В 2NO EKF PROxima | 101107.16 | 1 | 1 | 1 | 06 Контакторы, пускатели, реле и аксессуары к ним | 06.02 Контакторы КТЭ 115-630А EKF PROxima |  | Регулярная | PROxima | 24.5 | 0.044123
ctr-b-r-500-380 | Контактор КТЭ реверсивный 500А 380В 2NO EKF PROxima | 71886.04 | 1 | 1 | 1 | 06 Контакторы, пускатели, реле и аксессуары к ним | 06.02 Контакторы КТЭ 115-630А EKF PROxima |  | Регулярная | PROxima | 24.5 | 0.045836
ctr-b-r-630 | Контактор КТЭ реверсивный 630А 230В 2NO EKF PROxima | 124711.91 | 1 | 1 | 1 | 06 Контакторы, пускатели, реле и аксессуары к ним | 06.02 Контакторы КТЭ 115-630А EKF PROxima |  | Регулярная | PROxima | 38.8 | 0.063162
ctr-b-r-630-380 | Контактор КТЭ реверсивный 630А 380В 2NO EKF PROxima | 104332.72 | 1 | 1 | 1 | 06 Контакторы, пускатели, реле и аксессуары к ним | 06.02 Контакторы КТЭ 115-630А EKF PROxima |  | Заказная (16) | PROxima | 38.8 | 0.072881
km-3-25-40-24v | КМ 25А 4NО (3 мод.) 24В АС EKF PROxima | 2607.07 | 1 | 4 | 40 | 06 Контакторы, пускатели, реле и аксессуары к ним | 06.03 Контакторы модульные КМ 16-63А EKF PROxima |  | Заказная (16) | PROxima | 0.4 | 0.000405
km-1-16-20 | Контактор модульный КМ 16А 2NО (1 мод.) EKF PROxima | 1340.79 | 1 | 12 | 120 | 06 Контакторы, пускатели, реле и аксессуары к ним | 06.03 Контакторы модульные КМ 16-63А EKF PROxima |  | Регулярная | PROxima | 0.14 | 0.000183
km-2-16-20 | Контактор модульный КМ 16А 2NО (2 мод.) EKF PROxima | 2011.16 | 1 | 6 | 60 | 06 Контакторы, пускатели, реле и аксессуары к ним | 06.03 Контакторы модульные КМ 16-63А EKF PROxima |  | Регулярная | PROxima | 0.27 | 0.000367
km-3-16-31 | Контактор модульный КМ 16А 3NО+NC (3 мод.) EKF PROxima | 2607.07 | 1 | 4 | 40 | 06 Контакторы, пускатели, реле и аксессуары к ним | 06.03 Контакторы модульные КМ 16-63А EKF PROxima |  | Регулярная | PROxima | 0.4 | 0.00055
km-3-16-40 | Контактор модульный КМ 16А 4NО (3 мод.) EKF PROxima | 2607.07 | 1 | 4 | 40 | 06 Контакторы, пускатели, реле и аксессуары к ним | 06.03 Контакторы модульные КМ 16-63А EKF PROxima |  | Регулярная | PROxima | 0.4 | 0.00055
km-1-16-11 | Контактор модульный КМ 16А NО+NC (1 мод.) EKF PROxima | 1340.79 | 1 | 12 | 120 | 06 Контакторы, пускатели, реле и аксессуары к ним | 06.03 Контакторы модульные КМ 16-63А EKF PROxima |  | Регулярная | PROxima | 0.14 | 0.000183
km-2-16-11 | Контактор модульный КМ 16А NО+NC (2 мод.) EKF PROxima | 2011.16 | 1 | 6 | 60 | 06 Контакторы, пускатели, реле и аксессуары к ним | 06.03 Контакторы модульные КМ 16-63А EKF PROxima |  | Регулярная | PROxima | 0.27 | 0.000367
km-1-20-20 | Контактор модульный КМ 20А 2NО (1 мод.) EKF PROxima | 1340.79 | 1 | 12 | 120 | 06 Контакторы, пускатели, реле и аксессуары к ним | 06.03 Контакторы модульные КМ 16-63А EKF PROxima |  | Регулярная | PROxima | 0.14 | 0.000183
km-2-20-20 | Контактор модульный КМ 20А 2NО (2 мод.) EKF PROxima | 2011.16 | 1 | 6 | 60 | 06 Контакторы, пускатели, реле и аксессуары к ним | 06.03 Контакторы модульные КМ 16-63А EKF PROxima |  | Регулярная | PROxima | 0.27 | 0.000367
km-3-20-31 | Контактор модульный КМ 20А 3NО+NC (3 мод.) EKF PROxima | 2607.07 | 1 | 4 | 40 | 06 Контакторы, пускатели, реле и аксессуары к ним | 06.03 Контакторы модульные КМ 16-63А EKF PROxima |  | Заказная (16) | PROxima | 0.4 | 0.00055
km-3-20-40 | Контактор модульный КМ 20А 4NО (3 мод.) EKF PROxima | 2607.07 | 1 | 4 | 40 | 06 Контакторы, пускатели, реле и аксессуары к ним | 06.03 Контакторы модульные КМ 16-63А EKF PROxima |  | Регулярная | PROxima | 0.4 | 0.00055
km-1-20-11 | Контактор модульный КМ 20А NО+NC (1 мод.) EKF PROxima | 1340.79 | 1 | 12 | 120 | 06 Контакторы, пускатели, реле и аксессуары к ним | 06.03 Контакторы модульные КМ 16-63А EKF PROxima |  | Регулярная | PROxima | 0.14 | 0.000183
km-2-20-11 | Контактор модульный КМ 20А NО+NC (2 мод.) EKF PROxima | 1334.11 | 1 | 6 | 60 | 06 Контакторы, пускатели, реле и аксессуары к ним | 06.03 Контакторы модульные КМ 16-63А EKF PROxima |  | Регулярная | PROxima | 0.27 | 0.000367
km-1-25-20 | Контактор модульный КМ 25А 2NО (1 мод.) EKF PROxima | 1273.77 | 1 | 12 | 120 | 06 Контакторы, пускатели, реле и аксессуары к ним | 06.03 Контакторы модульные КМ 16-63А EKF PROxima |  | Регулярная | PROxima | 0.14 | 0.000183
km-2-25-20 | Контактор модульный КМ 25А 2NО (2 мод.) EKF PROxima | 2011.16 | 1 | 6 | 60 | 06 Контакторы, пускатели, реле и аксессуары к ним | 06.03 Контакторы модульные КМ 16-63А EKF PROxima |  | Регулярная | PROxima | 0.27 | 0.000367
km-3-25-31 | Контактор модульный КМ 25А 3NО+NC (3 мод.) EKF PROxima | 2607.07 | 1 | 4 | 40 | 06 Контакторы, пускатели, реле и аксессуары к ним | 06.03 Контакторы модульные КМ 16-63А EKF PROxima |  | Регулярная | PROxima | 0.4 | 0.00055
km-3-25-40 | Контактор модульный КМ 25А 4NО (3 мод.) EKF PROxima | 2607.07 | 1 | 4 | 40 | 06 Контакторы, пускатели, реле и аксессуары к ним | 06.03 Контакторы модульные КМ 16-63А EKF PROxima |  | Регулярная | PROxima | 0.4 | 0.00055
km-1-25-11 | Контактор модульный КМ 25А NО+NC (1 мод.) EKF PROxima | 1340.79 | 1 | 12 | 120 | 06 Контакторы, пускатели, реле и аксессуары к ним | 06.03 Контакторы модульные КМ 16-63А EKF PROxima |  | Регулярная | PROxima | 0.14 | 0.000183
km-2-25-11 | Контактор модульный КМ 25А NО+NC (2 мод.) EKF PROxima | 2011.16 | 1 | 6 | 60 | 06 Контакторы, пускатели, реле и аксессуары к ним | 06.03 Контакторы модульные КМ 16-63А EKF PROxima |  | Регулярная | PROxima | 0.27 | 0.000367
km-2-32-20 | Контактор модульный КМ 32А 2NО (2 мод.) EKF PROxima | 2607.07 | 1 | 6 | 60 | 06 Контакторы, пускатели, реле и аксессуары к ним | 06.03 Контакторы модульные КМ 16-63А EKF PROxima |  | Регулярная | PROxima | 0.27 | 0.000367
km-3-32-31 | Контактор модульный КМ 32А 3NО+NC (3 мод.) EKF PROxima | 3314.75 | 1 | 4 | 40 | 06 Контакторы, пускатели, реле и аксессуары к ним | 06.03 Контакторы модульные КМ 16-63А EKF PROxima |  | Регулярная | PROxima | 0.4 | 0.00055
km-3-32-40-24v | Контактор модульный КМ 32А 4NО (3 мод.) 24В АС EKF PROxima | 3314.75 | 1 | 4 | 40 | 06 Контакторы, пускатели, реле и аксессуары к ним | 06.03 Контакторы модульные КМ 16-63А EKF PROxima |  | Заказная (16) | PROxima | 0.4 | 0.000405
km-3-32-40 | Контактор модульный КМ 32А 4NО (3 мод.) EKF PROxima | 3314.75 | 1 | 4 | 40 | 06 Контакторы, пускатели, реле и аксессуары к ним | 06.03 Контакторы модульные КМ 16-63А EKF PROxima |  | Регулярная | PROxima | 0.4 | 0.00055
km-2-32-11 | Контактор модульный КМ 32А NО+NC (2 мод.) EKF PROxima | 2607.07 | 1 | 6 | 60 | 06 Контакторы, пускатели, реле и аксессуары к ним | 06.03 Контакторы модульные КМ 16-63А EKF PROxima |  | Регулярная | PROxima | 0.27 | 0.000367
km-2-40-20 | Контактор модульный КМ 40А 2NО (2 мод.) EKF PROxima | 2607.07 | 1 | 6 | 60 | 06 Контакторы, пускатели, реле и аксессуары к ним | 06.03 Контакторы модульные КМ 16-63А EKF PROxima |  | Регулярная | PROxima | 0.27 | 0.000367
km-3-40-31 | Контактор модульный КМ 40А 3NО+NC (3 мод.) EKF PROxima | 3314.75 | 1 | 4 | 40 | 06 Контакторы, пускатели, реле и аксессуары к ним | 06.03 Контакторы модульные КМ 16-63А EKF PROxima |  | Регулярная | PROxima | 0.4 | 0.00055
km-3-40-40 | Контактор модульный КМ 40А 4NО (3 мод.) EKF PROxima | 2241.56 | 1 | 4 | 40 | 06 Контакторы, пускатели, реле и аксессуары к ним | 06.03 Контакторы модульные КМ 16-63А EKF PROxima |  | Регулярная | PROxima | 0.4 | 0.00055
km-2-40-11 | Контактор модульный КМ 40А NО+NC (2 мод.) EKF PROxima | 1984.41 | 1 | 6 | 60 | 06 Контакторы, пускатели, реле и аксессуары к ним | 06.03 Контакторы модульные КМ 16-63А EKF PROxima |  | Регулярная | PROxima | 0.27 | 0.000367
km-2-50-20 | Контактор модульный КМ 50А 2NО (2 мод.) EKF PROxima | 2607.07 | 1 | 6 | 60 | 06 Контакторы, пускатели, реле и аксессуары к ним | 06.03 Контакторы модульные КМ 16-63А EKF PROxima |  | Регулярная | PROxima | 0.27 | 0.000367
km-3-50-31 | Контактор модульный КМ 50А 3NО+NC (3 мод.) EKF PROxima | 3314.75 | 1 | 4 | 40 | 06 Контакторы, пускатели, реле и аксессуары к ним | 06.03 Контакторы модульные КМ 16-63А EKF PROxima |  | Заказная (16) | PROxima | 0.4 | 0.00055
km-3-50-40 | Контактор модульный КМ 50А 4NО (3 мод.) EKF PROxima | 3314.75 | 1 | 4 | 40 | 06 Контакторы, пускатели, реле и аксессуары к ним | 06.03 Контакторы модульные КМ 16-63А EKF PROxima |  | Регулярная | PROxima | 0.4 | 0.00055
km-2-50-11 | Контактор модульный КМ 50А NО+NC (2 мод.) EKF PROxima | 2607.07 | 1 | 6 | 60 | 06 Контакторы, пускатели, реле и аксессуары к ним | 06.03 Контакторы модульные КМ 16-63А EKF PROxima |  | Заказная (16) | PROxima | 0.27 | 0.000367
km-2-63-20 | Контактор модульный КМ 63А 2NО (2 мод.) EKF PROxima | 2607.07 | 1 | 6 | 60 | 06 Контакторы, пускатели, реле и аксессуары к ним | 06.03 Контакторы модульные КМ 16-63А EKF PROxima |  | Регулярная | PROxima | 0.27 | 0.000367
km-3-63-31 | Контактор модульный КМ 63А 3NО+NC (3 мод.) EKF PROxima | 3314.75 | 1 | 4 | 40 | 06 Контакторы, пускатели, реле и аксессуары к ним | 06.03 Контакторы модульные КМ 16-63А EKF PROxima |  | Регулярная | PROxima | 0.4 | 0.00055
km-3-63-40 | Контактор модульный КМ 63А 4NО (3 мод.) EKF PROxima | 3363 | 1 | 4 | 40 | 06 Контакторы, пускатели, реле и аксессуары к ним | 06.03 Контакторы модульные КМ 16-63А EKF PROxima |  | Регулярная | PROxima | 0.4 | 0.00055
km-2-63-11 | Контактор модульный КМ 63А NО+NC (2 мод.) EKF PROxima | 2607.07 | 1 | 6 | 60 | 06 Контакторы, пускатели, реле и аксессуары к ним | 06.03 Контакторы модульные КМ 16-63А EKF PROxima |  | Регулярная | PROxima | 0.27 | 0.000367
ctrp-r-9-230v-0,4-0,63A | Пускатель в корпусе КМЭ 9А 230В с РТЭ Ir-0,4-0,63А IP65 EKF PROxima | 2787.83 | 1 | 1 | 10 | 06 Контакторы, пускатели, реле и аксессуары к ним | 06.04 Пускатели магнитные КМЭ в корпусе IP65 9-95А EKF PROxima | 06.04.01 Пускатели магнитные КМЭ в корпусе IP65 0,4--6А EKF PROxima | Заказная | PROxima | 0.9 | 0.00504
ctrp-r-9-230v-0,63-1A | Пускатель в корпусе КМЭ 9А 230В с РТЭ Ir-0,63-1А IP65 EKF PROxima | 2787.83 | 1 | 1 | 10 | 06 Контакторы, пускатели, реле и аксессуары к ним | 06.04 Пускатели магнитные КМЭ в корпусе IP65 9-95А EKF PROxima | 06.04.01 Пускатели магнитные КМЭ в корпусе IP65 0,4--6А EKF PROxima | Заказная | PROxima | 0.9 | 0.00504
ctrp-r-9-230v-1,6-2,5A | Пускатель в корпусе КМЭ 9А 230В с РТЭ Ir-1,6-2,5А IP65 EKF PROxima | 2787.83 | 1 | 1 | 10 | 06 Контакторы, пускатели, реле и аксессуары к ним | 06.04 Пускатели магнитные КМЭ в корпусе IP65 9-95А EKF PROxima | 06.04.01 Пускатели магнитные КМЭ в корпусе IP65 0,4--6А EKF PROxima | Заказная (2) | PROxima | 0.9 | 0.00504
ctrp-r-9-230v-1-1,6A | Пускатель в корпусе КМЭ 9А 230В с РТЭ Ir-1-1,6А IP65 EKF PROxima | 2787.83 | 1 | 1 | 10 | 06 Контакторы, пускатели, реле и аксессуары к ним | 06.04 Пускатели магнитные КМЭ в корпусе IP65 9-95А EKF PROxima | 06.04.01 Пускатели магнитные КМЭ в корпусе IP65 0,4--6А EKF PROxima | Заказная | PROxima | 0.9 | 0.00504
ctrp-r-9-230v-2,5-4A | Пускатель в корпусе КМЭ 9А 230В с РТЭ Ir-2,5-4А IP65 EKF PROxima | 2787.83 | 1 | 1 | 10 | 06 Контакторы, пускатели, реле и аксессуары к ним | 06.04 Пускатели магнитные КМЭ в корпусе IP65 9-95А EKF PROxima | 06.04.01 Пускатели магнитные КМЭ в корпусе IP65 0,4--6А EKF PROxima | Заказная | PROxima | 0.9 | 0.00504
ctrp-r-9-230v-4-6A | Пускатель в корпусе КМЭ 9А 230В с РТЭ Ir-4-6А IP65 EKF PROxima | 2787.83 | 1 | 1 | 10 | 06 Контакторы, пускатели, реле и аксессуары к ним | 06.04 Пускатели магнитные КМЭ в корпусе IP65 9-95А EKF PROxima | 06.04.01 Пускатели магнитные КМЭ в корпусе IP65 0,4--6А EKF PROxima | Заказная | PROxima | 0.9 | 0.00504
ctrp-r-9-230v-5,5-8A | Пускатель в корпусе КМЭ 9А 230В с РТЭ Ir-5,5-8А IP65 EKF PROxima | 2997.67 | 1 | 1 | 10 | 06 Контакторы, пускатели, реле и аксессуары к ним | 06.04 Пускатели магнитные КМЭ в корпусе IP65 9-95А EKF PROxima | 06.04.01 Пускатели магнитные КМЭ в корпусе IP65 0,4--6А EKF PROxima | Заказная | PROxima | 0.9 | 0.00504
ctrp-r-9-400v-0,4-0,63A | Пускатель в корпусе КМЭ 9А 400В с РТЭ Ir-0,4-0,63А IP65 EKF PROxima | 2997.67 | 1 | 1 | 10 | 06 Контакторы, пускатели, реле и аксессуары к ним | 06.04 Пускатели магнитные КМЭ в корпусе IP65 9-95А EKF PROxima | 06.04.01 Пускатели магнитные КМЭ в корпусе IP65 0,4--6А EKF PROxima | Заказная | PROxima | 0.9 | 0.00504
ctrp-r-9-400v-0,63-1A | Пускатель в корпусе КМЭ 9А 400В с РТЭ Ir-0,63-1А IP65 EKF PROxima | 2997.67 | 1 | 1 | 10 | 06 Контакторы, пускатели, реле и аксессуары к ним | 06.04 Пускатели магнитные КМЭ в корпусе IP65 9-95А EKF PROxima | 06.04.01 Пускатели магнитные КМЭ в корпусе IP65 0,4--6А EKF PROxima | Заказная | PROxima | 0.9 | 0.00504
ctrp-r-9-400v-1,6-2,5A | Пускатель в корпусе КМЭ 9А 400В с РТЭ Ir-1,6-2,5А IP65 EKF PROxima | 2997.67 | 1 | 1 | 10 | 06 Контакторы, пускатели, реле и аксессуары к ним | 06.04 Пускатели магнитные КМЭ в корпусе IP65 9-95А EKF PROxima | 06.04.01 Пускатели магнитные КМЭ в корпусе IP65 0,4--6А EKF PROxima | Заказная (2) | PROxima | 0.9 | 0.00504
ctrp-r-9-400v-1-1,6A | Пускатель в корпусе КМЭ 9А 400В с РТЭ Ir-1-1,6А IP65 EKF PROxima | 2997.67 | 1 | 1 | 10 | 06 Контакторы, пускатели, реле и аксессуары к ним | 06.04 Пускатели магнитные КМЭ в корпусе IP65 9-95А EKF PROxima | 06.04.01 Пускатели магнитные КМЭ в корпусе IP65 0,4--6А EKF PROxima | Заказная | PROxima | 0.9 | 0.00504
ctrp-r-9-400v-2,5-4A | Пускатель в корпусе КМЭ 9А 400В с РТЭ Ir-2,5-4А IP65 EKF PROxima | 2997.67 | 1 | 1 | 10 | 06 Контакторы, пускатели, реле и аксессуары к ним | 06.04 Пускатели магнитные КМЭ в корпусе IP65 9-95А EKF PROxima | 06.04.01 Пускатели магнитные КМЭ в корпусе IP65 0,4--6А EKF PROxima | Заказная | PROxima | 0.9 | 0.00504
ctrp-r-9-400v-4-6A | Пускатель в корпусе КМЭ 9А 400В с РТЭ Ir-4-6А IP65 EKF PROxima | 2997.67 | 1 | 1 | 10 | 06 Контакторы, пускатели, реле и аксессуары к ним | 06.04 Пускатели магнитные КМЭ в корпусе IP65 9-95А EKF PROxima | 06.04.01 Пускатели магнитные КМЭ в корпусе IP65 0,4--6А EKF PROxima | Заказная | PROxima | 0.9 | 0.00504
ctrp-r-9-400v-5,5-8A | Пускатель в корпусе КМЭ 9А 400В с РТЭ Ir-5,5-8А IP65 EKF PROxima | 2997.67 | 1 | 1 | 10 | 06 Контакторы, пускатели, реле и аксессуары к ним | 06.04 Пускатели магнитные КМЭ в корпусе IP65 9-95А EKF PROxima | 06.04.01 Пускатели магнитные КМЭ в корпусе IP65 0,4--6А EKF PROxima | Заказная | PROxima | 0.9 | 0.00504
ctrp-r-12-400v-9-13A | Пускатель в корпусе КМЭ 12А 380В с РТЭ Ir-9-13А IP65 EKF PROxima | 3079.82 | 1 | 1 | 10 | 06 Контакторы, пускатели, реле и аксессуары к ним | 06.04 Пускатели магнитные КМЭ в корпусе IP65 9-95А EKF PROxima | 06.04.01 Пускатели магнитные КМЭ в корпусе IP65 0,4--6А EKF PROxima | Новая | PROxima | 0.9 | 0.00504
ctrp-r-9-220v | Пускатель в корпусе КМЭ 9А 220В с РТЭ IP65 EKF PROxima | 2563.98 | 1 | 1 | 10 | 06 Контакторы, пускатели, реле и аксессуары к ним | 06.04 Пускатели магнитные КМЭ в корпусе IP65 9-95А EKF PROxima |  | Регулярная | PROxima | 0.9 | 0.00378
ctrp-r-9-380v | Пускатель в корпусе КМЭ 9А 380В с РТЭ IP65 EKF PROxima | 2563.98 | 1 | 1 | 10 | 06 Контакторы, пускатели, реле и аксессуары к ним | 06.04 Пускатели магнитные КМЭ в корпусе IP65 9-95А EKF PROxima |  | Регулярная | PROxima | 0.9 | 0.00378
ctrp-r-12-220v | Пускатель в корпусе КМЭ 12А 220В с РТЭ IP65 EKF PROxima | 2918.78 | 1 | 1 | 10 | 06 Контакторы, пускатели, реле и аксессуары к ним | 06.04 Пускатели магнитные КМЭ в корпусе IP65 9-95А EKF PROxima |  | Регулярная | PROxima | 0.9 | 0.00378
ctrp-r-12-380v | Пускатель в корпусе КМЭ 12А 380В с РТЭ IP65 EKF PROxima | 2918.78 | 1 | 1 | 10 | 06 Контакторы, пускатели, реле и аксессуары к ним | 06.04 Пускатели магнитные КМЭ в корпусе IP65 9-95А EKF PROxima |  | Регулярная | PROxima | 0.9 | 0.00378
ctrp-r-18-220v | Пускатель в корпусе КМЭ 18А 220В с РТЭ IP65 EKF PROxima | 3071.64 | 1 | 1 | 10 | 06 Контакторы, пускатели, реле и аксессуары к ним | 06.04 Пускатели магнитные КМЭ в корпусе IP65 9-95А EKF PROxima |  | Регулярная | PROxima | 0.9 | 0.00378
ctrp-r-18-380v | Пускатель в корпусе КМЭ 18А 380В с РТЭ IP65 EKF PROxima | 3071.64 | 1 | 1 | 10 | 06 Контакторы, пускатели, реле и аксессуары к ним | 06.04 Пускатели магнитные КМЭ в корпусе IP65 9-95А EKF PROxima |  | Регулярная | PROxima | 0.9 | 0.00378
ctrp-r-25-220v | Пускатель в корпусе КМЭ 25А 220В с РТЭ IP65 EKF PROxima | 3441.71 | 1 | 1 | 10 | 06 Контакторы, пускатели, реле и аксессуары к ним | 06.04 Пускатели магнитные КМЭ в корпусе IP65 9-95А EKF PROxima |  | Регулярная | PROxima | 1.3 | 0.00378
ctrp-r-25-380v | Пускатель в корпусе КМЭ 25А 380В с РТЭ IP65 EKF PROxima | 3441.71 | 1 | 1 | 10 | 06 Контакторы, пускатели, реле и аксессуары к ним | 06.04 Пускатели магнитные КМЭ в корпусе IP65 9-95А EKF PROxima |  | Регулярная | PROxima | 1.3 | 0.00378
ctrp-r-32-220v | Пускатель в корпусе КМЭ 32А 220В с РТЭ IP65 EKF PROxima | 4309.34 | 1 | 1 | 10 | 06 Контакторы, пускатели, реле и аксессуары к ним | 06.04 Пускатели магнитные КМЭ в корпусе IP65 9-95А EKF PROxima |  | Регулярная | PROxima | 1.3 | 0.00378
ctrp-r-32-380v | Пускатель в корпусе КМЭ 32А 380В с РТЭ IP65 EKF PROxima | 4309.34 | 1 | 1 | 10 | 06 Контакторы, пускатели, реле и аксессуары к ним | 06.04 Пускатели магнитные КМЭ в корпусе IP65 9-95А EKF PROxima |  | Регулярная | PROxima | 1.3 | 0.00378
ctrp-r-40-220v | Пускатель в корпусе КМЭ 40А 220В с РТЭ IP65 EKF PROxima | 6104.01 | 1 | 1 | 4 | 06 Контакторы, пускатели, реле и аксессуары к ним | 06.04 Пускатели магнитные КМЭ в корпусе IP65 9-95А EKF PROxima |  | Регулярная | PROxima | 4.375 | 0.012852
ctrp-r-40-380v | Пускатель в корпусе КМЭ 40А 380В с РТЭ IP65 EKF PROxima | 6104.01 | 1 | 1 | 4 | 06 Контакторы, пускатели, реле и аксессуары к ним | 06.04 Пускатели магнитные КМЭ в корпусе IP65 9-95А EKF PROxima |  | Регулярная | PROxima | 4.375 | 0.012852
ctrp-r-50-220v | Пускатель в корпусе КМЭ 50А 220В с РТЭ IP65 EKF PROxima | 7555.75 | 1 | 1 | 4 | 06 Контакторы, пускатели, реле и аксессуары к ним | 06.04 Пускатели магнитные КМЭ в корпусе IP65 9-95А EKF PROxima |  | Регулярная | PROxima | 4.375 | 0.012852
ctrp-r-50-380v | Пускатель в корпусе КМЭ 50А 380В с РТЭ IP65 EKF PROxima | 7555.75 | 1 | 1 | 4 | 06 Контакторы, пускатели, реле и аксессуары к ним | 06.04 Пускатели магнитные КМЭ в корпусе IP65 9-95А EKF PROxima |  | Регулярная | PROxima | 4.375 | 0.012852
ctrp-r-65-220v | Пускатель в корпусе КМЭ 65А 220В с РТЭ IP65 EKF PROxima | 7238.38 | 1 | 1 | 4 | 06 Контакторы, пускатели, реле и аксессуары к ним | 06.04 Пускатели магнитные КМЭ в корпусе IP65 9-95А EKF PROxima |  | Регулярная | PROxima | 4.375 | 0.012852
ctrp-r-65-380v | Пускатель в корпусе КМЭ 65А 380В с РТЭ IP65 EKF PROxima | 7238.38 | 1 | 1 | 4 | 06 Контакторы, пускатели, реле и аксессуары к ним | 06.04 Пускатели магнитные КМЭ в корпусе IP65 9-95А EKF PROxima |  | Регулярная | PROxima | 4.375 | 0.012852
ctrp-r-80-220v | Пускатель в корпусе КМЭ 80А 220В с РТЭ IP65 EKF PROxima | 11775.2 | 1 | 1 | 4 | 06 Контакторы, пускатели, реле и аксессуары к ним | 06.04 Пускатели магнитные КМЭ в корпусе IP65 9-95А EKF PROxima |  | Регулярная | PROxima | 4.375 | 0.012852
ctrp-r-80-380v | Пускатель в корпусе КМЭ 80А 380В с РТЭ IP65 EKF PROxima | 11775.2 | 1 | 1 | 4 | 06 Контакторы, пускатели, реле и аксессуары к ним | 06.04 Пускатели магнитные КМЭ в корпусе IP65 9-95А EKF PROxima |  | Регулярная | PROxima | 4.375 | 0.012852
ctrp-r-95-220v | Пускатель в корпусе КМЭ 95А 220В с РТЭ IP65 EKF PROxima | 10933.24 | 1 | 1 | 4 | 06 Контакторы, пускатели, реле и аксессуары к ним | 06.04 Пускатели магнитные КМЭ в корпусе IP65 9-95А EKF PROxima |  | Регулярная | PROxima | 4.375 | 0.012852
ctrp-r-95-380v | Пускатель в корпусе КМЭ 95А 380В с РТЭ IP65 EKF PROxima | 14151.94 | 1 | 1 | 4 | 06 Контакторы, пускатели, реле и аксессуары к ним | 06.04 Пускатели магнитные КМЭ в корпусе IP65 9-95А EKF PROxima |  | Регулярная | PROxima | 4.375 | 0.012852
apd2-0.1-0.16 | Автомат пуска двигателя АПД-32 0,1-0,16А EKF PROxima | 2069.46 | 1 | 1 | 50 | 06 Контакторы, пускатели, реле и аксессуары к ним | 06.05 Выключатели пуска двигателя АПД-32, АПД-80, GV2P EKF PROxima | 06.05.01 АПД-32 | Заказная (16) | PROxima | 0.27 | 0.0003772
apd2-0.16-0.25 | Автомат пуска двигателя АПД-32 0,16-0,25А EKF PROxima | 1881.32 | 1 | 1 | 50 | 06 Контакторы, пускатели, реле и аксессуары к ним | 06.05 Выключатели пуска двигателя АПД-32, АПД-80, GV2P EKF PROxima | 06.05.01 АПД-32 | Заказная (16) | PROxima | 0.27 | 0.000439
apd2-0.25-0.4 | Автомат пуска двигателя АПД-32 0,25-0,4А EKF PROxima | 1881.32 | 1 | 1 | 50 | 06 Контакторы, пускатели, реле и аксессуары к ним | 06.05 Выключатели пуска двигателя АПД-32, АПД-80, GV2P EKF PROxima | 06.05.01 АПД-32 | Заказная (16) | PROxima | 0.27 | 0.000439
apd2-0.4-0.63 | Автомат пуска двигателя АПД-32 0,4-0,63А EKF PROxima | 1924.6 | 1 | 1 | 50 | 06 Контакторы, пускатели, реле и аксессуары к ним | 06.05 Выключатели пуска двигателя АПД-32, АПД-80, GV2P EKF PROxima | 06.05.01 АПД-32 | Регулярная | PROxima | 0.27 | 0.000439
apd2-0.63-1.0 | Автомат пуска двигателя АПД-32 0,63-1,0А EKF PROxima | 1822.47 | 1 | 1 | 50 | 06 Контакторы, пускатели, реле и аксессуары к ним | 06.05 Выключатели пуска двигателя АПД-32, АПД-80, GV2P EKF PROxima | 06.05.01 АПД-32 | Регулярная | PROxima | 0.27 | 0.000439
apd2-1.0-1.6 | Автомат пуска двигателя АПД-32 1,0-1,6А EKF PROxima | 1950.03 | 1 | 1 | 50 | 06 Контакторы, пускатели, реле и аксессуары к ним | 06.05 Выключатели пуска двигателя АПД-32, АПД-80, GV2P EKF PROxima | 06.05.01 АПД-32 | Регулярная | PROxima | 0.27 | 0.000439
apd2-1.6-2.5 | Автомат пуска двигателя АПД-32 1,6-2,5А EKF PROxima | 1950.03 | 1 | 1 | 50 | 06 Контакторы, пускатели, реле и аксессуары к ним | 06.05 Выключатели пуска двигателя АПД-32, АПД-80, GV2P EKF PROxima | 06.05.01 АПД-32 | Регулярная | PROxima | 0.27 | 0.000439
apd2-2.5-4.0 | Автомат пуска двигателя АПД-32 2,5-4А EKF PROxima | 1959.71 | 1 | 1 | 50 | 06 Контакторы, пускатели, реле и аксессуары к ним | 06.05 Выключатели пуска двигателя АПД-32, АПД-80, GV2P EKF PROxima | 06.05.01 АПД-32 | Регулярная | PROxima | 0.27 | 0.000439
apd2-4.0-6.3 | Автомат пуска двигателя АПД-32 4-6,3А EKF PROxima | 1969.43 | 1 | 1 | 50 | 06 Контакторы, пускатели, реле и аксессуары к ним | 06.05 Выключатели пуска двигателя АПД-32, АПД-80, GV2P EKF PROxima | 06.05.01 АПД-32 | Регулярная | PROxima | 0.27 | 0.000439
apd2-6-10 | Автомат пуска двигателя АПД-32 6-10А EKF PROxima | 1986.7 | 1 | 1 | 50 | 06 Контакторы, пускатели, реле и аксессуары к ним | 06.05 Выключатели пуска двигателя АПД-32, АПД-80, GV2P EKF PROxima | 06.05.01 АПД-32 | Регулярная | PROxima | 0.27 | 0.000439
apd2-9-14 | Автомат пуска двигателя АПД-32 9-14А EKF PROxima | 1992.71 | 1 | 1 | 50 | 06 Контакторы, пускатели, реле и аксессуары к ним | 06.05 Выключатели пуска двигателя АПД-32, АПД-80, GV2P EKF PROxima | 06.05.01 АПД-32 | Регулярная | PROxima | 0.27 | 0.000439
apd2-13-18 | Автомат пуска двигателя АПД-32 13-18А EKF PROxima | 1356.21 | 1 | 1 | 50 | 06 Контакторы, пускатели, реле и аксессуары к ним | 06.05 Выключатели пуска двигателя АПД-32, АПД-80, GV2P EKF PROxima | 06.05.01 АПД-32 | Регулярная | PROxima | 0.27 | 0.000439
apd2-17-23 | Автомат пуска двигателя АПД-32 17-23А EKF PROxima | 2064.74 | 1 | 1 | 50 | 06 Контакторы, пускатели, реле и аксессуары к ним | 06.05 Выключатели пуска двигателя АПД-32, АПД-80, GV2P EKF PROxima | 06.05.01 АПД-32 | Регулярная | PROxima | 0.27 | 0.000439
apd2-20-25 | Автомат пуска двигателя АПД-32 20-25А EKF PROxima | 2054.61 | 1 | 1 | 50 | 06 Контакторы, пускатели, реле и аксессуары к ним | 06.05 Выключатели пуска двигателя АПД-32, АПД-80, GV2P EKF PROxima | 06.05.01 АПД-32 | Регулярная | PROxima | 0.27 | 0.000439
apd2-24-32 | Автомат пуска двигателя АПД-32 24-32А EKF PROxima | 2064.74 | 1 | 1 | 50 | 06 Контакторы, пускатели, реле и аксессуары к ним | 06.05 Выключатели пуска двигателя АПД-32, АПД-80, GV2P EKF PROxima | 06.05.01 АПД-32 | Регулярная | PROxima | 0.27 | 0.000439
apd3-16-25 | Автомат пуска двигателя АПД-80 16-25А EKF PROxima | 4870.53 | 1 | 1 | 14 | 06 Контакторы, пускатели, реле и аксессуары к ним | 06.05 Выключатели пуска двигателя АПД-32, АПД-80, GV2P EKF PROxima | 06.05.02 АПД-80 | Регулярная | PROxima | 0.857 | 0.001473
apd3-25-40 | Автомат пуска двигателя АПД-80 25-40А EKF PROxima | 4870.53 | 1 | 1 | 14 | 06 Контакторы, пускатели, реле и аксессуары к ним | 06.05 Выключатели пуска двигателя АПД-32, АПД-80, GV2P EKF PROxima | 06.05.02 АПД-80 | Регулярная | PROxima | 0.857 | 0.001473
apd3-40-63 | Автомат пуска двигателя АПД-80 40-63А EKF PROxima | 4870.53 | 1 | 1 | 14 | 06 Контакторы, пускатели, реле и аксессуары к ним | 06.05 Выключатели пуска двигателя АПД-32, АПД-80, GV2P EKF PROxima | 06.05.02 АПД-80 | Регулярная | PROxima | 0.857 | 0.001473
apd3-56-80 | Автомат пуска двигателя АПД-80 56-80А EKF PROxima | 4870.53 | 1 | 1 | 14 | 06 Контакторы, пускатели, реле и аксессуары к ним | 06.05 Выключатели пуска двигателя АПД-32, АПД-80, GV2P EKF PROxima | 06.05.02 АПД-80 | Регулярная | PROxima | 0.857 | 0.001473
apd2-ak1001 | Аварийный контакт АК-1001 АПД-32 NO+NC EKF PROxima | 813.08 | 1 | 10 | 50 | 06 Контакторы, пускатели, реле и аксессуары к ним | 06.05 Выключатели пуска двигателя АПД-32, АПД-80, GV2P EKF PROxima | 06.05.03 Дополнительные устройства для АПД-32 и GV2P | Регулярная | PROxima | 0.05 | 0.000263
apd2-bk11 | Блок-контакт АПД-32 БК-11 NO+NC EKF PROxima | 876.32 | 1 | 25 | 50 | 06 Контакторы, пускатели, реле и аксессуары к ним | 06.05 Выключатели пуска двигателя АПД-32, АПД-80, GV2P EKF PROxima | 06.05.03 Дополнительные устройства для АПД-32 и GV2P | Регулярная | PROxima | 0.025 | 3e-05
apd2-dk11 | Контакт дополнительный АПД-32 ДК-11 NO+NC EKF PROxima | 703.48 | 1 | 10 | 50 | 06 Контакторы, пускатели, реле и аксессуары к ним | 06.05 Выключатели пуска двигателя АПД-32, АПД-80, GV2P EKF PROxima | 06.05.03 Дополнительные устройства для АПД-32 и GV2P | Регулярная | PROxima | 0.05 | 0.000263
apd2-rmn22 | Расцепитель минимального напряжения АПД-32 РМН-22 220В EKF PROxima | 1577.08 | 1 | 10 | 50 | 06 Контакторы, пускатели, реле и аксессуары к ним | 06.05 Выключатели пуска двигателя АПД-32, АПД-80, GV2P EKF PROxima | 06.05.03 Дополнительные устройства для АПД-32 и GV2P | Регулярная | PROxima | 0.075 | 0.000263
apd2-rn22 | Расцепитель независимый АПД-32 РН-22 220В EKF PROxima | 973.29 | 1 | 10 | 50 | 06 Контакторы, пускатели, реле и аксессуары к ним | 06.05 Выключатели пуска двигателя АПД-32, АПД-80, GV2P EKF PROxima | 06.05.03 Дополнительные устройства для АПД-32 и GV2P | Заказная (16) | PROxima | 0.075 | 0.000263
gv2p04-pro | Автомат пуска двигателя GV2P 0,4-0,63 А EKF PROxima | 2917.72 | 1 | 1 | 50 | 06 Контакторы, пускатели, реле и аксессуары к ним | 06.05 Выключатели пуска двигателя АПД-32, АПД-80, GV2P EKF PROxima | 06.05.04 GV2P | Регулярная | PROxima | 0.27 | 0.00038
gv2p05-pro | Автомат пуска двигателя GV2P 0,63-1,0 А EKF PROxima | 2652.47 | 1 | 1 | 50 | 06 Контакторы, пускатели, реле и аксессуары к ним | 06.05 Выключатели пуска двигателя АПД-32, АПД-80, GV2P EKF PROxima | 06.05.04 GV2P | Регулярная | PROxima | 0.27 | 0.00038
gv2p06-pro | Автомат пуска двигателя GV2P 1,0-1,6 А EKF PROxima | 2917.72 | 1 | 1 | 50 | 06 Контакторы, пускатели, реле и аксессуары к ним | 06.05 Выключатели пуска двигателя АПД-32, АПД-80, GV2P EKF PROxima | 06.05.04 GV2P | Регулярная | PROxima | 0.27 | 0.00038
gv2p07-pro | Автомат пуска двигателя GV2P 1,6-2,5 А EKF PROxima | 2917.72 | 1 | 1 | 50 | 06 Контакторы, пускатели, реле и аксессуары к ним | 06.05 Выключатели пуска двигателя АПД-32, АПД-80, GV2P EKF PROxima | 06.05.04 GV2P | Регулярная | PROxima | 0.27 | 0.00038
gv2p08-pro | Автомат пуска двигателя GV2P 2,5-4 А EKF PROxima | 2652.47 | 1 | 1 | 50 | 06 Контакторы, пускатели, реле и аксессуары к ним | 06.05 Выключатели пуска двигателя АПД-32, АПД-80, GV2P EKF PROxima | 06.05.04 GV2P | Регулярная | PROxima | 0.27 | 0.00038
gv2p10-pro | Автомат пуска двигателя GV2P 4-6,3 А EKF PROxima | 2917.72 | 1 | 1 | 50 | 06 Контакторы, пускатели, реле и аксессуары к ним | 06.05 Выключатели пуска двигателя АПД-32, АПД-80, GV2P EKF PROxima | 06.05.04 GV2P | Регулярная | PROxima | 0.27 | 0.00038
gv2p14-pro | Автомат пуска двигателя GV2P 6-10 А EKF PROxima | 3343.22 | 1 | 1 | 50 | 06 Контакторы, пускатели, реле и аксессуары к ним | 06.05 Выключатели пуска двигателя АПД-32, АПД-80, GV2P EKF PROxima | 06.05.04 GV2P | Регулярная | PROxima | 0.27 | 0.00038
gv2p16-pro | Автомат пуска двигателя GV2P 9-14 А EKF PROxima | 3343.22 | 1 | 1 | 50 | 06 Контакторы, пускатели, реле и аксессуары к ним | 06.05 Выключатели пуска двигателя АПД-32, АПД-80, GV2P EKF PROxima | 06.05.04 GV2P | Регулярная | PROxima | 0.27 | 0.00038
gv2p20-pro | Автомат пуска двигателя GV2P 13-18 А EKF PROxima | 3343.22 | 1 | 1 | 50 | 06 Контакторы, пускатели, реле и аксессуары к ним | 06.05 Выключатели пуска двигателя АПД-32, АПД-80, GV2P EKF PROxima | 06.05.04 GV2P | Регулярная | PROxima | 0.27 | 0.00038
gv2p21-pro | Автомат пуска двигателя GV2P 17-23 А EKF PROxima | 3820.82 | 1 | 1 | 50 | 06 Контакторы, пускатели, реле и аксессуары к ним | 06.05 Выключатели пуска двигателя АПД-32, АПД-80, GV2P EKF PROxima | 06.05.04 GV2P | Регулярная | PROxima | 0.27 | 0.00038
gv2p22-pro | Автомат пуска двигателя GV2P 20-25 А EKF PROxima | 3820.82 | 1 | 1 | 50 | 06 Контакторы, пускатели, реле и аксессуары к ним | 06.05 Выключатели пуска двигателя АПД-32, АПД-80, GV2P EKF PROxima | 06.05.04 GV2P | Регулярная | PROxima | 0.27 | 0.00038
gv2p32-pro | Автомат пуска двигателя GV2P 24-32 А EKF PROxima | 2661.3 | 1 | 1 | 50 | 06 Контакторы, пускатели, реле и аксессуары к ним | 06.05 Выключатели пуска двигателя АПД-32, АПД-80, GV2P EKF PROxima | 06.05.04 GV2P | Регулярная | PROxima | 0.27 | 0.00038
kt6013-220 | Контактор КТ-6013 100А 220В 3NO+3NC EKF PROxima | 13650.89 | 1 | 1 | 1 | 06 Контакторы, пускатели, реле и аксессуары к ним | 06.06 Контакторы электромагнитные КТ-6000 100-630А EKF PROxima |  | Заказная (16) | PROxima | 8.5 | 0.025415
kt6013-380 | Контактор КТ-6013 100А 380В 3NO+3NC EKF PROxima | 13650.89 | 1 | 1 | 1 | 06 Контакторы, пускатели, реле и аксессуары к ним | 06.06 Контакторы электромагнитные КТ-6000 100-630А EKF PROxima |  | Заказная (16) | PROxima | 8.5 | 0.024664
kt6023-220 | Контактор КТ-6023 160А 220В 3NO+3NC EKF PROxima | 16847.61 | 1 | 1 | 1 | 06 Контакторы, пускатели, реле и аксессуары к ним | 06.06 Контакторы электромагнитные КТ-6000 100-630А EKF PROxima |  | Заказная (16) | PROxima | 13.7 | 0.028775
kt6023-380 | Контактор КТ-6023 160А 380В 3NO+3NC EKF PROxima | 15668.28 | 1 | 1 | 1 | 06 Контакторы, пускатели, реле и аксессуары к ним | 06.06 Контакторы электромагнитные КТ-6000 100-630А EKF PROxima |  | Регулярная | PROxima | 13.7 | 0.027013
kt6033-220 | Контактор КТ-6033 250А 220В 3NO+3NC EKF PROxima | 23242.23 | 1 | 1 | 1 | 06 Контакторы, пускатели, реле и аксессуары к ним | 06.06 Контакторы электромагнитные КТ-6000 100-630А EKF PROxima |  | Регулярная | PROxima | 18.9 | 0.042974
kt6033-380 | Контактор КТ-6033 250А 380В 3NO+3NC EKF PROxima | 23242.23 | 1 | 1 | 1 | 06 Контакторы, пускатели, реле и аксессуары к ним | 06.06 Контакторы электромагнитные КТ-6000 100-630А EKF PROxima |  | Регулярная | PROxima | 18.9 | 0.042974
kt6043-220 | Контактор КТ-6043 400А 220В 3NO+3NC EKF PROxima | 36391.77 | 1 | 1 | 1 | 06 Контакторы, пускатели, реле и аксессуары к ним | 06.06 Контакторы электромагнитные КТ-6000 100-630А EKF PROxima |  | Заказная (16) | PROxima | 32.1 | 0.06226
kt6043-380 | Контактор КТ-6043 400А 380В 3NO+3NC EKF PROxima | 36391.77 | 1 | 1 | 1 | 06 Контакторы, пускатели, реле и аксессуары к ним | 06.06 Контакторы электромагнитные КТ-6000 100-630А EKF PROxima |  | Заказная (16) | PROxima | 32.1 | 0.061205
kt6053-220 | Контактор КТ-6053 630А 220В 3NO+3NC EKF PROxima | 57924.88 | 1 | 1 | 1 | 06 Контакторы, пускатели, реле и аксессуары к ним | 06.06 Контакторы электромагнитные КТ-6000 100-630А EKF PROxima |  | Заказная (16) | PROxima | 51.9 | 0.105
kt6053-380 | Контактор КТ-6053 630А 380В 3NO+3NC EKF PROxima | 57924.88 | 1 | 1 | 1 | 06 Контакторы, пускатели, реле и аксессуары к ним | 06.06 Контакторы электромагнитные КТ-6000 100-630А EKF PROxima |  | Заказная (16) | PROxima | 51.9 | 0.10161
ctr-s-9-110-nc-p | Контактор КМЭп малогабаритный 9А 110В DC 1NC EKF PROxima | 2210.97 | 1 | 1 | 30 | 06 Контакторы, пускатели, реле и аксессуары к ним | 06.07 Контакторы малогабаритные КМЭп с катушкой постоянного тока EKF PROxima |  | Заказная (16) | PROxima | 0.64 | 5.9e-07
ctr-s-9-110-p | Контактор КМЭп малогабаритный 9А 110В DC 1NO EKF PROxima | 1363.98 | 1 | 1 | 30 | 06 Контакторы, пускатели, реле и аксессуары к ним | 06.07 Контакторы малогабаритные КМЭп с катушкой постоянного тока EKF PROxima |  | Регулярная | PROxima | 0.64 | 5.9e-07
ctr-s-9-220-nc-p | Контактор КМЭп малогабаритный 9А 220В DC 1NC EKF PROxima | 2210.97 | 1 | 1 | 30 | 06 Контакторы, пускатели, реле и аксессуары к ним | 06.07 Контакторы малогабаритные КМЭп с катушкой постоянного тока EKF PROxima |  | Заказная (16) | PROxima | 0.64 | 5.9e-07
ctr-s-9-220-p | Контактор КМЭп малогабаритный 9А 220В DC 1NO EKF PROxima | 2056.2 | 1 | 1 | 30 | 06 Контакторы, пускатели, реле и аксессуары к ним | 06.07 Контакторы малогабаритные КМЭп с катушкой постоянного тока EKF PROxima |  | Регулярная | PROxima | 0.64 | 5.9e-07
ctr-s-9-24-1nc-p | Контактор КМЭп малогабаритный 9А 24В DC 1NC EKF PROxima | 4080.39 | 1 | 1 | 30 | 06 Контакторы, пускатели, реле и аксессуары к ним | 06.07 Контакторы малогабаритные КМЭп с катушкой постоянного тока EKF PROxima |  | Заказная (16) | PROxima | 0.64 | 5.9e-07
ctr-s-9-24-p | Контактор КМЭп малогабаритный 9А 24В DC 1NO EKF PROxima | 3794.76 | 1 | 1 | 30 | 06 Контакторы, пускатели, реле и аксессуары к ним | 06.07 Контакторы малогабаритные КМЭп с катушкой постоянного тока EKF PROxima |  | Регулярная | PROxima | 0.64 | 5.9e-07
ctr-s-12-110-nc-p | Контактор КМЭп малогабаритный 12А 110В DC 1NC EKF PROxima | 1590.03 | 1 | 1 | 30 | 06 Контакторы, пускатели, реле и аксессуары к ним | 06.07 Контакторы малогабаритные КМЭп с катушкой постоянного тока EKF PROxima |  | Регулярная | PROxima | 0.64 | 5.9e-07
ctr-s-12-110-p | Контактор КМЭп малогабаритный 12А 110В DC 1NO EKF PROxima | 1626.61 | 1 | 1 | 30 | 06 Контакторы, пускатели, реле и аксессуары к ним | 06.07 Контакторы малогабаритные КМЭп с катушкой постоянного тока EKF PROxima |  | Заказная (16) | PROxima | 0.64 | 5.9e-07
ctr-s-12-220-nc-p | Контактор КМЭп малогабаритный 12А 220В DC 1NC EKF PROxima | 1909.94 | 1 | 1 | 30 | 06 Контакторы, пускатели, реле и аксессуары к ним | 06.07 Контакторы малогабаритные КМЭп с катушкой постоянного тока EKF PROxima |  | Регулярная | PROxima | 0.64 | 5.9e-07
ctr-s-12-220-p | Контактор КМЭп малогабаритный 12А 220В DC 1NO EKF PROxima | 2677.67 | 1 | 1 | 30 | 06 Контакторы, пускатели, реле и аксессуары к ним | 06.07 Контакторы малогабаритные КМЭп с катушкой постоянного тока EKF PROxima |  | Заказная (16) | PROxima | 0.64 | 5.9e-07
ctr-s-12-24-1nc-p | Контактор КМЭп малогабаритный 12А 24В DC 1NC EKF PROxima | 2652.29 | 1 | 1 | 30 | 06 Контакторы, пускатели, реле и аксессуары к ним | 06.07 Контакторы малогабаритные КМЭп с катушкой постоянного тока EKF PROxima |  | Регулярная | PROxima | 0.64 | 5.9e-07
ctr-s-12-24-p | Контактор КМЭп малогабаритный 12А 24В DC 1NO EKF PROxima | 2466.63 | 1 | 1 | 30 | 06 Контакторы, пускатели, реле и аксессуары к ним | 06.07 Контакторы малогабаритные КМЭп с катушкой постоянного тока EKF PROxima |  | Регулярная | PROxima | 0.64 | 5.9e-07
ctr-s-18-110-nc-p | Контактор КМЭп малогабаритный 18А 110В DC 1NC EKF PROxima | 4051.08 | 1 | 1 | 30 | 06 Контакторы, пускатели, реле и аксессуары к ним | 06.07 Контакторы малогабаритные КМЭп с катушкой постоянного тока EKF PROxima |  | Заказная (16) | PROxima | 0.65 | 5.9e-07
ctr-s-18-110-p | Контактор КМЭп малогабаритный 18А 110В DC 1NO EKF PROxima | 2499.21 | 1 | 1 | 30 | 06 Контакторы, пускатели, реле и аксессуары к ним | 06.07 Контакторы малогабаритные КМЭп с катушкой постоянного тока EKF PROxima |  | Регулярная | PROxima | 0.65 | 5.9e-07
ctr-s-18-220-nc-p | Контактор КМЭп малогабаритный 18А 220В DC 1NC EKF PROxima | 3218.48 | 1 | 1 | 30 | 06 Контакторы, пускатели, реле и аксессуары к ним | 06.07 Контакторы малогабаритные КМЭп с катушкой постоянного тока EKF PROxima |  | Заказная (16) | PROxima | 0.65 | 5.9e-07
ctr-s-18-220-p | Контактор КМЭп малогабаритный 18А 220В DC 1NO EKF PROxima | 4512.17 | 1 | 1 | 30 | 06 Контакторы, пускатели, реле и аксессуары к ним | 06.07 Контакторы малогабаритные КМЭп с катушкой постоянного тока EKF PROxima |  | Регулярная | PROxima | 0.65 | 5.9e-07
ctr-s-18-24-1nc-p | Контактор КМЭп малогабаритный 18А 24В DC 1NC EKF PROxima | 2948.43 | 1 | 1 | 30 | 06 Контакторы, пускатели, реле и аксессуары к ним | 06.07 Контакторы малогабаритные КМЭп с катушкой постоянного тока EKF PROxima |  | Заказная (16) | PROxima | 0.65 | 5.9e-07
ctr-s-18-24-p | Контактор КМЭп малогабаритный 18А 24В DC 1NO EKF PROxima | 2742.04 | 1 | 1 | 30 | 06 Контакторы, пускатели, реле и аксессуары к ним | 06.07 Контакторы малогабаритные КМЭп с катушкой постоянного тока EKF PROxima |  | Регулярная | PROxima | 0.92 | 5.9e-07
ctr-s-25-110-nc-p | Контактор КМЭп малогабаритный 25А 110В DC 1NC EKF PROxima | 4824.38 | 1 | 1 | 20 | 06 Контакторы, пускатели, реле и аксессуары к ним | 06.07 Контакторы малогабаритные КМЭп с катушкой постоянного тока EKF PROxima |  | Заказная (16) | PROxima | 0.65 | 8.1e-07
ctr-s-25-110-p | Контактор КМЭп малогабаритный 25А 110В DC 1NO EKF PROxima | 4486.67 | 1 | 1 | 20 | 06 Контакторы, пускатели, реле и аксессуары к ним | 06.07 Контакторы малогабаритные КМЭп с катушкой постоянного тока EKF PROxima |  | Регулярная | PROxima | 0.65 | 8.1e-07
ctr-s-25-220-nc-p | Контактор КМЭп малогабаритный 25А 220В DC 1NC EKF PROxima | 6355.8 | 1 | 1 | 20 | 06 Контакторы, пускатели, реле и аксессуары к ним | 06.07 Контакторы малогабаритные КМЭп с катушкой постоянного тока EKF PROxima |  | Регулярная | PROxima | 0.65 | 8.1e-07
ctr-s-25-220-p | Контактор КМЭп малогабаритный 25А 220В DC 1NO EKF PROxima | 3921.03 | 1 | 1 | 20 | 06 Контакторы, пускатели, реле и аксессуары к ним | 06.07 Контакторы малогабаритные КМЭп с катушкой постоянного тока EKF PROxima |  | Регулярная | PROxima | 0.65 | 8.1e-07
ctr-s-25-24-1nc-p | Контактор КМЭп малогабаритный 25А 24В DC 1NC EKF PROxima | 4358.67 | 1 | 1 | 20 | 06 Контакторы, пускатели, реле и аксессуары к ним | 06.07 Контакторы малогабаритные КМЭп с катушкой постоянного тока EKF PROxima |  | Регулярная | PROxima | 0.65 | 8.1e-07
ctr-s-25-24-p | Контактор КМЭп малогабаритный 25А 24В DC 1NO EKF PROxima | 4053.56 | 1 | 1 | 20 | 06 Контакторы, пускатели, реле и аксессуары к ним | 06.07 Контакторы малогабаритные КМЭп с катушкой постоянного тока EKF PROxima |  | Регулярная | PROxima | 0.65 | 8.1e-07
ctr-s-32110-nc-p | Контактор КМЭп малогабаритный 32А 110В DC 1NC EKF PROxima | 7690.65 | 1 | 1 | 20 | 06 Контакторы, пускатели, реле и аксессуары к ним | 06.07 Контакторы малогабаритные КМЭп с катушкой постоянного тока EKF PROxima |  | Заказная (16) | PROxima | 0.92 | 8.1e-07
ctr-s-32-110-p | Контактор КМЭп малогабаритный 32А 110В DC 1NO EKF PROxima | 4744.53 | 1 | 1 | 20 | 06 Контакторы, пускатели, реле и аксессуары к ним | 06.07 Контакторы малогабаритные КМЭп с катушкой постоянного тока EKF PROxima |  | Регулярная | PROxima | 0.92 | 8.1e-07
ctr-s-32-220-nc-p | Контактор КМЭп малогабаритный 32А 220В DC 1NC EKF PROxima | 7690.65 | 1 | 1 | 20 | 06 Контакторы, пускатели, реле и аксессуары к ним | 06.07 Контакторы малогабаритные КМЭп с катушкой постоянного тока EKF PROxima |  | Заказная (16) | PROxima | 0.92 | 8.1e-07
ctr-s-32-220-p | Контактор КМЭп малогабаритный 32А 220В DC 1NO EKF PROxima | 4744.53 | 1 | 1 | 20 | 06 Контакторы, пускатели, реле и аксессуары к ним | 06.07 Контакторы малогабаритные КМЭп с катушкой постоянного тока EKF PROxima |  | Регулярная | PROxima | 0.92 | 8.1e-07
ctr-s-32-24-1nc-p | Контактор КМЭп малогабаритный 32А 24В DC 1NC EKF PROxima | 4899.26 | 1 | 1 | 20 | 06 Контакторы, пускатели, реле и аксессуары к ним | 06.07 Контакторы малогабаритные КМЭп с катушкой постоянного тока EKF PROxima |  | Регулярная | PROxima | 0.92 | 8.1e-07
ctr-s-32-24-p | Контактор КМЭп малогабаритный 32А 24В DC 1NO EKF PROxima | 4556.31 | 1 | 1 | 20 | 06 Контакторы, пускатели, реле и аксессуары к ним | 06.07 Контакторы малогабаритные КМЭп с катушкой постоянного тока EKF PROxima |  | Регулярная | PROxima | 0.92 | 8.1e-07
ctr-s-40-110-nc-p | Контактор КМЭп малогабаритный 40А 110В DC 1NO 1NC EKF PROxima | 6812.66 | 1 | 1 | 10 | 06 Контакторы, пускатели, реле и аксессуары к ним | 06.07 Контакторы малогабаритные КМЭп с катушкой постоянного тока EKF PROxima |  | Заказная (16) | PROxima | 2.185 | 2.11e-06
ctr-s-40-220-nc-no-p | Контактор КМЭп малогабаритный 40А 220В DC 1NO 1NC EKF PROxima | 6812.66 | 1 | 1 | 10 | 06 Контакторы, пускатели, реле и аксессуары к ним | 06.07 Контакторы малогабаритные КМЭп с катушкой постоянного тока EKF PROxima |  | Заказная (16) | PROxima | 2.185 | 2.11e-06
ctr-s-40-24-nc-p | Контактор КМЭп малогабаритный 40А 24В DC 1NO 1NC EKF PROxima | 6812.66 | 1 | 1 | 10 | 06 Контакторы, пускатели, реле и аксессуары к ним | 06.07 Контакторы малогабаритные КМЭп с катушкой постоянного тока EKF PROxima |  | Регулярная | PROxima | 2.185 | 2.11e-06
ctr-s-50-110-nc-p | Контактор КМЭп малогабаритный 50А 110В DC 1NO 1NC EKF PROxima | 6947.7 | 1 | 1 | 10 | 06 Контакторы, пускатели, реле и аксессуары к ним | 06.07 Контакторы малогабаритные КМЭп с катушкой постоянного тока EKF PROxima |  | Заказная (16) | PROxima | 2.185 | 2.11e-06
ctr-s-50-220-nc-no-p | Контактор КМЭп малогабаритный 50А 220В DC 1NO 1NC EKF PROxima | 6947.7 | 1 | 1 | 10 | 06 Контакторы, пускатели, реле и аксессуары к ним | 06.07 Контакторы малогабаритные КМЭп с катушкой постоянного тока EKF PROxima |  | Заказная (16) | PROxima | 2.185 | 2.11e-06
ctr-s-50-24-nc-p | Контактор КМЭп малогабаритный 50А 24В DC 1NO 1NC EKF PROxima | 6947.7 | 1 | 1 | 10 | 06 Контакторы, пускатели, реле и аксессуары к ним | 06.07 Контакторы малогабаритные КМЭп с катушкой постоянного тока EKF PROxima |  | Регулярная | PROxima | 2.185 | 2.11e-06
ctr-s-65-110-nc-p | Контактор КМЭп малогабаритный 65А 110В DC 1NO 1NC EKF PROxima | 8051.59 | 1 | 1 | 10 | 06 Контакторы, пускатели, реле и аксессуары к ним | 06.07 Контакторы малогабаритные КМЭп с катушкой постоянного тока EKF PROxima |  | Заказная (16) | PROxima | 2.185 | 2.11e-06
ctr-s-65-220-nc-no-p | Контактор КМЭп малогабаритный 65А 220В DC 1NO 1NC EKF PROxima | 8051.59 | 1 | 1 | 10 | 06 Контакторы, пускатели, реле и аксессуары к ним | 06.07 Контакторы малогабаритные КМЭп с катушкой постоянного тока EKF PROxima |  | Заказная (16) | PROxima | 2.185 | 2.11e-06
ctr-s-65-24-nc-p | Контактор КМЭп малогабаритный 65А 24В DC 1NO 1NC EKF PROxima | 8051.59 | 1 | 1 | 10 | 06 Контакторы, пускатели, реле и аксессуары к ним | 06.07 Контакторы малогабаритные КМЭп с катушкой постоянного тока EKF PROxima |  | Регулярная | PROxima | 2.185 | 2.11e-06
ctr-s-80-110-nc-p | Контактор КМЭп малогабаритный 80А 110В DC 1NO 1NC EKF PROxima | 9140.83 | 1 | 1 | 10 | 06 Контакторы, пускатели, реле и аксессуары к ним | 06.07 Контакторы малогабаритные КМЭп с катушкой постоянного тока EKF PROxima |  | Заказная (16) | PROxima | 2.525 | 2.11e-06
ctr-s-80-220-nc-no-p | Контактор КМЭп малогабаритный 80А 220В DC 1NO 1NC EKF PROxima | 9140.83 | 1 | 1 | 10 | 06 Контакторы, пускатели, реле и аксессуары к ним | 06.07 Контакторы малогабаритные КМЭп с катушкой постоянного тока EKF PROxima |  | Заказная (16) | PROxima | 2.525 | 2.11e-06
ctr-s-80-24-nc-p | Контактор КМЭп малогабаритный 80А 24В DC 1NO 1NC EKF PROxima | 9140.83 | 1 | 1 | 10 | 06 Контакторы, пускатели, реле и аксессуары к ним | 06.07 Контакторы малогабаритные КМЭп с катушкой постоянного тока EKF PROxima |  | Регулярная | PROxima | 2.525 | 2.11e-06
ctr-s-95-110-nc-p | Контактор КМЭп малогабаритный 95А 110В DC 1NO 1NC EKF PROxima | 9503.91 | 1 | 1 | 10 | 06 Контакторы, пускатели, реле и аксессуары к ним | 06.07 Контакторы малогабаритные КМЭп с катушкой постоянного тока EKF PROxima |  | Заказная (16) | PROxima | 2.525 | 2.11e-06
ctr-s-95-24-nc-p | Контактор КМЭп малогабаритный 95А 24В DC 1NO 1NC EKF PROxima | 8576.79 | 1 | 1 | 10 | 06 Контакторы, пускатели, реле и аксессуары к ним | 06.07 Контакторы малогабаритные КМЭп с катушкой постоянного тока EKF PROxima |  | Регулярная | PROxima | 2.525 | 2.11e-06
ctr-s-95-220-nc-no-p | Контактор малогабаритный КМЭп 95А 220В DC 1NO 1NC EKF PROxima | 8882.16 | 1 | 1 | 10 | 06 Контакторы, пускатели, реле и аксессуары к ним | 06.07 Контакторы малогабаритные КМЭп с катушкой постоянного тока EKF PROxima |  | Заказная (16) | PROxima | 2.525 | 0.021115
ctrp-r-12-230v-led | Пускатель в корпусе IP65 КМЭ 12А 230В с РТЭ и индикатором EKF PROxima | 2870.45 | 1 | 10 | 10 | 06 Контакторы, пускатели, реле и аксессуары к ним | 06.08 Пускатель КМЭ в корпусе IP65 с индикатором EKF PROxima |  | Регулярная | PROxima | 0.9 | 0.00504
ctrp-r-12-400v-led | Пускатель в корпусе IP65 КМЭ 12А 400В с РТЭ и индикатором EKF PROxima | 2870.45 | 1 | 10 | 10 | 06 Контакторы, пускатели, реле и аксессуары к ним | 06.08 Пускатель КМЭ в корпусе IP65 с индикатором EKF PROxima |  | Регулярная | PROxima | 0.9 | 0.00504
ctrp-r-18-230v-led | Пускатель в корпусе IP65 КМЭ 18А 230В с РТЭ и индикатором EKF PROxima | 3020.75 | 1 | 10 | 10 | 06 Контакторы, пускатели, реле и аксессуары к ним | 06.08 Пускатель КМЭ в корпусе IP65 с индикатором EKF PROxima |  | Регулярная | PROxima | 0.9 | 0.00504
ctrp-r-18-400v-led | Пускатель в корпусе IP65 КМЭ 18А 400В с РТЭ и индикатором EKF PROxima | 3020.75 | 1 | 10 | 10 | 06 Контакторы, пускатели, реле и аксессуары к ним | 06.08 Пускатель КМЭ в корпусе IP65 с индикатором EKF PROxima |  | Регулярная | PROxima | 0.9 | 0.00504
ctrp-r-25-230v-led | Пускатель в корпусе IP65 КМЭ 25А 230В с РТЭ и индикатором EKF PROxima | 3384.74 | 1 | 10 | 10 | 06 Контакторы, пускатели, реле и аксессуары к ним | 06.08 Пускатель КМЭ в корпусе IP65 с индикатором EKF PROxima |  | Регулярная | PROxima | 1.3 | 0.00504
ctrp-r-25-400v-led | Пускатель в корпусе IP65 КМЭ 25А 400В с РТЭ и индикатором EKF PROxima | 3384.74 | 1 | 10 | 10 | 06 Контакторы, пускатели, реле и аксессуары к ним | 06.08 Пускатель КМЭ в корпусе IP65 с индикатором EKF PROxima |  | Регулярная | PROxima | 1.3 | 0.00504
ctrp-r-32-230v-led | Пускатель в корпусе IP65 КМЭ 32А 230В с РТЭ и индикатором EKF PROxima | 3273.39 | 1 | 10 | 10 | 06 Контакторы, пускатели, реле и аксессуары к ним | 06.08 Пускатель КМЭ в корпусе IP65 с индикатором EKF PROxima |  | Регулярная | PROxima | 1.3 | 0.00504
ctrp-r-32-400v-led | Пускатель в корпусе IP65 КМЭ 32А 400В с РТЭ и индикатором EKF PROxima | 4237.94 | 1 | 10 | 10 | 06 Контакторы, пускатели, реле и аксессуары к ним | 06.08 Пускатель КМЭ в корпусе IP65 с индикатором EKF PROxima |  | Регулярная | PROxima | 1.3 | 0.00504
ctrp-r-40-230v-led | Пускатель в корпусе IP65 КМЭ 40А 230В с РТЭ и индикатором EKF PROxima | 6117.25 | 1 | 4 | 4 | 06 Контакторы, пускатели, реле и аксессуары к ним | 06.08 Пускатель КМЭ в корпусе IP65 с индикатором EKF PROxima |  | Регулярная | PROxima | 4.375 | 0.012852
ctrp-r-40-400v-led | Пускатель в корпусе IP65 КМЭ 40А 400В с РТЭ и индикатором EKF PROxima | 6117.25 | 1 | 4 | 4 | 06 Контакторы, пускатели, реле и аксессуары к ним | 06.08 Пускатель КМЭ в корпусе IP65 с индикатором EKF PROxima |  | Регулярная | PROxima | 4.375 | 0.012852
ctrp-r-50-230v-led | Пускатель в корпусе IP65 КМЭ 50А 230В с РТЭ и индикатором EKF PROxima | 7572.14 | 1 | 4 | 4 | 06 Контакторы, пускатели, реле и аксессуары к ним | 06.08 Пускатель КМЭ в корпусе IP65 с индикатором EKF PROxima |  | Регулярная | PROxima | 4.375 | 0.012852
ctrp-r-50-400v-led | Пускатель в корпусе IP65 КМЭ 50А 400В с РТЭ и индикатором EKF PROxima | 5317.04 | 1 | 4 | 4 | 06 Контакторы, пускатели, реле и аксессуары к ним | 06.08 Пускатель КМЭ в корпусе IP65 с индикатором EKF PROxima |  | Регулярная | PROxima | 4.375 | 0.012852
ctrp-r-65-230v-led | Пускатель в корпусе IP65 КМЭ 65А 230В с РТЭ и индикатором EKF PROxima | 7800.09 | 1 | 4 | 4 | 06 Контакторы, пускатели, реле и аксессуары к ним | 06.08 Пускатель КМЭ в корпусе IP65 с индикатором EKF PROxima |  | Регулярная | PROxima | 4.375 | 0.012852
ctrp-r-65-400v-led | Пускатель в корпусе IP65 КМЭ 65А 400В с РТЭ и индикатором EKF PROxima | 7254.08 | 1 | 4 | 4 | 06 Контакторы, пускатели, реле и аксессуары к ним | 06.08 Пускатель КМЭ в корпусе IP65 с индикатором EKF PROxima |  | Регулярная | PROxima | 4.375 | 0.012852
ctrp-r-80-230v-led | Пускатель в корпусе IP65 КМЭ 80А 230В с РТЭ и индикатором EKF PROxima | 11580.18 | 1 | 4 | 4 | 06 Контакторы, пускатели, реле и аксессуары к ним | 06.08 Пускатель КМЭ в корпусе IP65 с индикатором EKF PROxima |  | Регулярная | PROxima | 4.375 | 0.012852
ctrp-r-80-400v-led | Пускатель в корпусе IP65 КМЭ 80А 400В с РТЭ и индикатором EKF PROxima | 12451.81 | 1 | 4 | 4 | 06 Контакторы, пускатели, реле и аксессуары к ним | 06.08 Пускатель КМЭ в корпусе IP65 с индикатором EKF PROxima |  | Регулярная | PROxima | 4.375 | 0.012852
ctrp-r-95-230v-led | Пускатель в корпусе IP65 КМЭ 95А 230В с РТЭ и индикатором EKF PROxima | 10752.17 | 1 | 4 | 4 | 06 Контакторы, пускатели, реле и аксессуары к ним | 06.08 Пускатель КМЭ в корпусе IP65 с индикатором EKF PROxima |  | Регулярная | PROxima | 4.375 | 0.012852
ctrp-r-95-400v-led | Пускатель в корпусе IP65 КМЭ 95А 400В с РТЭ и индикатором EKF PROxima | 13917.56 | 1 | 4 | 4 | 06 Контакторы, пускатели, реле и аксессуары к ним | 06.08 Пускатель КМЭ в корпусе IP65 с индикатором EKF PROxima |  | Регулярная | PROxima | 4.375 | 0.012852
ctrp-r-9-230v-led | Пускатель в корпусе IP65 КМЭ 9А 230В с РТЭ и индикатором EKF PROxima | 2521.53 | 1 | 10 | 10 | 06 Контакторы, пускатели, реле и аксессуары к ним | 06.08 Пускатель КМЭ в корпусе IP65 с индикатором EKF PROxima |  | Регулярная | PROxima | 0.9 | 0.00504
ctrp-r-9-400v-led | Пускатель в корпусе IP65 КМЭ 9А 400В с РТЭ и индикатором EKF PROxima | 2521.53 | 1 | 10 | 10 | 06 Контакторы, пускатели, реле и аксессуары к ним | 06.08 Пускатель КМЭ в корпусе IP65 с индикатором EKF PROxima |  | Регулярная | PROxima | 0.9 | 0.00504
Mctr-s-6-24 | Миниконтактор МКЭ 6А 24В 1NO EKF PROxima | 490.83 | 1 | 100 | 100 | 06 Контакторы, пускатели, реле и аксессуары к ним | 06.09 Миниконтакторы МКЭ EKF PROxima |  | Регулярная | PROxima | 0.19 | 0.000192
Mctr-s-6-230 | Миниконтактор МКЭ 6А 230В 1NO EKF PROxima | 688.1 | 1 | 100 | 100 | 06 Контакторы, пускатели, реле и аксессуары к ним | 06.09 Миниконтакторы МКЭ EKF PROxima |  | Регулярная | PROxima | 0.19 | 0.000192
Mctr-s-6-400 | Миниконтактор МКЭ 6А 400В 1NO EKF PROxima | 739.89 | 1 | 100 | 100 | 06 Контакторы, пускатели, реле и аксессуары к ним | 06.09 Миниконтакторы МКЭ EKF PROxima |  | Заказная (16) | PROxima | 0.19 | 0.000199
Mctr-s-9-24 | Миниконтактор МКЭ 9А 24В 1NO EKF PROxima | 783.39 | 1 | 100 | 100 | 06 Контакторы, пускатели, реле и аксессуары к ним | 06.09 Миниконтакторы МКЭ EKF PROxima |  | Регулярная | PROxima | 0.19 | 0.000192
Mctr-s-9-230 | Миниконтактор МКЭ 9А 230В 1NO EKF PROxima | 728.55 | 1 | 100 | 100 | 06 Контакторы, пускатели, реле и аксессуары к ним | 06.09 Миниконтакторы МКЭ EKF PROxima |  | Регулярная | PROxima | 0.19 | 0.000192
Mctr-s-9-400 | Миниконтактор МКЭ 9А 400В 1NO EKF PROxima | 728.55 | 1 | 100 | 100 | 06 Контакторы, пускатели, реле и аксессуары к ним | 06.09 Миниконтакторы МКЭ EKF PROxima |  | Заказная (16) | PROxima | 0.19 | 0.000192
Mctr-s-12-24 | Миниконтактор МКЭ 12А 24В 1NO EKF PROxima | 800.13 | 1 | 100 | 100 | 06 Контакторы, пускатели, реле и аксессуары к ним | 06.09 Миниконтакторы МКЭ EKF PROxima |  | Заказная (16) | PROxima | 0.19 | 0.00019232
Mctr-s-12-230 | Миниконтактор МКЭ 12А 230В 1NO EKF PROxima | 800.13 | 1 | 1 | 100 | 06 Контакторы, пускатели, реле и аксессуары к ним | 06.09 Миниконтакторы МКЭ EKF PROxima |  | Регулярная | PROxima | 0.19 | 0.00019232
Mctr-s-12-400 | Миниконтактор МКЭ 12А 400В 1NO EKF PROxima | 800.13 | 1 | 100 | 100 | 06 Контакторы, пускатели, реле и аксессуары к ним | 06.09 Миниконтакторы МКЭ EKF PROxima |  | Заказная (16) | PROxima | 0.19 | 0.00019232
Mctr-s-16-230 | Миниконтактор МКЭ 16А 230В 1NO EKF PROxima | 878.76 | 1 | 1 | 100 | 06 Контакторы, пускатели, реле и аксессуары к ним | 06.09 Миниконтакторы МКЭ EKF PROxima |  | Регулярная | PROxima | 0.19 | 0.00019232
Mctr-s-16-24 | Миниконтактор МКЭ 16А 24В 1NO EKF PROxima | 878.76 | 1 | 100 | 100 | 06 Контакторы, пускатели, реле и аксессуары к ним | 06.09 Миниконтакторы МКЭ EKF PROxima |  | Заказная (16) | PROxima | 0.19 | 0.00019232
Mctr-s-16-400 | Миниконтактор МКЭ 16А 400В 1NO EKF PROxima | 944.9 | 1 | 100 | 100 | 06 Контакторы, пускатели, реле и аксессуары к ним | 06.09 Миниконтакторы МКЭ EKF PROxima |  | Заказная (16) | PROxima | 0.19 | 0.00019232
rm-22-3 | Разъем модульный РМ 22/3 EKF PROxima | 102.3 | 1 | 20 | 400 | 06 Контакторы, пускатели, реле и аксессуары к ним | 06.10 Реле промежуточные EKF PROxima |  | Регулярная | PROxima | 0.05 | 9.7e-05
rm-22-4 | Разъем модульный РМ 22/4 EKF PROxima | 102.3 | 1 | 20 | 400 | 06 Контакторы, пускатели, реле и аксессуары к ним | 06.10 Реле промежуточные EKF PROxima |  | Регулярная | PROxima | 0.05 | 9.7e-05
rm-25-3 | Разъем модульный РМ 25/3 EKF PROxima | 190.53 | 1 | 10 | 400 | 06 Контакторы, пускатели, реле и аксессуары к ним | 06.10 Реле промежуточные EKF PROxima |  | Регулярная | PROxima | 0.056 | 9.1e-05
rm-25-4 | Разъем модульный РМ 25/4 EKF PROxima | 190.53 | 1 | 10 | 400 | 06 Контакторы, пускатели, реле и аксессуары к ним | 06.10 Реле промежуточные EKF PROxima |  | Регулярная | PROxima | 0.066 | 0.000144
rp-22-3-12-DC | Реле промежуточное РП 22/3 5А 12В DС EKF PROxima | 217.71 | 1 | 50 | 500 | 06 Контакторы, пускатели, реле и аксессуары к ним | 06.10 Реле промежуточные EKF PROxima |  | Регулярная | PROxima | 0.027 | 9.1e-05
rp-22-3-12 | Реле промежуточное РП 22/3 5А 12В АС EKF PROxima | 217.71 | 1 | 50 | 500 | 06 Контакторы, пускатели, реле и аксессуары к ним | 06.10 Реле промежуточные EKF PROxima |  | Регулярная | PROxima | 0.08 | 9.1e-05
rp-22-3-230 | Реле промежуточное РП 22/3 5А 230В АС EKF PROxima | 217.71 | 1 | 50 | 500 | 06 Контакторы, пускатели, реле и аксессуары к ним | 06.10 Реле промежуточные EKF PROxima |  | Регулярная | PROxima | 0.08 | 9.1e-05
rp-22-3-24-DC | Реле промежуточное РП 22/3 5А 24В DС EKF PROxima | 217.71 | 1 | 50 | 500 | 06 Контакторы, пускатели, реле и аксессуары к ним | 06.10 Реле промежуточные EKF PROxima |  | Регулярная | PROxima | 0.027 | 9.1e-05
rp-22-3-24 | Реле промежуточное РП 22/3 5А 24В АС EKF PROxima | 217.71 | 1 | 50 | 500 | 06 Контакторы, пускатели, реле и аксессуары к ним | 06.10 Реле промежуточные EKF PROxima |  | Регулярная | PROxima | 0.08 | 9.1e-05
rp-22-4-12-DC | Реле промежуточное РП 22/4 5А 12В DС EKF PROxima | 227.88 | 1 | 50 | 500 | 06 Контакторы, пускатели, реле и аксессуары к ним | 06.10 Реле промежуточные EKF PROxima |  | Регулярная | PROxima | 0.027 | 9.1e-05
rp-22-4-12 | Реле промежуточное РП 22/4 5А 12В АС EKF PROxima | 227.88 | 1 | 50 | 500 | 06 Контакторы, пускатели, реле и аксессуары к ним | 06.10 Реле промежуточные EKF PROxima |  | Регулярная | PROxima | 0.08 | 9.1e-05
rp-22-4-230 | Реле промежуточное РП 22/4 5А 230В АС EKF PROxima | 227.88 | 1 | 50 | 500 | 06 Контакторы, пускатели, реле и аксессуары к ним | 06.10 Реле промежуточные EKF PROxima |  | Регулярная | PROxima | 0.08 | 9.1e-05
rp-22-4-24-DC | Реле промежуточное РП 22/4 5А 24В DС EKF PROxima | 227.88 | 1 | 50 | 500 | 06 Контакторы, пускатели, реле и аксессуары к ним | 06.10 Реле промежуточные EKF PROxima |  | Регулярная | PROxima | 0.027 | 9.1e-05
rp-22-4-24 | Реле промежуточное РП 22/4 5А 24В АС EKF PROxima | 227.88 | 1 | 50 | 500 | 06 Контакторы, пускатели, реле и аксессуары к ним | 06.10 Реле промежуточные EKF PROxima |  | Регулярная | PROxima | 0.08 | 9.1e-05
rp-25-3-12-DC | Реле промежуточное РП 25/3 10А 12В DС EKF PROxima | 385.91 | 1 | 20 | 300 | 06 Контакторы, пускатели, реле и аксессуары к ним | 06.10 Реле промежуточные EKF PROxima |  | Регулярная | PROxima | 0.056 | 0.000127
rp-25-3-12 | Реле промежуточное РП 25/3 10А 12В АС EKF PROxima | 385.91 | 1 | 20 | 300 | 06 Контакторы, пускатели, реле и аксессуары к ним | 06.10 Реле промежуточные EKF PROxima |  | Регулярная | PROxima | 0.123 | 0.000127
rp-25-3-230 | Реле промежуточное РП 25/3 10А 230В АС EKF PROxima | 385.91 | 1 | 20 | 300 | 06 Контакторы, пускатели, реле и аксессуары к ним | 06.10 Реле промежуточные EKF PROxima |  | Регулярная | PROxima | 0.123 | 0.000127
rp-25-3-24-DC | Реле промежуточное РП 25/3 10А 24В DС EKF PROxima | 385.91 | 1 | 20 | 300 | 06 Контакторы, пускатели, реле и аксессуары к ним | 06.10 Реле промежуточные EKF PROxima |  | Регулярная | PROxima | 0.056 | 0.000127
rp-25-3-24 | Реле промежуточное РП 25/3 10А 24В АС EKF PROxima | 385.91 | 1 | 20 | 300 | 06 Контакторы, пускатели, реле и аксессуары к ним | 06.10 Реле промежуточные EKF PROxima |  | Регулярная | PROxima | 0.123 | 0.000127
rp-25-4-12-DC | Реле промежуточное РП 25/4 10А 12В DС EKF PROxima | 417.4 | 1 | 20 | 300 | 06 Контакторы, пускатели, реле и аксессуары к ним | 06.10 Реле промежуточные EKF PROxima |  | Регулярная | PROxima | 0.073 | 0.000127
rp-25-4-12 | Реле промежуточное РП 25/4 10А 12В АС EKF PROxima | 417.4 | 1 | 20 | 300 | 06 Контакторы, пускатели, реле и аксессуары к ним | 06.10 Реле промежуточные EKF PROxima |  | Регулярная | PROxima | 0.16 | 0.000163
rp-25-4-230 | Реле промежуточное РП 25/4 10А 230В АС EKF PROxima | 417.4 | 1 | 20 | 300 | 06 Контакторы, пускатели, реле и аксессуары к ним | 06.10 Реле промежуточные EKF PROxima |  | Регулярная | PROxima | 0.16 | 0.000163
rp-25-4-24-DC | Реле промежуточное РП 25/4 10А 24В DС EKF PROxima | 417.4 | 1 | 20 | 300 | 06 Контакторы, пускатели, реле и аксессуары к ним | 06.10 Реле промежуточные EKF PROxima |  | Регулярная | PROxima | 0.073 | 0.000127
rp-25-4-24 | Реле промежуточное РП 25/4 10А 24В АС EKF PROxima | 417.4 | 1 | 20 | 300 | 06 Контакторы, пускатели, реле и аксессуары к ним | 06.10 Реле промежуточные EKF PROxima |  | Регулярная | PROxima | 0.16 | 0.000163
rms-22-2 | РM slim 22/2 EKF AVERES | 170.39 | 20 | 20 | 400 | 06 Контакторы, пускатели, реле и аксессуары к ним | 06.11 Реле промежуточные EKF AVERES |  | Регулярная | Averes | 0.05 | 7.2e-05
rms-23-1 | РM slim 23/1 EKF AVERES | 355.82 | 1 | 20 | 600 | 06 Контакторы, пускатели, реле и аксессуары к ним | 06.11 Реле промежуточные EKF AVERES |  | Регулярная | Averes | 0.32 | 7.92e-05
rms-25-1 | РM slim 25/1 EKF AVERES | 170.39 | 10 | 20 | 400 | 06 Контакторы, пускатели, реле и аксессуары к ним | 06.11 Реле промежуточные EKF AVERES |  | Регулярная | Averes | 0.045 | 7.2e-05
rps-22-2-230 | РП slim 22/2 5A 230В AC EKF AVERES | 300.69 | 10 | 100 | 1000 | 06 Контакторы, пускатели, реле и аксессуары к ним | 06.11 Реле промежуточные EKF AVERES |  | Регулярная | Averes | 0.025 | 1.96e-05
rps-22-2-24DC | РП slim 22/2 5A 24В DC EKF AVERES | 230.53 | 10 | 100 | 1000 | 06 Контакторы, пускатели, реле и аксессуары к ним | 06.11 Реле промежуточные EKF AVERES |  | Регулярная | Averes | 0.025 | 1.96e-05
rps-23-1-24DC | РП slim 23/1 6A 24В DC EKF AVERES | 275.63 | 10 | 100 | 1000 | 06 Контакторы, пускатели, реле и аксессуары к ним | 06.11 Реле промежуточные EKF AVERES |  | Регулярная | Averes | 0.3 | 4.8e-06
rps-25-1-230 | РП slim 25/1 10A 230В AC EKF AVERES | 275.63 | 10 | 100 | 1000 | 06 Контакторы, пускатели, реле и аксессуары к ним | 06.11 Реле промежуточные EKF AVERES |  | Регулярная | Averes | 0.025 | 1.96e-05
rps-25-1-24DC | РП slim 25/1 10A 24В DC EKF AVERES | 184.42 | 10 | 100 | 1000 | 06 Контакторы, пускатели, реле и аксессуары к ним | 06.11 Реле промежуточные EKF AVERES |  | Регулярная | Averes | 0.025 | 1.96e-05
rel-1304-0.4-0.63 | Реле тепловое РТЭ-1304 0,4-0,63А EKF PROxima | 672.08 | 1 | 1 | 50 | 06 Контакторы, пускатели, реле и аксессуары к ним | 06.12 Дополнительные устройства для контакторов КМЭ, КТЭ, КТ-6000 EKF PROxima | 06.12.01 Тепловое реле РТЭ | Регулярная | PROxima | 0.2 | 0.0003325
rel-1305-0.63-1 | Реле тепловое РТЭ-1305 0,63-1А EKF PROxima | 730.33 | 1 | 1 | 50 | 06 Контакторы, пускатели, реле и аксессуары к ним | 06.12 Дополнительные устройства для контакторов КМЭ, КТЭ, КТ-6000 EKF PROxima | 06.12.01 Тепловое реле РТЭ | Регулярная | PROxima | 0.2 | 0.0003325
rel-1306-1-1.6 | Реле тепловое РТЭ-1306 1-1,6А EKF PROxima | 730.33 | 1 | 1 | 50 | 06 Контакторы, пускатели, реле и аксессуары к ним | 06.12 Дополнительные устройства для контакторов КМЭ, КТЭ, КТ-6000 EKF PROxima | 06.12.01 Тепловое реле РТЭ | Регулярная | PROxima | 0.2 | 0.0003325
rel-1307-1.6-2.5 | Реле тепловое РТЭ-1307 1,6-2,5А EKF PROxima | 730.33 | 1 | 1 | 50 | 06 Контакторы, пускатели, реле и аксессуары к ним | 06.12 Дополнительные устройства для контакторов КМЭ, КТЭ, КТ-6000 EKF PROxima | 06.12.01 Тепловое реле РТЭ | Регулярная | PROxima | 0.2 | 0.0003325
rel-1308-2.5-4 | Реле тепловое РТЭ-1308 2,5-4А EKF PROxima | 730.33 | 1 | 1 | 50 | 06 Контакторы, пускатели, реле и аксессуары к ним | 06.12 Дополнительные устройства для контакторов КМЭ, КТЭ, КТ-6000 EKF PROxima | 06.12.01 Тепловое реле РТЭ | Регулярная | PROxima | 0.2 | 0.0003325
rel-1310-4-6 | Реле тепловое РТЭ-1310 4-6А EKF PROxima | 730.33 | 1 | 1 | 50 | 06 Контакторы, пускатели, реле и аксессуары к ним | 06.12 Дополнительные устройства для контакторов КМЭ, КТЭ, КТ-6000 EKF PROxima | 06.12.01 Тепловое реле РТЭ | Регулярная | PROxima | 0.2 | 0.0003325
rel-1312-5.5-8 | Реле тепловое РТЭ-1312 5,5-8А EKF PROxima | 730.33 | 1 | 1 | 50 | 06 Контакторы, пускатели, реле и аксессуары к ним | 06.12 Дополнительные устройства для контакторов КМЭ, КТЭ, КТ-6000 EKF PROxima | 06.12.01 Тепловое реле РТЭ | Регулярная | PROxima | 0.2 | 0.0003325
rel-1314-7-10 | Реле тепловое РТЭ-1314 7-10А EKF PROxima | 730.33 | 1 | 1 | 50 | 06 Контакторы, пускатели, реле и аксессуары к ним | 06.12 Дополнительные устройства для контакторов КМЭ, КТЭ, КТ-6000 EKF PROxima | 06.12.01 Тепловое реле РТЭ | Регулярная | PROxima | 0.2 | 0.0003325
rel-1316-9-13 | Реле тепловое РТЭ-1316 9-13А EKF PROxima | 730.33 | 1 | 1 | 50 | 06 Контакторы, пускатели, реле и аксессуары к ним | 06.12 Дополнительные устройства для контакторов КМЭ, КТЭ, КТ-6000 EKF PROxima | 06.12.01 Тепловое реле РТЭ | Регулярная | PROxima | 0.2 | 0.0003325
rel-1321-12-18 | Реле тепловое РТЭ-1321 12-18А EKF PROxima | 730.33 | 1 | 1 | 50 | 06 Контакторы, пускатели, реле и аксессуары к ним | 06.12 Дополнительные устройства для контакторов КМЭ, КТЭ, КТ-6000 EKF PROxima | 06.12.01 Тепловое реле РТЭ | Регулярная | PROxima | 0.2 | 0.0003325
rel-1322-17-25 | Реле тепловое РТЭ-1322 17-25А EKF PROxima | 730.33 | 1 | 1 | 50 | 06 Контакторы, пускатели, реле и аксессуары к ним | 06.12 Дополнительные устройства для контакторов КМЭ, КТЭ, КТ-6000 EKF PROxima | 06.12.01 Тепловое реле РТЭ | Регулярная | PROxima | 0.2 | 0.0003325
rel-2353-23-32 | Реле тепловое РТЭ-2353 23-32А EKF PROxima | 910.04 | 1 | 1 | 30 | 06 Контакторы, пускатели, реле и аксессуары к ним | 06.12 Дополнительные устройства для контакторов КМЭ, КТЭ, КТ-6000 EKF PROxima | 06.12.01 Тепловое реле РТЭ | Регулярная | PROxima | 0.26 | 0.00048
rel-2355-30-40 | Реле тепловое РТЭ-2355 30-40А EKF PROxima | 929.27 | 1 | 1 | 30 | 06 Контакторы, пускатели, реле и аксессуары к ним | 06.12 Дополнительные устройства для контакторов КМЭ, КТЭ, КТ-6000 EKF PROxima | 06.12.01 Тепловое реле РТЭ | Регулярная | PROxima | 0.26 | 0.00048
rel-3353-23-32 | Реле тепловое РТЭ-3353 23-32А EKF PROxima | 1457.67 | 1 | 1 | 30 | 06 Контакторы, пускатели, реле и аксессуары к ним | 06.12 Дополнительные устройства для контакторов КМЭ, КТЭ, КТ-6000 EKF PROxima | 06.12.01 Тепловое реле РТЭ | Регулярная | PROxima | 0.5 | 0.000816
rel-3355-30-40 | Реле тепловое РТЭ-3355 30-40А EKF PROxima | 1355.63 | 1 | 1 | 30 | 06 Контакторы, пускатели, реле и аксессуары к ним | 06.12 Дополнительные устройства для контакторов КМЭ, КТЭ, КТ-6000 EKF PROxima | 06.12.01 Тепловое реле РТЭ | Регулярная | PROxima | 0.5 | 0.000816
rel-3357-37-50 | Реле тепловое РТЭ-3357 37-50А EKF PROxima | 1355.63 | 1 | 1 | 30 | 06 Контакторы, пускатели, реле и аксессуары к ним | 06.12 Дополнительные устройства для контакторов КМЭ, КТЭ, КТ-6000 EKF PROxima | 06.12.01 Тепловое реле РТЭ | Регулярная | PROxima | 0.5 | 0.000765
rel-3359-48-65 | Реле тепловое РТЭ-3359 48-65А EKF PROxima | 1355.63 | 1 | 1 | 30 | 06 Контакторы, пускатели, реле и аксессуары к ним | 06.12 Дополнительные устройства для контакторов КМЭ, КТЭ, КТ-6000 EKF PROxima | 06.12.01 Тепловое реле РТЭ | Регулярная | PROxima | 0.5 | 0.000765
rel-3361-55-70 | Реле тепловое РТЭ-3361 55-70А EKF PROxima | 1450.47 | 1 | 1 | 30 | 06 Контакторы, пускатели, реле и аксессуары к ним | 06.12 Дополнительные устройства для контакторов КМЭ, КТЭ, КТ-6000 EKF PROxima | 06.12.01 Тепловое реле РТЭ | Регулярная | PROxima | 0.5 | 0.000765
rel-3363-63-80 | Реле тепловое РТЭ-3363 63-80А EKF PROxima | 1450.47 | 1 | 1 | 30 | 06 Контакторы, пускатели, реле и аксессуары к ним | 06.12 Дополнительные устройства для контакторов КМЭ, КТЭ, КТ-6000 EKF PROxima | 06.12.01 Тепловое реле РТЭ | Регулярная | PROxima | 0.5 | 0.000765
rel-3365-80-93 | Реле тепловое РТЭ-3365 80-93А EKF PROxima | 1401.01 | 1 | 1 | 30 | 06 Контакторы, пускатели, реле и аксессуары к ним | 06.12 Дополнительные устройства для контакторов КМЭ, КТЭ, КТ-6000 EKF PROxima | 06.12.01 Тепловое реле РТЭ | Регулярная | PROxima | 0.5 | 0.000765
rel-4312-120-150 | Реле тепловое РТЭ-4312 120-150А EKF PROxima | 4073.92 | 1 | 1 | 12 | 06 Контакторы, пускатели, реле и аксессуары к ним | 06.12 Дополнительные устройства для контакторов КМЭ, КТЭ, КТ-6000 EKF PROxima | 06.12.01 Тепловое реле РТЭ | Регулярная | PROxima | 0.972 | 0.0017902
rel-4315-150-180 | Реле тепловое РТЭ-4315 150-180А EKF PROxima | 4073.92 | 1 | 1 | 12 | 06 Контакторы, пускатели, реле и аксессуары к ним | 06.12 Дополнительные устройства для контакторов КМЭ, КТЭ, КТ-6000 EKF PROxima | 06.12.01 Тепловое реле РТЭ | Регулярная | PROxima | 0.972 | 0.0017902
rel-4355-55-80 | Реле тепловое РТЭ-4355 55-80А EKF PROxima | 4380.56 | 1 | 1 | 12 | 06 Контакторы, пускатели, реле и аксессуары к ним | 06.12 Дополнительные устройства для контакторов КМЭ, КТЭ, КТ-6000 EKF PROxima | 06.12.01 Тепловое реле РТЭ | Регулярная | PROxima | 0.972 | 0.0017902
rel-4363-63-90 | Реле тепловое РТЭ-4363 63-90А EKF PROxima | 4073.92 | 1 | 1 | 12 | 06 Контакторы, пускатели, реле и аксессуары к ним | 06.12 Дополнительные устройства для контакторов КМЭ, КТЭ, КТ-6000 EKF PROxima | 06.12.01 Тепловое реле РТЭ | Регулярная | PROxima | 0.972 | 0.0017902
rel-4380-80-110 | Реле тепловое РТЭ-4380 80-110А EKF PROxima | 4380.56 | 1 | 1 | 12 | 06 Контакторы, пускатели, реле и аксессуары к ним | 06.12 Дополнительные устройства для контакторов КМЭ, КТЭ, КТ-6000 EKF PROxima | 06.12.01 Тепловое реле РТЭ | Регулярная | PROxima | 0.972 | 0.0017902
rel-4390-90-120 | Реле тепловое РТЭ-4390 90-120А EKF PROxima | 4073.92 | 1 | 1 | 12 | 06 Контакторы, пускатели, реле и аксессуары к ним | 06.12 Дополнительные устройства для контакторов КМЭ, КТЭ, КТ-6000 EKF PROxima | 06.12.01 Тепловое реле РТЭ | Регулярная | PROxima | 0.972 | 0.0017902
rel-53125-125-200 | Реле тепловое РТЭ-53125 125-200А EKF PROxima | 10089.81 | 1 | 1 | 4 | 06 Контакторы, пускатели, реле и аксессуары к ним | 06.12 Дополнительные устройства для контакторов КМЭ, КТЭ, КТ-6000 EKF PROxima | 06.12.01 Тепловое реле РТЭ | Регулярная | PROxima | 2.75 | 0.009639
ctr-st-11 | Приставка выдержки времени включения ПВЭ-11 0,1-3сек NO+NC EKF PROxima | 1178.72 | 1 | 10 | 100 | 06 Контакторы, пускатели, реле и аксессуары к ним | 06.12 Дополнительные устройства для контакторов КМЭ, КТЭ, КТ-6000 EKF PROxima | 06.12.02 Приставки выдержки времени ПВЭ | Регулярная | PROxima | 0.098 | 0.00019
ctr-st-12 | Приставка выдержки времени включения ПВЭ-12 0,1-30сек NO+NC EKF PROxima | 1178.72 | 1 | 10 | 100 | 06 Контакторы, пускатели, реле и аксессуары к ним | 06.12 Дополнительные устройства для контакторов КМЭ, КТЭ, КТ-6000 EKF PROxima | 06.12.02 Приставки выдержки времени ПВЭ | Регулярная | PROxima | 0.098 | 0.00019
ctr-st-13 | Приставка выдержки времени включения ПВЭ-13 10-180сек NO+NC EKF PROxima | 1267.44 | 1 | 10 | 100 | 06 Контакторы, пускатели, реле и аксессуары к ним | 06.12 Дополнительные устройства для контакторов КМЭ, КТЭ, КТ-6000 EKF PROxima | 06.12.02 Приставки выдержки времени ПВЭ | Регулярная | PROxima | 0.098 | 0.00019
ctr-st-21 | Приставка выдержки времени отключения ПВЭ-21 0,1-3сек NO+NC EKF PROxima | 1258.08 | 1 | 10 | 100 | 06 Контакторы, пускатели, реле и аксессуары к ним | 06.12 Дополнительные устройства для контакторов КМЭ, КТЭ, КТ-6000 EKF PROxima | 06.12.02 Приставки выдержки времени ПВЭ | Регулярная | PROxima | 0.098 | 0.00019
ctr-st-22 | Приставка выдержки времени отключения ПВЭ-22 0,1-30сек NO+NC EKF PROxima | 873.66 | 1 | 10 | 100 | 06 Контакторы, пускатели, реле и аксессуары к ним | 06.12 Дополнительные устройства для контакторов КМЭ, КТЭ, КТ-6000 EKF PROxima | 06.12.02 Приставки выдержки времени ПВЭ | Регулярная | PROxima | 0.098 | 0.00019
ctr-st-23 | Приставка выдержки времени отключения ПВЭ-23 10-180сек NO+NC EKF PROxima | 1189.87 | 1 | 10 | 100 | 06 Контакторы, пускатели, реле и аксессуары к ним | 06.12 Дополнительные устройства для контакторов КМЭ, КТЭ, КТ-6000 EKF PROxima | 06.12.02 Приставки выдержки времени ПВЭ | Заказная (16) | PROxima | 0.098 | 0.00019
ctr-sc-21 | Приставка контактная ПКЭ-02 2NC EKF PROxima | 275.53 | 1 | 10 | 100 | 06 Контакторы, пускатели, реле и аксессуары к ним | 06.12 Дополнительные устройства для контакторов КМЭ, КТЭ, КТ-6000 EKF PROxima | 06.12.03 Приставки контактные ПКЭ | Регулярная | PROxima | 0.055 | 0.000173
ctr-sc-22 | Приставка контактная ПКЭ-04 4NC EKF PROxima | 317.73 | 1 | 10 | 100 | 06 Контакторы, пускатели, реле и аксессуары к ним | 06.12 Дополнительные устройства для контакторов КМЭ, КТЭ, КТ-6000 EKF PROxima | 06.12.03 Приставки контактные ПКЭ | Регулярная | PROxima | 0.055 | 0.000173
ctr-sc-23 | Приставка контактная ПКЭ-11 NO+NC EKF PROxima | 234.03 | 1 | 10 | 100 | 06 Контакторы, пускатели, реле и аксессуары к ним | 06.12 Дополнительные устройства для контакторов КМЭ, КТЭ, КТ-6000 EKF PROxima | 06.12.03 Приставки контактные ПКЭ | Регулярная | PROxima | 0.055 | 0.000173
ctr-sc-24 | Приставка контактная ПКЭ-20 2NO EKF PROxima | 198.05 | 1 | 10 | 100 | 06 Контакторы, пускатели, реле и аксессуары к ним | 06.12 Дополнительные устройства для контакторов КМЭ, КТЭ, КТ-6000 EKF PROxima | 06.12.03 Приставки контактные ПКЭ | Регулярная | PROxima | 0.055 | 0.000173
ctr-sc-25 | Приставка контактная ПКЭ-22 2NO+2NC EKF PROxima | 318.69 | 1 | 10 | 100 | 06 Контакторы, пускатели, реле и аксессуары к ним | 06.12 Дополнительные устройства для контакторов КМЭ, КТЭ, КТ-6000 EKF PROxima | 06.12.03 Приставки контактные ПКЭ | Регулярная | PROxima | 0.055 | 0.000173
ctr-sc-26 | Приставка контактная ПКЭ-40 4NO EKF PROxima | 297.83 | 1 | 10 | 100 | 06 Контакторы, пускатели, реле и аксессуары к ним | 06.12 Дополнительные устройства для контакторов КМЭ, КТЭ, КТ-6000 EKF PROxima | 06.12.03 Приставки контактные ПКЭ | Регулярная | PROxima | 0.055 | 0.000173
ctr-s-01 | Уcтройство блокировочное КМЭ до 32А EKF PROxima | 259.11 | 1 | 20 | 200 | 06 Контакторы, пускатели, реле и аксессуары к ним | 06.12 Дополнительные устройства для контакторов КМЭ, КТЭ, КТ-6000 EKF PROxima | 06.12.04 Блокировочное устройство для КМЭ | Регулярная | PROxima | 0.035 | 0.00026
ctr-s-03 | Уcтройство блокировочное КМЭ до 95А EKF PROxima | 430.92 | 1 | 20 | 100 | 06 Контакторы, пускатели, реле и аксессуары к ним | 06.12 Дополнительные устройства для контакторов КМЭ, КТЭ, КТ-6000 EKF PROxima | 06.12.04 Блокировочное устройство для КМЭ | Регулярная | PROxima | 0.095 | 0.00088
ctr-k-09-18a-110v | Катушка управления КМЭ 09А-18А 110В EKF PROxima | 219.27 | 1 | 1 | 100 | 06 Контакторы, пускатели, реле и аксессуары к ним | 06.12 Дополнительные устройства для контакторов КМЭ, КТЭ, КТ-6000 EKF PROxima | 06.12.05 Катушки управления КМЭ | Регулярная | PROxima | 0.075 | 0.000135
ctr-k-09-18a-230v | Катушка управления КМЭ 09А-18А 230В EKF PROxima | 277.84 | 1 | 1 | 100 | 06 Контакторы, пускатели, реле и аксессуары к ним | 06.12 Дополнительные устройства для контакторов КМЭ, КТЭ, КТ-6000 EKF PROxima | 06.12.05 Катушки управления КМЭ | Регулярная | PROxima | 0.075 | 0.000135
ctr-k-09-18a-24v | Катушка управления КМЭ 09А-18А 24В EKF PROxima | 291.73 | 1 | 1 | 100 | 06 Контакторы, пускатели, реле и аксессуары к ним | 06.12 Дополнительные устройства для контакторов КМЭ, КТЭ, КТ-6000 EKF PROxima | 06.12.05 Катушки управления КМЭ | Регулярная | PROxima | 0.075 | 0.000135
ctr-k-09-18a-36v | Катушка управления КМЭ 09А-18А 36В EKF PROxima | 291.73 | 1 | 1 | 100 | 06 Контакторы, пускатели, реле и аксессуары к ним | 06.12 Дополнительные устройства для контакторов КМЭ, КТЭ, КТ-6000 EKF PROxima | 06.12.05 Катушки управления КМЭ | Регулярная | PROxima | 0.075 | 0.000135
ctr-k-09-18a-400v | Катушка управления КМЭ 09А-18А 400В EKF PROxima | 167.55 | 1 | 1 | 100 | 06 Контакторы, пускатели, реле и аксессуары к ним | 06.12 Дополнительные устройства для контакторов КМЭ, КТЭ, КТ-6000 EKF PROxima | 06.12.05 Катушки управления КМЭ | Регулярная | PROxima | 0.075 | 0.000135
ctr-k-25-32a-110v | Катушка управления КМЭ 25А-32А 110В EKF PROxima | 347.7 | 1 | 1 | 100 | 06 Контакторы, пускатели, реле и аксессуары к ним | 06.12 Дополнительные устройства для контакторов КМЭ, КТЭ, КТ-6000 EKF PROxima | 06.12.05 Катушки управления КМЭ | Регулярная | PROxima | 0.11 | 0.000185
ctr-k-25-32a-230v | Катушка управления КМЭ 25А-32А 230В EKF PROxima | 331.12 | 1 | 1 | 100 | 06 Контакторы, пускатели, реле и аксессуары к ним | 06.12 Дополнительные устройства для контакторов КМЭ, КТЭ, КТ-6000 EKF PROxima | 06.12.05 Катушки управления КМЭ | Регулярная | PROxima | 0.11 | 0.000185
ctr-k-25-32a-24v | Катушка управления КМЭ 25А-32А 24В EKF PROxima | 347.7 | 1 | 1 | 100 | 06 Контакторы, пускатели, реле и аксессуары к ним | 06.12 Дополнительные устройства для контакторов КМЭ, КТЭ, КТ-6000 EKF PROxima | 06.12.05 Катушки управления КМЭ | Регулярная | PROxima | 0.11 | 0.000185
ctr-k-25-32a-36v | Катушка управления КМЭ 25А-32А 36В EKF PROxima | 347.7 | 1 | 1 | 100 | 06 Контакторы, пускатели, реле и аксессуары к ним | 06.12 Дополнительные устройства для контакторов КМЭ, КТЭ, КТ-6000 EKF PROxima | 06.12.05 Катушки управления КМЭ | Регулярная | PROxima | 0.11 | 0.000185
ctr-k-25-32a-400v | Катушка управления КМЭ 25А-32А 400В EKF PROxima | 280.96 | 1 | 1 | 100 | 06 Контакторы, пускатели, реле и аксессуары к ним | 06.12 Дополнительные устройства для контакторов КМЭ, КТЭ, КТ-6000 EKF PROxima | 06.12.05 Катушки управления КМЭ | Регулярная | PROxima | 0.11 | 0.000185
ctr-k-40-95a-110v | Катушка управления КМЭ 40А-95А 110В EKF PROxima | 417.49 | 1 | 1 | 50 | 06 Контакторы, пускатели, реле и аксессуары к ним | 06.12 Дополнительные устройства для контакторов КМЭ, КТЭ, КТ-6000 EKF PROxima | 06.12.05 Катушки управления КМЭ | Регулярная | PROxima | 0.15 | 0.000284
ctr-k-40-95a-230v | Катушка управления КМЭ 40А-95А 230В EKF PROxima | 397.57 | 1 | 1 | 50 | 06 Контакторы, пускатели, реле и аксессуары к ним | 06.12 Дополнительные устройства для контакторов КМЭ, КТЭ, КТ-6000 EKF PROxima | 06.12.05 Катушки управления КМЭ | Регулярная | PROxima | 0.15 | 0.000284
ctr-k-40-95a-24v | Катушка управления КМЭ 40А-95А 24В EKF PROxima | 417.49 | 1 | 1 | 50 | 06 Контакторы, пускатели, реле и аксессуары к ним | 06.12 Дополнительные устройства для контакторов КМЭ, КТЭ, КТ-6000 EKF PROxima | 06.12.05 Катушки управления КМЭ | Регулярная | PROxima | 0.15 | 0.000284
ctr-k-40-95a-36v | Катушка управления КМЭ 40А-95А 36В EKF PROxima | 417.49 | 1 | 1 | 50 | 06 Контакторы, пускатели, реле и аксессуары к ним | 06.12 Дополнительные устройства для контакторов КМЭ, КТЭ, КТ-6000 EKF PROxima | 06.12.05 Катушки управления КМЭ | Регулярная | PROxima | 0.15 | 0.000284
ctr-k-40-95a-400v | Катушка управления КМЭ 40А-95А 400В EKF PROxima | 397.57 | 1 | 1 | 50 | 06 Контакторы, пускатели, реле и аксессуары к ним | 06.12 Дополнительные устройства для контакторов КМЭ, КТЭ, КТ-6000 EKF PROxima | 06.12.05 Катушки управления КМЭ | Регулярная | PROxima | 0.15 | 0.000284
ctr-k-b-115/220 | Катушка управления КТЭ F 115А-150А 220В EKF PROxima | 2401.99 | 1 | 1 | 40 | 06 Контакторы, пускатели, реле и аксессуары к ним | 06.12 Дополнительные устройства для контакторов КМЭ, КТЭ, КТ-6000 EKF PROxima | 06.12.06 Катушки управления КТЭ | Регулярная | PROxima | 0.5 | 0.001051
ctr-k-b-115/380 | Катушка управления КТЭ F 115А-150А 380В EKF PROxima | 1874.81 | 1 | 1 | 40 | 06 Контакторы, пускатели, реле и аксессуары к ним | 06.12 Дополнительные устройства для контакторов КМЭ, КТЭ, КТ-6000 EKF PROxima | 06.12.06 Катушки управления КТЭ | Регулярная | PROxima | 0.5 | 0.001051
ctr-k-b-185/220 | Катушка управления КТЭ F 185А-225А 220В EKF PROxima | 3386.77 | 1 | 1 | 40 | 06 Контакторы, пускатели, реле и аксессуары к ним | 06.12 Дополнительные устройства для контакторов КМЭ, КТЭ, КТ-6000 EKF PROxima | 06.12.06 Катушки управления КТЭ | Регулярная | PROxima | 0.5 | 0.001178
ctr-k-b-185/380 | Катушка управления КТЭ F 185А-225А 380В EKF PROxima | 3353.85 | 1 | 1 | 40 | 06 Контакторы, пускатели, реле и аксессуары к ним | 06.12 Дополнительные устройства для контакторов КМЭ, КТЭ, КТ-6000 EKF PROxima | 06.12.06 Катушки управления КТЭ | Регулярная | PROxima | 0.5 | 0.001178
ctr-k-b-265/220 | Катушка управления КТЭ F 265А-330А 220В EKF PROxima | 4072.59 | 1 | 1 | 20 | 06 Контакторы, пускатели, реле и аксессуары к ним | 06.12 Дополнительные устройства для контакторов КМЭ, КТЭ, КТ-6000 EKF PROxima | 06.12.06 Катушки управления КТЭ | Регулярная | PROxima | 1 | 0.000331
ctr-k-b-265/380 | Катушка управления КТЭ F 265А-330А 380В EKF PROxima | 4072.59 | 1 | 1 | 20 | 06 Контакторы, пускатели, реле и аксессуары к ним | 06.12 Дополнительные устройства для контакторов КМЭ, КТЭ, КТ-6000 EKF PROxima | 06.12.06 Катушки управления КТЭ | Регулярная | PROxima | 1 | 0.000331
ctr-k-b-400/220 | Катушка управления КТЭ F 400А 220В EKF PROxima | 6745.37 | 1 | 1 | 20 | 06 Контакторы, пускатели, реле и аксессуары к ним | 06.12 Дополнительные устройства для контакторов КМЭ, КТЭ, КТ-6000 EKF PROxima | 06.12.06 Катушки управления КТЭ | Регулярная | PROxima | 1.5 | 0.003783
ctr-k-b-400/380 | Катушка управления КТЭ F 400А 380В EKF PROxima | 7289.86 | 1 | 1 | 20 | 06 Контакторы, пускатели, реле и аксессуары к ним | 06.12 Дополнительные устройства для контакторов КМЭ, КТЭ, КТ-6000 EKF PROxima | 06.12.06 Катушки управления КТЭ | Регулярная | PROxima | 1.5 | 0.003783
ctr-k-b-500/220 | Катушка управления КТЭ F 500А 220В EKF PROxima | 9204.12 | 1 | 1 | 20 | 06 Контакторы, пускатели, реле и аксессуары к ним | 06.12 Дополнительные устройства для контакторов КМЭ, КТЭ, КТ-6000 EKF PROxima | 06.12.06 Катушки управления КТЭ | Регулярная | PROxima | 1 | 0.005671
ctr-k-b-500/380 | Катушка управления КТЭ F 500А 380В EKF PROxima | 9130.48 | 1 | 1 | 20 | 06 Контакторы, пускатели, реле и аксессуары к ним | 06.12 Дополнительные устройства для контакторов КМЭ, КТЭ, КТ-6000 EKF PROxima | 06.12.06 Катушки управления КТЭ | Регулярная | PROxima | 1 | 0.005671
ctr-k-b-630/220 | Катушка управления КТЭ F 630А 220В EKF PROxima | 9538.73 | 1 | 1 | 10 | 06 Контакторы, пускатели, реле и аксессуары к ним | 06.12 Дополнительные устройства для контакторов КМЭ, КТЭ, КТ-6000 EKF PROxima | 06.12.06 Катушки управления КТЭ | Регулярная | PROxima | 2 | 0.00309
ctr-k-b-630/380 | Катушка управления КТЭ F 630А 380В EKF PROxima | 9592.11 | 1 | 1 | 10 | 06 Контакторы, пускатели, реле и аксессуары к ним | 06.12 Дополнительные устройства для контакторов КМЭ, КТЭ, КТ-6000 EKF PROxima | 06.12.06 Катушки управления КТЭ | Регулярная | PROxima | 1.5 | 0.00309
ctr-kt-6013-230 | Катушка управления КТ-6013 230В EKF PROxima | 2423.93 | 1 | 1 | 30 | 06 Контакторы, пускатели, реле и аксессуары к ним | 06.12 Дополнительные устройства для контакторов КМЭ, КТЭ, КТ-6000 EKF PROxima | 06.12.07 Катушки управления КТ-6000 | Заказная (16) | PROxima | 0.703 | 0.000752
ctr-kt-6013-380 | Катушка управления КТ-6013 380В EKF PROxima | 930.91 | 1 | 1 | 30 | 06 Контакторы, пускатели, реле и аксессуары к ним | 06.12 Дополнительные устройства для контакторов КМЭ, КТЭ, КТ-6000 EKF PROxima | 06.12.07 Катушки управления КТ-6000 | Заказная (16) | PROxima | 0.703 | 0.000752
ctr-kt-6023-230 | Катушка управления КТ-6023 230В EKF PROxima | 2267.66 | 1 | 1 | 40 | 06 Контакторы, пускатели, реле и аксессуары к ним | 06.12 Дополнительные устройства для контакторов КМЭ, КТЭ, КТ-6000 EKF PROxima | 06.12.07 Катушки управления КТ-6000 | Заказная (16) | PROxima | 0.76 | 0.000866
ctr-kt-6023-380 | Катушка управления КТ-6023 380В EKF PROxima | 1913.63 | 1 | 1 | 40 | 06 Контакторы, пускатели, реле и аксессуары к ним | 06.12 Дополнительные устройства для контакторов КМЭ, КТЭ, КТ-6000 EKF PROxima | 06.12.07 Катушки управления КТ-6000 | Заказная (16) | PROxima | 0.76 | 0.000866
ctr-kt-6033-230 | Катушка управления КТ-6033 230В EKF PROxima | 1627.41 | 1 | 1 | 30 | 06 Контакторы, пускатели, реле и аксессуары к ним | 06.12 Дополнительные устройства для контакторов КМЭ, КТЭ, КТ-6000 EKF PROxima | 06.12.07 Катушки управления КТ-6000 | Заказная (16) | PROxima | 1.183 | 0.001108
ctr-kt-6033-380 | Катушка управления КТ-6033 380В EKF PROxima | 3476.73 | 1 | 1 | 30 | 06 Контакторы, пускатели, реле и аксессуары к ним | 06.12 Дополнительные устройства для контакторов КМЭ, КТЭ, КТ-6000 EKF PROxima | 06.12.07 Катушки управления КТ-6000 | Заказная (16) | PROxima | 1.183 | 0.001108
ctr-kt-6043-230 | Катушка управления КТ-6043 230В EKF PROxima | 5145.87 | 1 | 1 | 10 | 06 Контакторы, пускатели, реле и аксессуары к ним | 06.12 Дополнительные устройства для контакторов КМЭ, КТЭ, КТ-6000 EKF PROxima | 06.12.07 Катушки управления КТ-6000 | Заказная (16) | PROxima | 2.19 | 0.001784
ctr-kt-6043-380 | Катушка управления КТ-6043 380В EKF PROxima | 5807.57 | 1 | 1 | 10 | 06 Контакторы, пускатели, реле и аксессуары к ним | 06.12 Дополнительные устройства для контакторов КМЭ, КТЭ, КТ-6000 EKF PROxima | 06.12.07 Катушки управления КТ-6000 | Заказная (16) | PROxima | 2.19 | 0.001784
ctr-kt-6053-230 | Катушка управления КТ-6053 230В EKF PROxima | 5807.57 | 1 | 1 | 10 | 06 Контакторы, пускатели, реле и аксессуары к ним | 06.12 Дополнительные устройства для контакторов КМЭ, КТЭ, КТ-6000 EKF PROxima | 06.12.07 Катушки управления КТ-6000 | Заказная (16) | PROxima | 2.31 | 0.002287
ctr-kt-6053-380 | Катушка управления КТ-6053 380В EKF PROxima | 6093.59 | 1 | 1 | 10 | 06 Контакторы, пускатели, реле и аксессуары к ним | 06.12 Дополнительные устройства для контакторов КМЭ, КТЭ, КТ-6000 EKF PROxima | 06.12.07 Катушки управления КТ-6000 | Заказная (16) | PROxima | 2.31 | 0.002287
ctr-dk-6013 | Камера дугогасительная для КТ-6013 EKF PROxima | 324.69 | 1 | 1 | 60 | 06 Контакторы, пускатели, реле и аксессуары к ним | 06.12 Дополнительные устройства для контакторов КМЭ, КТЭ, КТ-6000 EKF PROxima | 06.12.08 Дугогасительные камеры для КТ-6000 | Регулярная | PROxima | 0.25 | 0.0004
ctr-dk-6023 | Камера дугогасительная для КТ-6023 EKF PROxima | 381.16 | 1 | 1 | 40 | 06 Контакторы, пускатели, реле и аксессуары к ним | 06.12 Дополнительные устройства для контакторов КМЭ, КТЭ, КТ-6000 EKF PROxima | 06.12.08 Дугогасительные камеры для КТ-6000 | Заказная (16) | PROxima | 0.375 | 0.00081675
ctr-dk-6033 | Камера дугогасительная для КТ-6033 EKF PROxima | 439.34 | 1 | 1 | 20 | 06 Контакторы, пускатели, реле и аксессуары к ним | 06.12 Дополнительные устройства для контакторов КМЭ, КТЭ, КТ-6000 EKF PROxima | 06.12.08 Дугогасительные камеры для КТ-6000 | Регулярная | PROxima | 0.65 | 0.001125
ctr-dk-6043 | Камера дугогасительная для КТ-6043 EKF PROxima | 702.21 | 1 | 1 | 10 | 06 Контакторы, пускатели, реле и аксессуары к ним | 06.12 Дополнительные устройства для контакторов КМЭ, КТЭ, КТ-6000 EKF PROxima | 06.12.08 Дугогасительные камеры для КТ-6000 | Регулярная | PROxima | 1.3 | 0.002232
ctr-dk-6053 | Камера дугогасительная для КТ-6053 EKF PROxima | 1277.79 | 1 | 1 | 6 | 06 Контакторы, пускатели, реле и аксессуары к ним | 06.12 Дополнительные устройства для контакторов КМЭ, КТЭ, КТ-6000 EKF PROxima | 06.12.08 Дугогасительные камеры для КТ-6000 | Регулярная | PROxima | 2.5 | 0.004128
mb-1304-1322-0,4-25A | Держатель к тепловому реле РТЭ 1304-1322 EKF PROxima | 248.79 | 2 | 2 | 100 | 06 Контакторы, пускатели, реле и аксессуары к ним | 06.12 Дополнительные устройства для контакторов КМЭ, КТЭ, КТ-6000 EKF PROxima | 06.12.09 Держатели к тепловым реле РТЭ | Регулярная | PROxima | 0.248 | 0.003
mb-2353-2355-23-40A | Держатель к тепловому реле РТЭ 2353-2355 EKF PROxima | 307.66 | 2 | 2 | 100 | 06 Контакторы, пускатели, реле и аксессуары к ним | 06.12 Дополнительные устройства для контакторов КМЭ, КТЭ, КТ-6000 EKF PROxima | 06.12.09 Держатели к тепловым реле РТЭ | Регулярная | PROxima | 0.312 | 0.0002937
mb-3353-3365-23-93A | Держатель к тепловому реле РТЭ 3353-3365 EKF PROxima | 497.64 | 2 | 2 | 40 | 06 Контакторы, пускатели, реле и аксессуары к ним | 06.12 Дополнительные устройства для контакторов КМЭ, КТЭ, КТ-6000 EKF PROxima | 06.12.09 Держатели к тепловым реле РТЭ | Регулярная | PROxima | 0.445 | 0.00079544
ctr-k-10 | Комплект медных шин для реверса КТЭ 115 EKF | 2699.91 | 1 | 1 | 25 | 06 Контакторы, пускатели, реле и аксессуары к ним | 06.12 Дополнительные устройства для контакторов КМЭ, КТЭ, КТ-6000 EKF PROxima | 06.12.10 Комплектующие к КТЭ реверс | Регулярная | PROxima | 1.04 | 0.0006312
ctr-k-11 | Комплект медных шин для реверса КТЭ 150 EKF | 3479.87 | 1 | 1 | 40 | 06 Контакторы, пускатели, реле и аксессуары к ним | 06.12 Дополнительные устройства для контакторов КМЭ, КТЭ, КТ-6000 EKF PROxima | 06.12.10 Комплектующие к КТЭ реверс | Регулярная | PROxima | 0.73 | 0.0006528
ctr-k-12 | Комплект медных шин для реверса КТЭ 185 EKF | 5099.81 | 1 | 1 | 40 | 06 Контакторы, пускатели, реле и аксессуары к ним | 06.12 Дополнительные устройства для контакторов КМЭ, КТЭ, КТ-6000 EKF PROxima | 06.12.10 Комплектующие к КТЭ реверс | Регулярная | PROxima | 0.73 | 0.0006672
ctr-k-13 | Комплект медных шин для реверса КТЭ 225 EKF | 5699.79 | 1 | 1 | 20 | 06 Контакторы, пускатели, реле и аксессуары к ним | 06.12 Дополнительные устройства для контакторов КМЭ, КТЭ, КТ-6000 EKF PROxima | 06.12.10 Комплектующие к КТЭ реверс | Регулярная | PROxima | 1.25 | 0.0007248
ctr-k-14 | Комплект медных шин для реверса КТЭ 265 EKF | 8699.68 | 1 | 1 | 15 | 06 Контакторы, пускатели, реле и аксессуары к ним | 06.12 Дополнительные устройства для контакторов КМЭ, КТЭ, КТ-6000 EKF PROxima | 06.12.10 Комплектующие к КТЭ реверс | Регулярная | PROxima | 1.75 | 0.0008136
ctr-k-15 | Комплект медных шин для реверса КТЭ 330-400 EKF | 5099.81 | 1 | 1 | 15 | 06 Контакторы, пускатели, реле и аксессуары к ним | 06.12 Дополнительные устройства для контакторов КМЭ, КТЭ, КТ-6000 EKF PROxima | 06.12.10 Комплектующие к КТЭ реверс | Регулярная | PROxima | 1.8 | 0.000828
ctr-k-16 | Комплект медных шин для реверса КТЭ 500 EKF | 6817.93 | 1 | 1 | 10 | 06 Контакторы, пускатели, реле и аксессуары к ним | 06.12 Дополнительные устройства для контакторов КМЭ, КТЭ, КТ-6000 EKF PROxima | 06.12.10 Комплектующие к КТЭ реверс | Регулярная | PROxima | 2.75 | 0.0009264
ctr-k-17 | Комплект медных шин для реверса КТЭ 630 EKF | 14317.64 | 1 | 1 | 5 | 06 Контакторы, пускатели, реле и аксессуары к ним | 06.12 Дополнительные устройства для контакторов КМЭ, КТЭ, КТ-6000 EKF PROxima | 06.12.10 Комплектующие к КТЭ реверс | Регулярная | PROxima | 0.28 | 0.0012456
ctr-k-18 | Комплект силовых контактов КТЭ 115-150 EKF | 9799.62 | 1 | 1 | 5 | 06 Контакторы, пускатели, реле и аксессуары к ним | 06.12 Дополнительные устройства для контакторов КМЭ, КТЭ, КТ-6000 EKF PROxima | 06.12.10 Комплектующие к КТЭ реверс | Регулярная | PROxima | 0.28 | 7e-05
ctr-k-19 | Комплект силовых контактов КТЭ 185-225 EKF | 13299.5 | 1 | 1 | 36 | 06 Контакторы, пускатели, реле и аксессуары к ним | 06.12 Дополнительные устройства для контакторов КМЭ, КТЭ, КТ-6000 EKF PROxima | 06.12.10 Комплектующие к КТЭ реверс | Регулярная | PROxima | 0.35 | 7e-05
ctr-k-20 | Комплект силовых контактов КТЭ 265-330 EKF | 13299.5 | 1 | 1 | 28 | 06 Контакторы, пускатели, реле и аксессуары к ним | 06.12 Дополнительные устройства для контакторов КМЭ, КТЭ, КТ-6000 EKF PROxima | 06.12.10 Комплектующие к КТЭ реверс | Регулярная | PROxima | 0.57 | 7e-05
ctr-k-21 | Комплект силовых контактов КТЭ 400 EKF | 9799.62 | 1 | 1 | 18 | 06 Контакторы, пускатели, реле и аксессуары к ним | 06.12 Дополнительные устройства для контакторов КМЭ, КТЭ, КТ-6000 EKF PROxima | 06.12.10 Комплектующие к КТЭ реверс | Регулярная | PROxima | 0.92 | 7e-05
ctr-k-22 | Комплект силовых контактов КТЭ 500 EKF | 13299.5 | 1 | 1 | 10 | 06 Контакторы, пускатели, реле и аксессуары к ним | 06.12 Дополнительные устройства для контакторов КМЭ, КТЭ, КТ-6000 EKF PROxima | 06.12.10 Комплектующие к КТЭ реверс | Регулярная | PROxima | 1.4 | 7e-05
ctr-k-23 | Комплект силовых контактов КТЭ 630 EKF | 18199.31 | 1 | 1 | 6 | 06 Контакторы, пускатели, реле и аксессуары к ним | 06.12 Дополнительные устройства для контакторов КМЭ, КТЭ, КТ-6000 EKF PROxima | 06.12.10 Комплектующие к КТЭ реверс | Регулярная | PROxima | 2.42 | 7e-05
ctr-k-05 | Монтажные направляющие КТЭ 115-150 EKF | 1319.96 | 1 | 1 | 50 | 06 Контакторы, пускатели, реле и аксессуары к ним | 06.12 Дополнительные устройства для контакторов КМЭ, КТЭ, КТ-6000 EKF PROxima | 06.12.10 Комплектующие к КТЭ реверс | Регулярная | PROxima | 0.36 | 0.000432
ctr-k-06 | Монтажные направляющие КТЭ 185-225 EKF | 1679.94 | 1 | 1 | 50 | 06 Контакторы, пускатели, реле и аксессуары к ним | 06.12 Дополнительные устройства для контакторов КМЭ, КТЭ, КТ-6000 EKF PROxima | 06.12.10 Комплектующие к КТЭ реверс | Регулярная | PROxima | 0.42 | 0.000444
ctr-k-07 | Монтажные направляющие КТЭ 265-400 EKF | 2159.92 | 1 | 1 | 50 | 06 Контакторы, пускатели, реле и аксессуары к ним | 06.12 Дополнительные устройства для контакторов КМЭ, КТЭ, КТ-6000 EKF PROxima | 06.12.10 Комплектующие к КТЭ реверс | Регулярная | PROxima | 0.44 | 0.00054
ctr-k-08 | Монтажные направляющие КТЭ 500 EKF | 2379.91 | 1 | 1 | 50 | 06 Контакторы, пускатели, реле и аксессуары к ним | 06.12 Дополнительные устройства для контакторов КМЭ, КТЭ, КТ-6000 EKF PROxima | 06.12.10 Комплектующие к КТЭ реверс | Регулярная | PROxima | 0.53 | 0.0006
ctr-k-09 | Монтажные направляющие КТЭ 630 EKF | 2699.91 | 1 | 1 | 25 | 06 Контакторы, пускатели, реле и аксессуары к ним | 06.12 Дополнительные устройства для контакторов КМЭ, КТЭ, КТ-6000 EKF PROxima | 06.12.10 Комплектующие к КТЭ реверс | Регулярная | PROxima | 1.04 | 0.00078
ctr-k-01 | Устройство блокировочное КТЭ 115-150 EKF | 359.98 | 1 | 1 | 100 | 06 Контакторы, пускатели, реле и аксессуары к ним | 06.12 Дополнительные устройства для контакторов КМЭ, КТЭ, КТ-6000 EKF PROxima | 06.12.10 Комплектующие к КТЭ реверс | Регулярная | PROxima | 0.06 | 0.00078
ctr-k-02 | Устройство блокировочное КТЭ 185-225 EKF | 467.99 | 1 | 1 | 100 | 06 Контакторы, пускатели, реле и аксессуары к ним | 06.12 Дополнительные устройства для контакторов КМЭ, КТЭ, КТ-6000 EKF PROxima | 06.12.10 Комплектующие к КТЭ реверс | Регулярная | PROxima | 0.07 | 0.001152
ctr-k-03 | Устройство блокировочное КТЭ 265-500 EKF | 1079.96 | 1 | 1 | 50 | 06 Контакторы, пускатели, реле и аксессуары к ним | 06.12 Дополнительные устройства для контакторов КМЭ, КТЭ, КТ-6000 EKF PROxima | 06.12.10 Комплектующие к КТЭ реверс | Регулярная | PROxima | 0.17 | 0.00152
ctr-k-04 | Устройство блокировочное КТЭ 630 EKF | 1212.57 | 1 | 1 | 50 | 06 Контакторы, пускатели, реле и аксессуары к ним | 06.12 Дополнительные устройства для контакторов КМЭ, КТЭ, КТ-6000 EKF PROxima | 06.12.10 Комплектующие к КТЭ реверс | Регулярная | PROxima | 0.36 | 0.00168
ctr-kb-02 | Контакт боковой дополнительный КБ-02 2NC для КМЭ EKF PROxima | 411.18 | 1 | 1 | 100 | 06 Контакторы, пускатели, реле и аксессуары к ним | 06.12 Дополнительные устройства для контакторов КМЭ, КТЭ, КТ-6000 EKF PROxima | 06.12.11 Контакты боковые дополнительные КБ для КМЭ | Регулярная | PROxima | 0.061 | 0.00010545
ctr-kb-11 | Контакт боковой дополнительный КБ-11 1NO+1NC для КМЭ EKF PROxima | 382.4 | 1 | 1 | 100 | 06 Контакторы, пускатели, реле и аксессуары к ним | 06.12 Дополнительные устройства для контакторов КМЭ, КТЭ, КТ-6000 EKF PROxima | 06.12.11 Контакты боковые дополнительные КБ для КМЭ | Регулярная | PROxima | 0.065 | 0.00010545
ctr-kb-20 | Контакт боковой дополнительный КБ-20 2NO для КМЭ EKF PROxima | 382.4 | 1 | 1 | 100 | 06 Контакторы, пускатели, реле и аксессуары к ним | 06.12 Дополнительные устройства для контакторов КМЭ, КТЭ, КТ-6000 EKF PROxima | 06.12.11 Контакты боковые дополнительные КБ для КМЭ | Регулярная | PROxima | 0.061 | 0.00010545
pm12-1000/220 | Пускатель электромагнитный ПМ12-1000100 230В 2NC+4NO EKF Basic | 94340.04 | 1 | 1 | 1 | 06 Контакторы, пускатели, реле и аксессуары к ним | 06.13 Пускатели электромагнитные ПМ12 63-1000А EKF Basic |  | Заказная (16) | Basic | 25.5 | 0.0413
pm12-1000/380 | Пускатель электромагнитный ПМ12-1000100 400В 2NC+4NO EKF Basic | 94340.04 | 1 | 1 | 1 | 06 Контакторы, пускатели, реле и аксессуары к ним | 06.13 Пускатели электромагнитные ПМ12 63-1000А EKF Basic |  | Заказная (16) | Basic | 25.5 | 0.0413
pm12-100/220 | Пускатель электромагнитный ПМ12-100100 230В 2NC+4NO EKF Basic | 7982.26 | 1 | 1 | 6 | 06 Контакторы, пускатели, реле и аксессуары к ним | 06.13 Пускатели электромагнитные ПМ12 63-1000А EKF Basic |  | Регулярная | Basic | 3.5 | 0.0042
pm12-100/380 | Пускатель электромагнитный ПМ12-100100 400В 2NC+4NO EKF Basic | 7982.26 | 1 | 1 | 6 | 06 Контакторы, пускатели, реле и аксессуары к ним | 06.13 Пускатели электромагнитные ПМ12 63-1000А EKF Basic |  | Регулярная | Basic | 3.5 | 0.0042
pm12-125/220 | Пускатель электромагнитный ПМ12-125100 230В 2NC+4NO EKF Basic | 9249.66 | 1 | 1 | 6 | 06 Контакторы, пускатели, реле и аксессуары к ним | 06.13 Пускатели электромагнитные ПМ12 63-1000А EKF Basic |  | Регулярная | Basic | 3.5 | 0.0042
pm12-125/380 | Пускатель электромагнитный ПМ12-125100 400В 2NC+4NO EKF Basic | 9249.66 | 1 | 1 | 6 | 06 Контакторы, пускатели, реле и аксессуары к ним | 06.13 Пускатели электромагнитные ПМ12 63-1000А EKF Basic |  | Регулярная | Basic | 3.5 | 0.0042
pm12-160/220 | Пускатель электромагнитный ПМ12-160100 230В 2NC+4NO EKF Basic | 10248.48 | 1 | 1 | 4 | 06 Контакторы, пускатели, реле и аксессуары к ним | 06.13 Пускатели электромагнитные ПМ12 63-1000А EKF Basic |  | Регулярная | Basic | 5.625 | 0.00714
pm12-160/380 | Пускатель электромагнитный ПМ12-160100 400В 2NC+4NO EKF Basic | 10248.48 | 1 | 1 | 4 | 06 Контакторы, пускатели, реле и аксессуары к ним | 06.13 Пускатели электромагнитные ПМ12 63-1000А EKF Basic |  | Регулярная | Basic | 5.625 | 0.00714
pm12-200/220 | Пускатель электромагнитный ПМ12-200100 230В 2NC+4NO EKF Basic | 11649.5 | 1 | 1 | 4 | 06 Контакторы, пускатели, реле и аксессуары к ним | 06.13 Пускатели электромагнитные ПМ12 63-1000А EKF Basic |  | Регулярная | Basic | 5.625 | 0.00714
pm12-200/380 | Пускатель электромагнитный ПМ12-200100 400В 2NC+4NO EKF Basic | 11649.5 | 1 | 1 | 4 | 06 Контакторы, пускатели, реле и аксессуары к ним | 06.13 Пускатели электромагнитные ПМ12 63-1000А EKF Basic |  | Заказная (16) | Basic | 5.625 | 0.00714
pm12-250/220 | Пускатель электромагнитный ПМ12-250100 230В 2NC+4NO EKF Basic | 13717.76 | 1 | 1 | 4 | 06 Контакторы, пускатели, реле и аксессуары к ним | 06.13 Пускатели электромагнитные ПМ12 63-1000А EKF Basic |  | Регулярная | Basic | 5.625 | 0.00714
pm12-250/380 | Пускатель электромагнитный ПМ12-250100 400В 2NC+4NO EKF Basic | 13717.76 | 1 | 1 | 4 | 06 Контакторы, пускатели, реле и аксессуары к ним | 06.13 Пускатели электромагнитные ПМ12 63-1000А EKF Basic |  | Регулярная | Basic | 5.625 | 0.00714
pm12-315/220 | Пускатель электромагнитный ПМ12-315100 230В 2NC+4NO EKF Basic | 26799.2 | 1 | 1 | 2 | 06 Контакторы, пускатели, реле и аксессуары к ним | 06.13 Пускатели электромагнитные ПМ12 63-1000А EKF Basic |  | Регулярная | Basic | 11 | 0.014196
pm12-315/380 | Пускатель электромагнитный ПМ12-315100 400В 2NC+4NO EKF Basic | 26799.2 | 1 | 1 | 2 | 06 Контакторы, пускатели, реле и аксессуары к ним | 06.13 Пускатели электромагнитные ПМ12 63-1000А EKF Basic |  | Регулярная | Basic | 11 | 0.014196
pm12-400/220 | Пускатель электромагнитный ПМ12-400100 230В 2NC+4NO EKF Basic | 28728.81 | 1 | 1 | 2 | 06 Контакторы, пускатели, реле и аксессуары к ним | 06.13 Пускатели электромагнитные ПМ12 63-1000А EKF Basic |  | Регулярная | Basic | 11 | 0.014196
pm12-400/380 | Пускатель электромагнитный ПМ12-400100 400В 2NC+4NO EKF Basic | 28728.81 | 2 | 1 | 2 | 06 Контакторы, пускатели, реле и аксессуары к ним | 06.13 Пускатели электромагнитные ПМ12 63-1000А EKF Basic |  | Заказная (16) | Basic | 11 | 0.014196
pm12-500/220 | Пускатель электромагнитный ПМ12-500100 230В 2NC+4NO EKF Basic | 29586.45 | 2 | 1 | 2 | 06 Контакторы, пускатели, реле и аксессуары к ним | 06.13 Пускатели электромагнитные ПМ12 63-1000А EKF Basic |  | Заказная (16) | Basic | 10.8 | 0.014196
pm12-500/380 | Пускатель электромагнитный ПМ12-500100 400В 2NC+4NO EKF Basic | 29586.45 | 2 | 1 | 2 | 06 Контакторы, пускатели, реле и аксессуары к ним | 06.13 Пускатели электромагнитные ПМ12 63-1000А EKF Basic |  | Заказная (16) | Basic | 10.8 | 0.014196
pm12-630/220 | Пускатель электромагнитный ПМ12-630100 230В 2NC+4NO EKF Basic | 84488.18 | 1 | 1 | 1 | 06 Контакторы, пускатели, реле и аксессуары к ним | 06.13 Пускатели электромагнитные ПМ12 63-1000А EKF Basic |  | Заказная (16) | Basic | 25.4 | 0.0413
pm12-630/380 | Пускатель электромагнитный ПМ12-630100 400В 2NC+4NO EKF Basic | 84488.18 | 1 | 1 | 1 | 06 Контакторы, пускатели, реле и аксессуары к ним | 06.13 Пускатели электромагнитные ПМ12 63-1000А EKF Basic |  | Заказная (16) | Basic | 25.4 | 0.0413
pm12-63/220 | Пускатель электромагнитный ПМ12-63100 230В 2NC+4NO EKF Basic | 8212.31 | 1 | 1 | 6 | 06 Контакторы, пускатели, реле и аксессуары к ним | 06.13 Пускатели электромагнитные ПМ12 63-1000А EKF Basic |  | Регулярная | Basic | 3.5 | 0.0042
pm12-63/380 | Пускатель электромагнитный ПМ12-63100 400В 2NC+4NO EKF Basic | 8212.31 | 1 | 1 | 6 | 06 Контакторы, пускатели, реле и аксессуары к ним | 06.13 Пускатели электромагнитные ПМ12 63-1000А EKF Basic |  | Заказная (16) | Basic | 3.5 | 0.0042
pm12-800/220 | Пускатель электромагнитный ПМ12-800100 230В 2NC+4NO EKF Basic | 85230.03 | 1 | 1 | 1 | 06 Контакторы, пускатели, реле и аксессуары к ним | 06.13 Пускатели электромагнитные ПМ12 63-1000А EKF Basic |  | Заказная (16) | Basic | 25.4 | 0.0413
pm12-800/380 | Пускатель электромагнитный ПМ12-800100 400В 2NC+4NO EKF Basic | 85230.03 | 1 | 1 | 1 | 06 Контакторы, пускатели, реле и аксессуары к ним | 06.13 Пускатели электромагнитные ПМ12 63-1000А EKF Basic |  | Заказная (16) | Basic | 25.4 | 0.0413
pm12-80/220 | Пускатель электромагнитный ПМ12-80100 230В 2NC+4NO EKF Basic | 8212.31 | 1 | 1 | 6 | 06 Контакторы, пускатели, реле и аксессуары к ним | 06.13 Пускатели электромагнитные ПМ12 63-1000А EKF Basic |  | Заказная (16) | Basic | 3.5 | 0.0042
pm12-80/380 | Пускатель электромагнитный ПМ12-80100 400В 2NC+4NO EKF Basic | 8212.31 | 1 | 1 | 6 | 06 Контакторы, пускатели, реле и аксессуары к ним | 06.13 Пускатели электромагнитные ПМ12 63-1000А EKF Basic |  | Заказная (16) | Basic | 3.5 | 0.0042
ctr-s-9-230-nc-basic | Контактор КМЭ малогабаритный 9А 230В 1NC EKF Basic | 469.16 | 1 | 1 | 50 | 06 Контакторы, пускатели, реле и аксессуары к ним | 06.14 Контакторы малогабаритные КМЭ EKF Basic |  | Регулярная | Basic | 0.35 | 1.33e-06
ctr-s-9-230-basic | Контактор КМЭ малогабаритный 9А 230В 1NO EKF Basic | 473.48 | 1 | 1 | 50 | 06 Контакторы, пускатели, реле и аксессуары к ним | 06.14 Контакторы малогабаритные КМЭ EKF Basic |  | Регулярная | Basic | 0.35 | 2.7e-06
ctr-s-9-400-nc-basic | Контактор КМЭ малогабаритный 9А 400В 1NC EKF Basic | 542.57 | 1 | 1 | 50 | 06 Контакторы, пускатели, реле и аксессуары к ним | 06.14 Контакторы малогабаритные КМЭ EKF Basic |  | Регулярная | Basic | 0.35 | 1.33e-06
ctr-s-9-400-basic | Контактор КМЭ малогабаритный 9А 400В 1NO EKF Basic | 548.33 | 1 | 1 | 50 | 06 Контакторы, пускатели, реле и аксессуары к ним | 06.14 Контакторы малогабаритные КМЭ EKF Basic |  | Регулярная | Basic | 0.35 | 2.7e-06
ctr-s-12-230-nc-basic | Контактор КМЭ малогабаритный 12А 230В 1NC EKF Basic | 495.69 | 1 | 1 | 50 | 06 Контакторы, пускатели, реле и аксессуары к ним | 06.14 Контакторы малогабаритные КМЭ EKF Basic |  | Регулярная | Basic | 0.35 | 1.33e-06
ctr-s-12-230-basic | Контактор КМЭ малогабаритный 12А 230В 1NO EKF Basic | 487.73 | 1 | 1 | 50 | 06 Контакторы, пускатели, реле и аксессуары к ним | 06.14 Контакторы малогабаритные КМЭ EKF Basic |  | Регулярная | Basic | 0.35 | 2.7e-06
ctr-s-12-400-nc-basic | Контактор КМЭ малогабаритный 12А 400В 1NC EKF Basic | 518.71 | 1 | 1 | 50 | 06 Контакторы, пускатели, реле и аксессуары к ним | 06.14 Контакторы малогабаритные КМЭ EKF Basic |  | Регулярная | Basic | 0.35 | 1.33e-06
ctr-s-12-400-basic | Контактор КМЭ малогабаритный 12А 400В 1NO EKF Basic | 570.48 | 1 | 1 | 50 | 06 Контакторы, пускатели, реле и аксессуары к ним | 06.14 Контакторы малогабаритные КМЭ EKF Basic |  | Регулярная | Basic | 0.35 | 2.7e-06
ctr-s-18-230-nc-basic | Контактор КМЭ малогабаритный 18А 230В 1NC EKF Basic | 605.02 | 1 | 1 | 50 | 06 Контакторы, пускатели, реле и аксессуары к ним | 06.14 Контакторы малогабаритные КМЭ EKF Basic |  | Регулярная | Basic | 0.37 | 1.33e-06
ctr-s-18-230-basic | Контактор КМЭ малогабаритный 18А 230В 1NO EKF Basic | 595.45 | 1 | 1 | 50 | 06 Контакторы, пускатели, реле и аксессуары к ним | 06.14 Контакторы малогабаритные КМЭ EKF Basic |  | Регулярная | Basic | 0.37 | 2.7e-06
ctr-s-18-400-nc-basic | Контактор КМЭ малогабаритный 18А 400В 1NC EKF Basic | 577.32 | 1 | 1 | 50 | 06 Контакторы, пускатели, реле и аксессуары к ним | 06.14 Контакторы малогабаритные КМЭ EKF Basic |  | Регулярная | Basic | 0.37 | 1.33e-06
ctr-s-18-400-basic | Контактор КМЭ малогабаритный 18А 400В 1NO EKF Basic | 577.32 | 1 | 1 | 50 | 06 Контакторы, пускатели, реле и аксессуары к ним | 06.14 Контакторы малогабаритные КМЭ EKF Basic |  | Регулярная | Basic | 0.37 | 2.7e-06
ctr-s-25-230-nc-basic | Контактор КМЭ малогабаритный 25А 230В 1NC EKF Basic | 839.58 | 1 | 1 | 50 | 06 Контакторы, пускатели, реле и аксессуары к ним | 06.14 Контакторы малогабаритные КМЭ EKF Basic |  | Регулярная | Basic | 0.56 | 2.49e-06
ctr-s-25-230-basic | Контактор КМЭ малогабаритный 25А 230В 1NO EKF Basic | 843.89 | 1 | 1 | 50 | 06 Контакторы, пускатели, реле и аксессуары к ним | 06.14 Контакторы малогабаритные КМЭ EKF Basic |  | Регулярная | Basic | 0.56 | 4.05e-06
ctr-s-25-400-nc-basic | Контактор КМЭ малогабаритный 25А 400В 1NC EKF Basic | 907.2 | 1 | 1 | 50 | 06 Контакторы, пускатели, реле и аксессуары к ним | 06.14 Контакторы малогабаритные КМЭ EKF Basic |  | Регулярная | Basic | 0.56 | 2.49e-06
ctr-s-25-400-basic | Контактор КМЭ малогабаритный 25А 400В 1NO EKF Basic | 892.75 | 1 | 1 | 50 | 06 Контакторы, пускатели, реле и аксессуары к ним | 06.14 Контакторы малогабаритные КМЭ EKF Basic |  | Регулярная | Basic | 0.56 | 4.05e-06
ctr-s-32-230-nc-basic | Контактор КМЭ малогабаритный 32А 230В 1NC EKF Basic | 999.16 | 1 | 1 | 50 | 06 Контакторы, пускатели, реле и аксессуары к ним | 06.14 Контакторы малогабаритные КМЭ EKF Basic |  | Регулярная | Basic | 0.58 | 2.82e-06
ctr-s-32-230-basic | Контактор КМЭ малогабаритный 32А 230В 1NO EKF Basic | 962.98 | 1 | 1 | 50 | 06 Контакторы, пускатели, реле и аксессуары к ним | 06.14 Контакторы малогабаритные КМЭ EKF Basic |  | Регулярная | Basic | 0.58 | 4.05e-06
ctr-s-32-400-nc-basic | Контактор КМЭ малогабаритный 32А 400В 1NC EKF Basic | 1075.31 | 1 | 1 | 50 | 06 Контакторы, пускатели, реле и аксессуары к ним | 06.14 Контакторы малогабаритные КМЭ EKF Basic |  | Регулярная | Basic | 0.58 | 2.82e-06
ctr-s-32-400-basic | Контактор КМЭ малогабаритный 32А 400В 1NO EKF Basic | 1028.91 | 1 | 1 | 50 | 06 Контакторы, пускатели, реле и аксессуары к ним | 06.14 Контакторы малогабаритные КМЭ EKF Basic |  | Регулярная | Basic | 0.58 | 4.05e-06
ctr-s-40-230-basic | Контактор КМЭ малогабаритный 40А 230В 1NO 1NC EKF Basic | 1813.98 | 1 | 1 | 20 | 06 Контакторы, пускатели, реле и аксессуары к ним | 06.14 Контакторы малогабаритные КМЭ EKF Basic |  | Регулярная | Basic | 1.3 | 5.184e-05
ctr-s-40-400-basic | Контактор КМЭ малогабаритный 40А 400В 1NO 1NC EKF Basic | 1933.47 | 1 | 1 | 20 | 06 Контакторы, пускатели, реле и аксессуары к ним | 06.14 Контакторы малогабаритные КМЭ EKF Basic |  | Регулярная | Basic | 1.3 | 5.184e-05
ctr-s-50-230-basic | Контактор КМЭ малогабаритный 50А 230В 1NO 1NC EKF Basic | 1965.49 | 1 | 1 | 20 | 06 Контакторы, пускатели, реле и аксессуары к ним | 06.14 Контакторы малогабаритные КМЭ EKF Basic |  | Регулярная | Basic | 1.3 | 5.184e-05
ctr-s-50-400-basic | Контактор КМЭ малогабаритный 50А 400В 1NO 1NC EKF Basic | 1986.89 | 1 | 1 | 20 | 06 Контакторы, пускатели, реле и аксессуары к ним | 06.14 Контакторы малогабаритные КМЭ EKF Basic |  | Регулярная | Basic | 1.3 | 5.184e-05
ctr-s-65-230-basic | Контактор КМЭ малогабаритный 65А 230В 1NO 1NC EKF Basic | 2157.93 | 1 | 1 | 20 | 06 Контакторы, пускатели, реле и аксессуары к ним | 06.14 Контакторы малогабаритные КМЭ EKF Basic |  | Регулярная | Basic | 1.3 | 5.184e-05
ctr-s-65-400-basic | Контактор КМЭ малогабаритный 65А 400В 1NO 1NC EKF Basic | 2284.46 | 1 | 1 | 20 | 06 Контакторы, пускатели, реле и аксессуары к ним | 06.14 Контакторы малогабаритные КМЭ EKF Basic |  | Регулярная | Basic | 1.3 | 5.184e-05
ctr-s-80-230-basic | Контактор КМЭ малогабаритный 80А 230В 1NO 1NC EKF Basic | 3096.06 | 1 | 1 | 15 | 06 Контакторы, пускатели, реле и аксессуары к ним | 06.14 Контакторы малогабаритные КМЭ EKF Basic |  | Регулярная | Basic | 1.5 | 5.832e-05
ctr-s-80-400-basic | Контактор КМЭ малогабаритный 80А 400В 1NO 1NC EKF Basic | 3397.87 | 1 | 1 | 15 | 06 Контакторы, пускатели, реле и аксессуары к ним | 06.14 Контакторы малогабаритные КМЭ EKF Basic |  | Регулярная | Basic | 1.5 | 5.832e-05
ctr-s-95-230-basic | Контактор КМЭ малогабаритный 95А 230В 1NO 1NC EKF Basic | 3258.38 | 1 | 1 | 15 | 06 Контакторы, пускатели, реле и аксессуары к ним | 06.14 Контакторы малогабаритные КМЭ EKF Basic |  | Регулярная | Basic | 1.5 | 5.832e-05
ctr-s-95-400-basic | Контактор КМЭ малогабаритный 95А 400В 1NO 1NC EKF Basic | 3433.22 | 1 | 1 | 15 | 06 Контакторы, пускатели, реле и аксессуары к ним | 06.14 Контакторы малогабаритные КМЭ EKF Basic |  | Регулярная | Basic | 1.5 | 5.832e-05
ctrk-s-25-12,5-230 | Контактор для конденсатора КМЭК 12,5квар 230В 1NО+1NC EKF PROxima | 1774.79 | 1 | 1 | 24 | 06 Контакторы, пускатели, реле и аксессуары к ним | 06.15 Контакторы для конденсаторных батарей (КРМ) |  | Регулярная | PROxima | 0.45 | 0.00101
ctrk-s-25-12,5-400 | Контактор для конденсатора КМЭК 12,5квар 400В 1NО+1NC EKF PROxima | 1370.86 | 1 | 1 | 24 | 06 Контакторы, пускатели, реле и аксессуары к ним | 06.15 Контакторы для конденсаторных батарей (КРМ) |  | Регулярная | PROxima | 0.45 | 0.00101
ctrk-s-32-16-230 | Контактор для конденсатора КМЭК 16квар 230В 2NО+1NC EKF PROxima | 1820.95 | 1 | 1 | 24 | 06 Контакторы, пускатели, реле и аксессуары к ним | 06.15 Контакторы для конденсаторных батарей (КРМ) |  | Регулярная | PROxima | 0.45 | 0.00101
ctrk-s-32-16-400 | Контактор для конденсатора КМЭК 16квар 400В 2NО+1NC EKF PROxima | 1480.52 | 1 | 1 | 24 | 06 Контакторы, пускатели, реле и аксессуары к ним | 06.15 Контакторы для конденсаторных батарей (КРМ) |  | Регулярная | PROxima | 0.45 | 0.00101
ctrk-s-43-20-230 | Контактор для конденсатора КМЭК 20квар 230В 2NО+1NC EKF PROxima | 3048.74 | 1 | 1 | 16 | 06 Контакторы, пускатели, реле и аксессуары к ним | 06.15 Контакторы для конденсаторных батарей (КРМ) |  | Регулярная | PROxima | 1.35 | 0.00209
ctrk-s-43-20-400 | Контактор для конденсатора КМЭК 20квар 400В 2NО+1NC EKF PROxima | 2354.85 | 1 | 1 | 16 | 06 Контакторы, пускатели, реле и аксессуары к ним | 06.15 Контакторы для конденсаторных батарей (КРМ) |  | Регулярная | PROxima | 1.35 | 0.00209
ctrk-s-63-25-230 | Контактор для конденсатора КМЭК 25квар 230В 2NО+1NC EKF PROxima | 3948.74 | 1 | 1 | 16 | 06 Контакторы, пускатели, реле и аксессуары к ним | 06.15 Контакторы для конденсаторных батарей (КРМ) |  | Регулярная | PROxima | 1.35 | 0.00209
ctrk-s-63-25-400 | Контактор для конденсатора КМЭК 25квар 400В 2NО+1NC EKF PROxima | 3948.74 | 1 | 1 | 16 | 06 Контакторы, пускатели, реле и аксессуары к ним | 06.15 Контакторы для конденсаторных батарей (КРМ) |  | Регулярная | PROxima | 1.35 | 0.00209
ctrk-s-95-40-230 | Контактор для конденсатора КМЭК 40квар 230В 2NО+1NC EKF PROxima | 5080.74 | 1 | 1 | 16 | 06 Контакторы, пускатели, реле и аксессуары к ним | 06.15 Контакторы для конденсаторных батарей (КРМ) |  | Регулярная | PROxima | 1.35 | 0.00209
ctrk-s-95-40-400 | Контактор для конденсатора КМЭК 40квар 400В 2NО+1NC EKF PROxima | 5080.74 | 1 | 1 | 16 | 06 Контакторы, пускатели, реле и аксессуары к ним | 06.15 Контакторы для конденсаторных батарей (КРМ) |  | Регулярная | PROxima | 1.35 | 0.00209
ctrk-s-110-50-230 | Контактор для конденсатора КМЭК 50квар 230В 2NО+1NC EKF PROxima | 7480.44 | 1 | 1 | 4 | 06 Контакторы, пускатели, реле и аксессуары к ним | 06.15 Контакторы для конденсаторных батарей (КРМ) |  | Регулярная | PROxima | 2.6 | 0.01003
ctrk-s-110-50-400 | Контактор для конденсатора КМЭК 50квар 400В 2NО+1NC EKF PROxima | 7480.44 | 1 | 1 | 4 | 06 Контакторы, пускатели, реле и аксессуары к ним | 06.15 Контакторы для конденсаторных батарей (КРМ) |  | Регулярная | PROxima | 2.6 | 0.01003
ctrp-r-9-230v-rev | Пускатель в корпусе реверсивный КМЭ 9А 230В с РТЭ IP44 EKF PROxima | 3652.36 | 1 | 1 | 4 | 06 Контакторы, пускатели, реле и аксессуары к ним | 06.18 Пускатели реверсивные КМЭ с РТЭ IP44 EKF PROxima |  | Регулярная | PROxima | 1.825 | 0.00568
ctrp-r-9-400v-rev | Пускатель в корпусе реверсивный КМЭ 9А 400В с РТЭ IP44 EKF PROxima | 3652.36 | 1 | 1 | 4 | 06 Контакторы, пускатели, реле и аксессуары к ним | 06.18 Пускатели реверсивные КМЭ с РТЭ IP44 EKF PROxima |  | Регулярная | PROxima | 1.825 | 0.00568
ctrp-r-12-230v-rev | Пускатель в корпусе реверсивный КМЭ 12А 230В с РТЭ IP44 EKF PROxima | 3679.21 | 1 | 1 | 4 | 06 Контакторы, пускатели, реле и аксессуары к ним | 06.18 Пускатели реверсивные КМЭ с РТЭ IP44 EKF PROxima |  | Регулярная | PROxima | 1.825 | 0.00568
ctrp-r-12-400v-rev | Пускатель в корпусе реверсивный КМЭ 12А 400В с РТЭ IP44 EKF PROxima | 3679.21 | 1 | 1 | 4 | 06 Контакторы, пускатели, реле и аксессуары к ним | 06.18 Пускатели реверсивные КМЭ с РТЭ IP44 EKF PROxima |  | Регулярная | PROxima | 1.825 | 0.00568
ctrp-r-18-230v-rev | Пускатель в корпусе реверсивный КМЭ 18А 230В с РТЭ IP44 EKF PROxima | 3810.91 | 1 | 1 | 4 | 06 Контакторы, пускатели, реле и аксессуары к ним | 06.18 Пускатели реверсивные КМЭ с РТЭ IP44 EKF PROxima |  | Регулярная | PROxima | 1.825 | 0.00568
ctrp-r-18-400v-rev | Пускатель в корпусе реверсивный КМЭ 18А 400В с РТЭ IP44 EKF PROxima | 3810.91 | 1 | 1 | 4 | 06 Контакторы, пускатели, реле и аксессуары к ним | 06.18 Пускатели реверсивные КМЭ с РТЭ IP44 EKF PROxima |  | Регулярная | PROxima | 1.825 | 0.00568
ctrp-r-25-230v-rev | Пускатель в корпусе реверсивный КМЭ 25А 230В с РТЭ IP44 EKF PROxima | 4733.46 | 1 | 1 | 4 | 06 Контакторы, пускатели, реле и аксессуары к ним | 06.18 Пускатели реверсивные КМЭ с РТЭ IP44 EKF PROxima |  | Регулярная | PROxima | 2.95 | 0.00676
ctrp-r-25-400v-rev | Пускатель в корпусе реверсивный КМЭ 25А 400В с РТЭ IP44 EKF PROxima | 4733.46 | 1 | 1 | 4 | 06 Контакторы, пускатели, реле и аксессуары к ним | 06.18 Пускатели реверсивные КМЭ с РТЭ IP44 EKF PROxima |  | Регулярная | PROxima | 2.95 | 0.00676
ctrp-r-32-230v-rev | Пускатель в корпусе реверсивный КМЭ 32А 230В с РТЭ IP44 EKF PROxima | 4837.06 | 1 | 1 | 4 | 06 Контакторы, пускатели, реле и аксессуары к ним | 06.18 Пускатели реверсивные КМЭ с РТЭ IP44 EKF PROxima |  | Регулярная | PROxima | 2.95 | 0.00676
ctrp-r-32-400v-rev | Пускатель в корпусе реверсивный КМЭ 32А 400В с РТЭ IP44 EKF PROxima | 5481.95 | 1 | 1 | 4 | 06 Контакторы, пускатели, реле и аксессуары к ним | 06.18 Пускатели реверсивные КМЭ с РТЭ IP44 EKF PROxima |  | Регулярная | PROxima | 2.95 | 0.00676
ctrp-r-40-230v-rev | Пускатель в корпусе реверсивный КМЭ 40А 230В с РТЭ IP44 EKF PROxima | 9015.44 | 1 | 1 | 1 | 06 Контакторы, пускатели, реле и аксессуары к ним | 06.18 Пускатели реверсивные КМЭ с РТЭ IP44 EKF PROxima |  | Регулярная | PROxima | 7.3 | 0.0175
ctrp-r-40-400v-rev | Пускатель в корпусе реверсивный КМЭ 40А 400В с РТЭ IP44 EKF PROxima | 7628.45 | 1 | 1 | 1 | 06 Контакторы, пускатели, реле и аксессуары к ним | 06.18 Пускатели реверсивные КМЭ с РТЭ IP44 EKF PROxima |  | Регулярная | PROxima | 7.3 | 0.0175
ctrp-r-50-230v-rev | Пускатель в корпусе реверсивный КМЭ 50А 230В с РТЭ IP44 EKF PROxima | 9562.83 | 1 | 1 | 1 | 06 Контакторы, пускатели, реле и аксессуары к ним | 06.18 Пускатели реверсивные КМЭ с РТЭ IP44 EKF PROxima |  | Регулярная | PROxima | 7.3 | 0.0175
ctrp-r-50-400v-rev | Пускатель в корпусе реверсивный КМЭ 50А 400В с РТЭ IP44 EKF PROxima | 9562.83 | 1 | 1 | 1 | 06 Контакторы, пускатели, реле и аксессуары к ним | 06.18 Пускатели реверсивные КМЭ с РТЭ IP44 EKF PROxima |  | Регулярная | PROxima | 7.3 | 0.0175
ctrp-r-65-230v-rev | Пускатель в корпусе реверсивный КМЭ 65А 230В с РТЭ IP44 EKF PROxima | 9870.39 | 1 | 1 | 1 | 06 Контакторы, пускатели, реле и аксессуары к ним | 06.18 Пускатели реверсивные КМЭ с РТЭ IP44 EKF PROxima |  | Регулярная | PROxima | 7.3 | 0.0175
ctrp-r-65-400v-rev | Пускатель в корпусе реверсивный КМЭ 65А 400В с РТЭ IP44 EKF PROxima | 9870.39 | 1 | 1 | 1 | 06 Контакторы, пускатели, реле и аксессуары к ним | 06.18 Пускатели реверсивные КМЭ с РТЭ IP44 EKF PROxima |  | Регулярная | PROxima | 7.3 | 0.0175
ctrp-r-80-230v-rev | Пускатель в корпусе реверсивный КМЭ 80А 230В с РТЭ IP44 EKF PROxima | 11442.81 | 1 | 1 | 1 | 06 Контакторы, пускатели, реле и аксессуары к ним | 06.18 Пускатели реверсивные КМЭ с РТЭ IP44 EKF PROxima |  | Регулярная | PROxima | 7.7 | 0.0175
ctrp-r-80-400v-rev | Пускатель в корпусе реверсивный КМЭ 80А 400В с РТЭ IP44 EKF PROxima | 11442.81 | 1 | 1 | 1 | 06 Контакторы, пускатели, реле и аксессуары к ним | 06.18 Пускатели реверсивные КМЭ с РТЭ IP44 EKF PROxima |  | Регулярная | PROxima | 7.7 | 0.0175
ctrp-r-95-230v-rev | Пускатель в корпусе реверсивный КМЭ 95А 230В с РТЭ IP44 EKF PROxima | 12972.49 | 1 | 1 | 1 | 06 Контакторы, пускатели, реле и аксессуары к ним | 06.18 Пускатели реверсивные КМЭ с РТЭ IP44 EKF PROxima |  | Регулярная | PROxima | 7.7 | 0.0175
ctrp-r-95-400v-rev | Пускатель в корпусе реверсивный КМЭ 95А 400В с РТЭ IP44 EKF PROxima | 12972.49 | 1 | 1 | 1 | 06 Контакторы, пускатели, реле и аксессуары к ним | 06.18 Пускатели реверсивные КМЭ с РТЭ IP44 EKF PROxima |  | Регулярная | PROxima | 7.7 | 0.0175
rad-rtp-120 | Радиатор для твердотельного реле 120А EKF PROxima | 814.46 | 1 | 1 | 50 | 06 Контакторы, пускатели, реле и аксессуары к ним | 06.19. Реле твердотельные |  | Регулярная | PROxima | 0.4 | 0.000376
rad-rtp-25 | Радиатор для твердотельного реле 25А EKF PROxima | 203.39 | 1 | 1 | 50 | 06 Контакторы, пускатели, реле и аксессуары к ним | 06.19. Реле твердотельные |  | Регулярная | PROxima | 0.1 | 0.0002
rad-rtp-40 | Радиатор для твердотельного реле 40А EKF PROxima | 455.86 | 1 | 1 | 50 | 06 Контакторы, пускатели, реле и аксессуары к ним | 06.19. Реле твердотельные |  | Регулярная | PROxima | 0.22 | 0.00043125
rad-rtp-60 | Радиатор для твердотельного реле 60А EKF PROxima | 547.03 | 1 | 1 | 50 | 06 Контакторы, пускатели, реле и аксессуары к ним | 06.19. Реле твердотельные |  | Регулярная | PROxima | 0.25 | 0.00044
rtp-1-25-aa | Реле твердотельное однофазное RTP-25-AA EKF PROxima | 843.53 | 1 | 50 | 100 | 06 Контакторы, пускатели, реле и аксессуары к ним | 06.19. Реле твердотельные |  | Регулярная | PROxima | 0.1046 | 7.655e-05
rtp-1-25-da | Реле твердотельное однофазное RTP-25-DA EKF PROxima | 687.3 | 1 | 50 | 100 | 06 Контакторы, пускатели, реле и аксессуары к ним | 06.19. Реле твердотельные |  | Регулярная | PROxima | 0.1046 | 7.655e-05
rtp-1-40-aa | Реле твердотельное однофазное RTP-40-AA EKF PROxima | 1014.57 | 1 | 50 | 100 | 06 Контакторы, пускатели, реле и аксессуары к ним | 06.19. Реле твердотельные |  | Регулярная | PROxima | 0.1046 | 7.655e-05
rtp-1-40-da | Реле твердотельное однофазное RTP-40-DA EKF PROxima | 856.99 | 1 | 50 | 100 | 06 Контакторы, пускатели, реле и аксессуары к ним | 06.19. Реле твердотельные |  | Регулярная | PROxima | 0.1046 | 7.655e-05
rtp-1-60-aa | Реле твердотельное однофазное RTP-60-AA EKF PROxima | 1381.59 | 1 | 50 | 100 | 06 Контакторы, пускатели, реле и аксессуары к ним | 06.19. Реле твердотельные |  | Регулярная | PROxima | 0.1046 | 6.521e-05
rtp-1-60-da | Реле твердотельное однофазное RTP-60-DA EKF PROxima | 1374.58 | 1 | 50 | 100 | 06 Контакторы, пускатели, реле и аксессуары к ним | 06.19. Реле твердотельные |  | Регулярная | PROxima | 0.1046 | 6.521e-05
rtp-1-80-aa | Реле твердотельное однофазное RTP-80-AA EKF PROxima | 1558.48 | 1 | 50 | 100 | 06 Контакторы, пускатели, реле и аксессуары к ним | 06.19. Реле твердотельные |  | Регулярная | PROxima | 0.1046 | 7.655e-05
rtp-1-80-da | Реле твердотельное однофазное RTP-80-DA EKF PROxima | 1570.95 | 1 | 50 | 100 | 06 Контакторы, пускатели, реле и аксессуары к ним | 06.19. Реле твердотельные |  | Регулярная | PROxima | 0.1046 | 7.655e-05
rtp-1-25-la | Реле твердотельное однофазное с регулированием 4-20мА RTP-25-LA EKF PROxima | 1090.93 | 1 | 50 | 100 | 06 Контакторы, пускатели, реле и аксессуары к ним | 06.19. Реле твердотельные |  | Регулярная | PROxima | 0.1046 | 7.655e-05
rtp-1-40-la | Реле твердотельное однофазное с регулированием 4-20мА RTP-40-LA EKF PROxima | 1309.12 | 1 | 50 | 100 | 06 Контакторы, пускатели, реле и аксессуары к ним | 06.19. Реле твердотельные |  | Регулярная | PROxima | 0.1046 | 7.655e-05
rtp-1-60-la | Реле твердотельное однофазное с регулированием 4-20мА RTP-60-LA EKF PROxima | 1909.13 | 1 | 50 | 100 | 06 Контакторы, пускатели, реле и аксессуары к ним | 06.19. Реле твердотельные |  | Регулярная | PROxima | 0.1046 | 7.655e-05
rtp-1-80-la | Реле твердотельное однофазное с регулированием 4-20мА RTP-80-LA EKF PROxima | 2077.97 | 1 | 50 | 100 | 06 Контакторы, пускатели, реле и аксессуары к ним | 06.19. Реле твердотельные |  | Регулярная | PROxima | 0.1046 | 7.655e-05
VT100-0R4-1B | Преобразователь частоты 0,4/0,75кВт 1х230В VECTOR-100 EKF PROxima | 11080.02 | 1 | 1 | 8 | 07 Автоматизация и управление (частотники, контроллеры, АВР, релейная автоматика, КРМ) | 07.01 Преобразователи частоты EKF PROxima |  | Регулярная | PROxima | 1.5 | 0.006975
VT100-0R7-1B | Преобразователь частоты 0,75/1,5кВт 1х230В VECTOR-100 EKF PROxima | 12074.02 | 1 | 1 | 8 | 07 Автоматизация и управление (частотники, контроллеры, АВР, релейная автоматика, КРМ) | 07.01 Преобразователи частоты EKF PROxima |  | Регулярная | PROxima | 2 | 0.010063
VT100-0R7-3B | Преобразователь частоты 0,75/1,5кВт 3х400В VECTOR-100 EKF PROxima | 19371.82 | 1 | 1 | 8 | 07 Автоматизация и управление (частотники, контроллеры, АВР, релейная автоматика, КРМ) | 07.01 Преобразователи частоты EKF PROxima |  | Регулярная | PROxima | 2 | 0.010063
VT100-1R5-1B | Преобразователь частоты 1,5/2,2кВт 1х230В VECTOR-100 EKF PROxima | 15661.24 | 1 | 1 | 8 | 07 Автоматизация и управление (частотники, контроллеры, АВР, релейная автоматика, КРМ) | 07.01 Преобразователи частоты EKF PROxima |  | Регулярная | PROxima | 2 | 0.010063
VT100-1R5-3B | Преобразователь частоты 1,5/2,2кВт 3х400В VECTOR-100 EKF PROxima | 20691 | 1 | 1 | 8 | 07 Автоматизация и управление (частотники, контроллеры, АВР, релейная автоматика, КРМ) | 07.01 Преобразователи частоты EKF PROxima |  | Регулярная | PROxima | 2 | 0.010063
VT100-011-3B | Преобразователь частоты 11/15кВт 3х400В VECTOR-100 EKF PROxima | 58059.34 | 1 | 1 | 1 | 07 Автоматизация и управление (частотники, контроллеры, АВР, релейная автоматика, КРМ) | 07.01 Преобразователи частоты EKF PROxima |  | Регулярная | PROxima | 9 | 0.03712
VT100-110-3 | Преобразователь частоты 110/132кВт 3х400В VECTOR-100 EKF PROxima | 450254.67 | 1 | 1 | 1 | 07 Автоматизация и управление (частотники, контроллеры, АВР, релейная автоматика, КРМ) | 07.01 Преобразователи частоты EKF PROxima |  | Регулярная | PROxima | 101 | 0.15853
VT100-132-3 | Преобразователь частоты 132/160кВт 3х400В VECTOR-100 EKF PROxima | 521135.51 | 1 | 1 | 1 | 07 Автоматизация и управление (частотники, контроллеры, АВР, релейная автоматика, КРМ) | 07.01 Преобразователи частоты EKF PROxima |  | Регулярная | PROxima | 101 | 0.15853
VT100-015-3B | Преобразователь частоты 15/18кВт 3х400В VECTOR-100 EKF PROxima | 68643.58 | 1 | 1 | 4 | 07 Автоматизация и управление (частотники, контроллеры, АВР, релейная автоматика, КРМ) | 07.01 Преобразователи частоты EKF PROxima |  | Регулярная | PROxima | 9 | 0.03712
VT100-160-3 | Преобразователь частоты 160/185кВт 3х400В VECTOR-100 EKF PROxima | 608107.35 | 1 | 1 | 1 | 07 Автоматизация и управление (частотники, контроллеры, АВР, релейная автоматика, КРМ) | 07.01 Преобразователи частоты EKF PROxima |  | Регулярная | PROxima | 101 | 0.15853
VT100-018-3 | Преобразователь частоты 18/22кВт 3х400В VECTOR-100 EKF PROxima | 100207.88 | 1 | 1 | 2 | 07 Автоматизация и управление (частотники, контроллеры, АВР, релейная автоматика, КРМ) | 07.01 Преобразователи частоты EKF PROxima |  | Регулярная | PROxima | 16 | 0.074813
VT100-185-3 | Преобразователь частоты 185/200кВт 3х400В VECTOR-100 EKF PROxima | 796951.35 | 1 | 1 | 1 | 07 Автоматизация и управление (частотники, контроллеры, АВР, релейная автоматика, КРМ) | 07.01 Преобразователи частоты EKF PROxima |  | Заказная | PROxima | 156 | 0.26216
VT100-2R2-1B | Преобразователь частоты 2,2/4кВт 1х230В VECTOR-100 EKF PROxima | 18139.57 | 1 | 1 | 8 | 07 Автоматизация и управление (частотники, контроллеры, АВР, релейная автоматика, КРМ) | 07.01 Преобразователи частоты EKF PROxima |  | Регулярная | PROxima | 2 | 0.010063
VT100-2R2-3B | Преобразователь частоты 2,2/4кВт 3х400В VECTOR-100 EKF PROxima | 22777.98 | 1 | 1 | 8 | 07 Автоматизация и управление (частотники, контроллеры, АВР, релейная автоматика, КРМ) | 07.01 Преобразователи частоты EKF PROxima |  | Регулярная | PROxima | 2 | 0.010063
VT100-200-3 | Преобразователь частоты 200/220кВт 3х400В VECTOR-100 EKF PROxima | 970882.71 | 1 | 1 | 1 | 07 Автоматизация и управление (частотники, контроллеры, АВР, релейная автоматика, КРМ) | 07.01 Преобразователи частоты EKF PROxima |  | Заказная | PROxima | 156 | 0.26216
VT100-022-3 | Преобразователь частоты 22/30кВт 3х400В VECTOR-100 EKF PROxima | 117093.43 | 1 | 1 | 2 | 07 Автоматизация и управление (частотники, контроллеры, АВР, релейная автоматика, КРМ) | 07.01 Преобразователи частоты EKF PROxima |  | Регулярная | PROxima | 16 | 0.074813
VT100-220-3 | Преобразователь частоты 220/250кВт 3х400В VECTOR-100 EKF PROxima | 932486.65 | 1 | 1 | 1 | 07 Автоматизация и управление (частотники, контроллеры, АВР, релейная автоматика, КРМ) | 07.01 Преобразователи частоты EKF PROxima |  | Заказная | PROxima | 156 | 0.26216
VT100-250-3 | Преобразователь частоты 250/280кВт 3х400В VECTOR-100 EKF PROxima | 1221850.71 | 1 | 1 | 1 | 07 Автоматизация и управление (частотники, контроллеры, АВР, релейная автоматика, КРМ) | 07.01 Преобразователи частоты EKF PROxima |  | Заказная | PROxima | 101 | 0.26216
VT100-280-3 | Преобразователь частоты 280/215кВт 3х400В VECTOR-100 EKF PROxima | 1251236.12 | 1 | 1 | 1 | 07 Автоматизация и управление (частотники, контроллеры, АВР, релейная автоматика, КРМ) | 07.01 Преобразователи частоты EKF PROxima |  | Заказная | PROxima | 101 | 0.26216
VT100-030-3 | Преобразователь частоты 30/37кВт 3х400В VECTOR-100 EKF PROxima | 154899.3 | 1 | 1 | 2 | 07 Автоматизация и управление (частотники, контроллеры, АВР, релейная автоматика, КРМ) | 07.01 Преобразователи частоты EKF PROxima |  | Регулярная | PROxima | 16 | 0.074813
VT100-315-3 | Преобразователь частоты 315/350кВт 3х400В VECTOR-100 EKF PROxima | 1285044.68 | 1 | 1 | 1 | 07 Автоматизация и управление (частотники, контроллеры, АВР, релейная автоматика, КРМ) | 07.01 Преобразователи частоты EKF PROxima |  | Заказная | PROxima | 156 | 0.4279
VT100-355-3 | Преобразователь частоты 350/400кВт 3х400В VECTOR-100 EKF PROxima | 1665154.01 | 1 | 1 | 1 | 07 Автоматизация и управление (частотники, контроллеры, АВР, релейная автоматика, КРМ) | 07.01 Преобразователи частоты EKF PROxima |  | Заказная | PROxima | 260 | 0.4279
VT100-037-3 | Преобразователь частоты 37/45кВт 3х400В VECTOR-100 EKF PROxima | 183376.34 | 1 | 1 | 1 | 07 Автоматизация и управление (частотники, контроллеры, АВР, релейная автоматика, КРМ) | 07.01 Преобразователи частоты EKF PROxima |  | Регулярная | PROxima | 36 | 0.081947
VT100-4R0-3B | Преобразователь частоты 4/5,5кВт 3х400В VECTOR-100 EKF PROxima | 29202.93 | 1 | 1 | 4 | 07 Автоматизация и управление (частотники, контроллеры, АВР, релейная автоматика, КРМ) | 07.01 Преобразователи частоты EKF PROxima |  | Регулярная | PROxima | 4 | 0.019602
VT100-400-3 | Преобразователь частоты 400/450кВт 3х400В VECTOR-100 EKF PROxima | 1895811.62 | 1 | 1 | 1 | 07 Автоматизация и управление (частотники, контроллеры, АВР, релейная автоматика, КРМ) | 07.01 Преобразователи частоты EKF PROxima |  | Заказная | PROxima | 156 | 0.4279
VT100-045-3 | Преобразователь частоты 45/55кВт 3х400В VECTOR-100 EKF PROxima | 226110.35 | 1 | 1 | 1 | 07 Автоматизация и управление (частотники, контроллеры, АВР, релейная автоматика, КРМ) | 07.01 Преобразователи частоты EKF PROxima |  | Регулярная | PROxima | 36 | 0.081947
VT100-5R5-3B | Преобразователь частоты 5,5/7,5кВт 3х400В VECTOR-100 EKF PROxima | 37452.71 | 1 | 1 | 4 | 07 Автоматизация и управление (частотники, контроллеры, АВР, релейная автоматика, КРМ) | 07.01 Преобразователи частоты EKF PROxima |  | Регулярная | PROxima | 4 | 0.019602
VT100-055-3 | Преобразователь частоты 55/75кВт 3х400В VECTOR-100 EKF PROxima | 247634.89 | 1 | 1 | 1 | 07 Автоматизация и управление (частотники, контроллеры, АВР, релейная автоматика, КРМ) | 07.01 Преобразователи частоты EKF PROxima |  | Регулярная | PROxima | 48 | 0.099271
VT100-7R5-3B | Преобразователь частоты 7,5/11кВт 3х400В VECTOR-100 EKF PROxima | 41894.58 | 1 | 1 | 4 | 07 Автоматизация и управление (частотники, контроллеры, АВР, релейная автоматика, КРМ) | 07.01 Преобразователи частоты EKF PROxima |  | Регулярная | PROxima | 7 | 0.019602
VT100-075-3 | Преобразователь частоты 75/90кВт 3х400В VECTOR-100 EKF PROxima | 307356.62 | 1 | 1 | 1 | 07 Автоматизация и управление (частотники, контроллеры, АВР, релейная автоматика, КРМ) | 07.01 Преобразователи частоты EKF PROxima |  | Регулярная | PROxima | 48 | 0.099271
VT100-090-3 | Преобразователь частоты 90/110кВт 3х400В VECTOR-100 EKF PROxima | 347537.13 | 1 | 1 | 1 | 07 Автоматизация и управление (частотники, контроллеры, АВР, релейная автоматика, КРМ) | 07.01 Преобразователи частоты EKF PROxima |  | Регулярная | PROxima | 60 | 0.088999
ilr-cable-150 | Кабель для подключения пульта 1,5м EKF PROxima | 288.96 | 1 | 1 | 100 | 07 Автоматизация и управление (частотники, контроллеры, АВР, релейная автоматика, КРМ) | 07.02 Преобразователи частоты EKF Basic |  | Регулярная | Basic | 0.052 | 6e-05
ilr-cable-250 | Кабель для подключения пульта 2,5м EKF PROxima | 576.94 | 1 | 1 | 100 | 07 Автоматизация и управление (частотники, контроллеры, АВР, релейная автоматика, КРМ) | 07.02 Преобразователи частоты EKF Basic |  | Регулярная | Basic | 0.078 | 9e-05
VT75c-0R4-1B | Преобразователь частоты 0,4кВт 1х230В VECTOR-75 compact EKF Basic | 9177.25 | 1 | 1 | 16 | 07 Автоматизация и управление (частотники, контроллеры, АВР, релейная автоматика, КРМ) | 07.02 Преобразователи частоты EKF Basic |  | Выводимая из ассортимента | Basic | 1 | 0.004914
VT75c-0R7-1B | Преобразователь частоты 0,7 кВт 1х230В VECTOR-75 compact EKF Basic | 10761.96 | 1 | 1 | 16 | 07 Автоматизация и управление (частотники, контроллеры, АВР, релейная автоматика, КРМ) | 07.02 Преобразователи частоты EKF Basic |  | Выводимая из ассортимента | Basic | 1 | 0.004914
VT75-0R7-3B | Преобразователь частоты 0,75/1,5кВт 3х400В VECTOR-75 EKF Basic | 15814.9 | 1 | 1 | 12 | 07 Автоматизация и управление (частотники, контроллеры, АВР, релейная автоматика, КРМ) | 07.02 Преобразователи частоты EKF Basic |  | Регулярная | Basic | 1.3 | 0.007044
VT75c-0R7-3B | Преобразователь частоты 0,75/1,5кВт 3х400В VECTOR-75 compact EKF Basic | 14760.57 | 1 | 1 | 16 | 07 Автоматизация и управление (частотники, контроллеры, АВР, релейная автоматика, КРМ) | 07.02 Преобразователи частоты EKF Basic |  | Выводимая из ассортимента | Basic | 1 | 0.004914
VT75c-1R5-1B | Преобразователь частоты 1,5/2,2кВт 1х230В VECTOR-75 compact EKF Basic | 13879.69 | 1 | 1 | 16 | 07 Автоматизация и управление (частотники, контроллеры, АВР, релейная автоматика, КРМ) | 07.02 Преобразователи частоты EKF Basic |  | Выводимая из ассортимента | Basic | 1 | 0.004914
VT75-1R5-3B | Преобразователь частоты 1,5/2,2кВт 3х400В VECTOR-75 EKF Basic | 17398.65 | 1 | 1 | 12 | 07 Автоматизация и управление (частотники, контроллеры, АВР, релейная автоматика, КРМ) | 07.02 Преобразователи частоты EKF Basic |  | Регулярная | Basic | 1.3 | 0.007044
VT75c-1R5-3B | Преобразователь частоты 1,5кВт 3х400В VECTOR-75 compact EKF Basic | 16045.41 | 1 | 1 | 16 | 07 Автоматизация и управление (частотники, контроллеры, АВР, релейная автоматика, КРМ) | 07.02 Преобразователи частоты EKF Basic |  | Выводимая из ассортимента | Basic | 1 | 0.004914
VT75-2R2-3B | Преобразователь частоты 2,2/4 кВт 3х400В VECTOR-75 EKF Basic | 19153.54 | 1 | 1 | 12 | 07 Автоматизация и управление (частотники, контроллеры, АВР, релейная автоматика, КРМ) | 07.02 Преобразователи частоты EKF Basic |  | Регулярная | Basic | 1.3 | 0.007044
VT75c-2R2-3B | Преобразователь частоты 2,2кВт 3х400В VECTOR-75 compact EKF Basic | 18089.45 | 1 | 1 | 16 | 07 Автоматизация и управление (частотники, контроллеры, АВР, релейная автоматика, КРМ) | 07.02 Преобразователи частоты EKF Basic |  | Регулярная | Basic | 1 | 0.004914
VT75-4R0-3B | Преобразователь частоты 4/5,5 кВт 3х400В VECTOR-75 EKF Basic | 23121.29 | 1 | 1 | 6 | 07 Автоматизация и управление (частотники, контроллеры, АВР, релейная автоматика, КРМ) | 07.02 Преобразователи частоты EKF Basic |  | Регулярная | Basic | 3.5 | 0.014256
VT75-5R5-3B | Преобразователь частоты 5,5/7,5 кВт 3х400В VECTOR-75 EKF Basic | 30575.92 | 1 | 1 | 6 | 07 Автоматизация и управление (частотники, контроллеры, АВР, релейная автоматика, КРМ) | 07.02 Преобразователи частоты EKF Basic |  | Регулярная | Basic | 3.5 | 0.014256
VT75-7R5-3B | Преобразователь частоты 7,5/11 кВт 3х400В VECTOR-75 EKF Basic | 32082.43 | 1 | 1 | 4 | 07 Автоматизация и управление (частотники, контроллеры, АВР, релейная автоматика, КРМ) | 07.02 Преобразователи частоты EKF Basic |  | Регулярная | Basic | 3.5 | 0.014256
ats-tsr1-32A-3p-pro | Устройство АВР ТСР1 32А 3Р 230В EKF PROxima | 14149.92 | 1 | 1 | 6 | 07 Автоматизация и управление (частотники, контроллеры, АВР, релейная автоматика, КРМ) | 07.03 Автоматический ввод резерва (АВР) до 630А EKF PROxima | 07.03.01 Автоматический ввод резерва ТСP1 | Регулярная | PROxima | 3.7 | 0.01085
ats-tsr1-40A-3p-pro | Устройство АВР ТСР1 40А 3Р 230В EKF PROxima | 13788.42 | 1 | 1 | 6 | 07 Автоматизация и управление (частотники, контроллеры, АВР, релейная автоматика, КРМ) | 07.03 Автоматический ввод резерва (АВР) до 630А EKF PROxima | 07.03.01 Автоматический ввод резерва ТСP1 | Регулярная | PROxima | 3.7 | 0.01085
ats-tsr1-50A-3p-pro | Устройство АВР ТСР1 50А 3Р 230В EKF PROxima | 13788.42 | 1 | 1 | 6 | 07 Автоматизация и управление (частотники, контроллеры, АВР, релейная автоматика, КРМ) | 07.03 Автоматический ввод резерва (АВР) до 630А EKF PROxima | 07.03.01 Автоматический ввод резерва ТСP1 | Регулярная | PROxima | 3.7 | 0.01085
ats-tsr1-63A-3p-pro | Устройство АВР ТСР1 63А 3Р 230В EKF PROxima | 13788.42 | 1 | 1 | 6 | 07 Автоматизация и управление (частотники, контроллеры, АВР, релейная автоматика, КРМ) | 07.03 Автоматический ввод резерва (АВР) до 630А EKF PROxima | 07.03.01 Автоматический ввод резерва ТСP1 | Регулярная | PROxima | 3.7 | 0.01085
ats-tsr1-80A-3p-pro | Устройство АВР ТСР1 80А 3Р 230В EKF PROxima | 16326.82 | 1 | 1 | 6 | 07 Автоматизация и управление (частотники, контроллеры, АВР, релейная автоматика, КРМ) | 07.03 Автоматический ввод резерва (АВР) до 630А EKF PROxima | 07.03.01 Автоматический ввод резерва ТСP1 | Регулярная | PROxima | 5 | 0.01085
ats-tsr1-100A-3p-pro | Устройство АВР ТСР1 100А 3Р 230В EKF PROxima | 13788.42 | 1 | 1 | 6 | 07 Автоматизация и управление (частотники, контроллеры, АВР, релейная автоматика, КРМ) | 07.03 Автоматический ввод резерва (АВР) до 630А EKF PROxima | 07.03.01 Автоматический ввод резерва ТСP1 | Регулярная | PROxima | 5 | 0.01085
ats-tsr1-125A-4p-pro | Устройство АВР ТСР1 125A 4Р 230В EKF PROxima | 24725.44 | 1 | 1 | 6 | 07 Автоматизация и управление (частотники, контроллеры, АВР, релейная автоматика, КРМ) | 07.03 Автоматический ввод резерва (АВР) до 630А EKF PROxima | 07.03.01 Автоматический ввод резерва ТСP1 | Заказная (16) | PROxima | 7.2 | 0.01134
ats-tsr1-125A-3p-pro | Устройство АВР ТСР1 125А 3Р 230В EKF PROxima | 22348.76 | 1 | 1 | 6 | 07 Автоматизация и управление (частотники, контроллеры, АВР, релейная автоматика, КРМ) | 07.03 Автоматический ввод резерва (АВР) до 630А EKF PROxima | 07.03.01 Автоматический ввод резерва ТСP1 | Регулярная | PROxima | 7.2 | 0.01134
ats-tsr1-160A-3p-pro | Устройство АВР ТСР1 160А 3Р 230В EKF PROxima | 22348.76 | 1 | 1 | 6 | 07 Автоматизация и управление (частотники, контроллеры, АВР, релейная автоматика, КРМ) | 07.03 Автоматический ввод резерва (АВР) до 630А EKF PROxima | 07.03.01 Автоматический ввод резерва ТСP1 | Регулярная | PROxima | 7.2 | 0.01134
ats-tsr1-200A-3p-pro | Устройство АВР ТСР1 200А 3Р 230В EKF PROxima | 26463.06 | 1 | 1 | 2 | 07 Автоматизация и управление (частотники, контроллеры, АВР, релейная автоматика, КРМ) | 07.03 Автоматический ввод резерва (АВР) до 630А EKF PROxima | 07.03.01 Автоматический ввод резерва ТСP1 | Регулярная | PROxima | 8 | 0.015829
ats-tsr1-250A-3p-pro | Устройство АВР ТСР1 250А 3Р 230В EKF PROxima | 24250.72 | 1 | 1 | 2 | 07 Автоматизация и управление (частотники, контроллеры, АВР, релейная автоматика, КРМ) | 07.03 Автоматический ввод резерва (АВР) до 630А EKF PROxima | 07.03.01 Автоматический ввод резерва ТСP1 | Регулярная | PROxima | 8 | 0.015829
ats-tsr1-400A-3p-pro | Устройство АВР ТСР1 400А 3Р 230В EKF PROxima | 42227.76 | 1 | 1 | 1 | 07 Автоматизация и управление (частотники, контроллеры, АВР, релейная автоматика, КРМ) | 07.03 Автоматический ввод резерва (АВР) до 630А EKF PROxima | 07.03.01 Автоматический ввод резерва ТСP1 | Регулярная | PROxima | 16 | 0.14045
ats-tsr1-630A-3p-pro | Устройство АВР ТСР1 630А 3Р 230В EKF PROxima | 50674.03 | 1 | 1 | 1 | 07 Автоматизация и управление (частотники, контроллеры, АВР, релейная автоматика, КРМ) | 07.03 Автоматический ввод резерва (АВР) до 630А EKF PROxima | 07.03.01 Автоматический ввод резерва ТСP1 | Регулярная | PROxima | 16 | 0.14045
ats-tsm-k-1.5 | Кабель для контроллера АВР ТСМ 1,5 м | 4300.73 | 1 | 1 | 1 | 07 Автоматизация и управление (частотники, контроллеры, АВР, релейная автоматика, КРМ) | 07.03 Автоматический ввод резерва (АВР) до 630А EKF PROxima | 07.03.02 Автоматический ввод резерва ТСМ | Регулярная | PROxima | 0.66 | 0.00015
ats-tsm-k-2 | Кабель для контроллера АВР ТСМ 2 м | 4528.98 | 1 | 1 | 1 | 07 Автоматизация и управление (частотники, контроллеры, АВР, релейная автоматика, КРМ) | 07.03 Автоматический ввод резерва (АВР) до 630А EKF PROxima | 07.03.02 Автоматический ввод резерва ТСМ | Регулярная | PROxima | 4 | 0.0002
ats-tsm-125A-3p-pro | Устройство АВР ТСM 225/125А 3р EKF PROxima | 33781.47 | 1 | 1 | 1 | 07 Автоматизация и управление (частотники, контроллеры, АВР, релейная автоматика, КРМ) | 07.03 Автоматический ввод резерва (АВР) до 630А EKF PROxima | 07.03.02 Автоматический ввод резерва ТСМ | Регулярная | PROxima | 11.1 | 0.023949
ats-tsm-160A-3p-pro | Устройство АВР ТСM 225/160А 3р EKF PROxima | 33781.47 | 1 | 1 | 1 | 07 Автоматизация и управление (частотники, контроллеры, АВР, релейная автоматика, КРМ) | 07.03 Автоматический ввод резерва (АВР) до 630А EKF PROxima | 07.03.02 Автоматический ввод резерва ТСМ | Регулярная | PROxima | 11.1 | 0.023949
ats-tsm-200A-3p-pro | Устройство АВР ТСM 225/200А 3р EKF PROxima | 33781.47 | 1 | 1 | 1 | 07 Автоматизация и управление (частотники, контроллеры, АВР, релейная автоматика, КРМ) | 07.03 Автоматический ввод резерва (АВР) до 630А EKF PROxima | 07.03.02 Автоматический ввод резерва ТСМ | Регулярная | PROxima | 11.1 | 0.023949
ats-tsm-225-250A-3p-pro | Устройство АВР ТСM 225/250А 3р EKF PROxima | 33781.47 | 1 | 1 | 1 | 07 Автоматизация и управление (частотники, контроллеры, АВР, релейная автоматика, КРМ) | 07.03 Автоматический ввод резерва (АВР) до 630А EKF PROxima | 07.03.02 Автоматический ввод резерва ТСМ | Регулярная | PROxima | 11.1 | 0.023949
ats-tsm-250A-3p-pro | Устройство АВР ТСM 400/250А 3р EKF PROxima | 53837.06 | 1 | 1 | 1 | 07 Автоматизация и управление (частотники, контроллеры, АВР, релейная автоматика, КРМ) | 07.03 Автоматический ввод резерва (АВР) до 630А EKF PROxima | 07.03.02 Автоматический ввод резерва ТСМ | Регулярная | PROxima | 28 | 0.068952
ats-tsm-400A-3p-pro | Устройство АВР ТСM 400/400А 3р EKF PROxima | 76910.07 | 1 | 1 | 1 | 07 Автоматизация и управление (частотники, контроллеры, АВР, релейная автоматика, КРМ) | 07.03 Автоматический ввод резерва (АВР) до 630А EKF PROxima | 07.03.02 Автоматический ввод резерва ТСМ | Регулярная | PROxima | 28 | 0.068952
ats-tsm-500A-3p-pro | Устройство АВР ТСM 630/500А 3р EKF PROxima | 70073.43 | 1 | 1 | 1 | 07 Автоматизация и управление (частотники, контроллеры, АВР, релейная автоматика, КРМ) | 07.03 Автоматический ввод резерва (АВР) до 630А EKF PROxima | 07.03.02 Автоматический ввод резерва ТСМ | Регулярная | PROxima | 36 | 0.089544
ats-tsm-630A-3p-pro | Устройство АВР ТСM 630/630А 3р EKF PROxima | 70073.43 | 1 | 1 | 1 | 07 Автоматизация и управление (частотники, контроллеры, АВР, релейная автоматика, КРМ) | 07.03 Автоматический ввод резерва (АВР) до 630А EKF PROxima | 07.03.02 Автоматический ввод резерва ТСМ | Регулярная | PROxima | 36 | 0.089544
ats-tsm-63A-3p-pro | Устройство АВР ТСM-100/ 63А 3р EKF PROxima | 29785.35 | 1 | 1 | 1 | 07 Автоматизация и управление (частотники, контроллеры, АВР, релейная автоматика, КРМ) | 07.03 Автоматический ввод резерва (АВР) до 630А EKF PROxima | 07.03.02 Автоматический ввод резерва ТСМ | Регулярная | PROxima | 8.86 | 0.018285
ats-tsm-100A-3p-pro | Устройство АВР ТСM-100/100А 3р EKF PROxima | 29785.35 | 1 | 1 | 1 | 07 Автоматизация и управление (частотники, контроллеры, АВР, релейная автоматика, КРМ) | 07.03 Автоматический ввод резерва (АВР) до 630А EKF PROxima | 07.03.02 Автоматический ввод резерва ТСМ | Регулярная | PROxima | 8.86 | 0.018285
ILR-RLINK | Кабель RS-232 для PRO-Relay EKF PROxima | 1763.8 | 1 | 1 | 15 | 07 Автоматизация и управление (частотники, контроллеры, АВР, релейная автоматика, КРМ) | 07.04 Программируемые реле EKF PROxima |  | Регулярная | PROxima | 0.086 | 0.00043875
ILR-ULINK | Кабель USB для PRO-Relay EKF PROxima | 1430.56 | 1 | 1 | 15 | 07 Автоматизация и управление (частотники, контроллеры, АВР, релейная автоматика, КРМ) | 07.04 Программируемые реле EKF PROxima |  | Регулярная | PROxima | 0.082 | 0.00043875
ILR-MI4A-24D | Модуль аналогового ввода 4 24В PRO-Relay EKF PROxima | 7709.6 | 1 | 1 | 50 | 07 Автоматизация и управление (частотники, контроллеры, АВР, релейная автоматика, КРМ) | 07.04 Программируемые реле EKF PROxima |  | Регулярная | PROxima | 0.24 | 0.00056648
ILR-MO2A-24D | Модуль аналогового вывода 2 24В PRO-Relay EKF PROxima | 4329.27 | 1 | 1 | 50 | 07 Автоматизация и управление (частотники, контроллеры, АВР, релейная автоматика, КРМ) | 07.04 Программируемые реле EKF PROxima |  | Регулярная | PROxima | 0.24 | 0.00056648
ILR-MI4PT-24D | Модуль ввода термосопротивлений 4 24В PRO-Relay EKF PROxima | 4525.72 | 1 | 1 | 50 | 07 Автоматизация и управление (частотники, контроллеры, АВР, релейная автоматика, КРМ) | 07.04 Программируемые реле EKF PROxima |  | Регулярная | PROxima | 0.24 | 0.00056648
ILR-M8ER-230A | Модуль дискретного в/в 4/4 230В PRO-Relay EKF PROxima | 3383.47 | 1 | 1 | 50 | 07 Автоматизация и управление (частотники, контроллеры, АВР, релейная автоматика, КРМ) | 07.04 Программируемые реле EKF PROxima |  | Регулярная | PROxima | 0.24 | 0.00056648
ILR-M8ER-24D | Модуль дискретного в/в 4/4 24В PRO-Relay EKF PROxima | 3089.55 | 1 | 1 | 50 | 07 Автоматизация и управление (частотники, контроллеры, АВР, релейная автоматика, КРМ) | 07.04 Программируемые реле EKF PROxima |  | Регулярная | PROxima | 0.24 | 0.00056648
ILR-M8ET-24D | Модуль дискретного в/в т 4/4 24В PRO-Relay EKF PROxima | 3546.1 | 1 | 1 | 50 | 07 Автоматизация и управление (частотники, контроллеры, АВР, релейная автоматика, КРМ) | 07.04 Программируемые реле EKF PROxima |  | Регулярная | PROxima | 0.24 | 0.00056648
ILR-IM-24D | Модуль интерфейсный MODBUS RS 24В PRO-Relay EKF PROxima | 4199.58 | 1 | 1 | 50 | 07 Автоматизация и управление (частотники, контроллеры, АВР, релейная автоматика, КРМ) | 07.04 Программируемые реле EKF PROxima |  | Регулярная | PROxima | 0.24 | 0.00056648
ILR-10CR-230A | Программируемое реле 10 в/в 230В PRO-Relay EKF PROxima | 4345.78 | 1 | 1 | 50 | 07 Автоматизация и управление (частотники, контроллеры, АВР, релейная автоматика, КРМ) | 07.04 Программируемые реле EKF PROxima |  | Регулярная | PROxima | 0.24 | 0.00056648
ILR-10DR-230A | Программируемое реле 10 в/в с диспл. 230В PRO-Relay EKF PROxima | 4962.68 | 1 | 1 | 50 | 07 Автоматизация и управление (частотники, контроллеры, АВР, релейная автоматика, КРМ) | 07.04 Программируемые реле EKF PROxima |  | Регулярная | PROxima | 0.24 | 0.00056648
ILR-12CR-24D | Программируемое реле 12 в/в 24В PRO-Relay EKF PROxima | 4342.56 | 1 | 1 | 50 | 07 Автоматизация и управление (частотники, контроллеры, АВР, релейная автоматика, КРМ) | 07.04 Программируемые реле EKF PROxima |  | Регулярная | PROxima | 0.24 | 0.00056648
ILR-12DR-24D | Программируемое реле 12 в/в с диспл. 24В PRO-Relay EKF PROxima | 6329.05 | 1 | 1 | 50 | 07 Автоматизация и управление (частотники, контроллеры, АВР, релейная автоматика, КРМ) | 07.04 Программируемые реле EKF PROxima |  | Регулярная | PROxima | 0.24 | 0.00056648
ILR-12CT-24D | Программируемое реле 12 в/в т 24В PRO-Relay EKF PROxima | 3850.73 | 1 | 1 | 50 | 07 Автоматизация и управление (частотники, контроллеры, АВР, релейная автоматика, КРМ) | 07.04 Программируемые реле EKF PROxima |  | Регулярная | PROxima | 0.24 | 0.00056648
ILR-12DT-24D | Программируемое реле 12 в/в т с диспл. 24В PRO-Relay EKF PROxima | 5217.7 | 1 | 1 | 50 | 07 Автоматизация и управление (частотники, контроллеры, АВР, релейная автоматика, КРМ) | 07.04 Программируемые реле EKF PROxima |  | Регулярная | PROxima | 0.24 | 0.00056648
ILR-20CR-230A | Программируемое реле 20 в/в 230В PRO-Relay EKF PROxima | 5078.31 | 1 | 1 | 20 | 07 Автоматизация и управление (частотники, контроллеры, АВР, релейная автоматика, КРМ) | 07.04 Программируемые реле EKF PROxima |  | Регулярная | PROxima | 0.36 | 0.00091
ILR-20CR-24D | Программируемое реле 20 в/в 24В PRO-Relay EKF PROxima | 6820.68 | 1 | 1 | 20 | 07 Автоматизация и управление (частотники, контроллеры, АВР, релейная автоматика, КРМ) | 07.04 Программируемые реле EKF PROxima |  | Регулярная | PROxima | 0.36 | 0.00091
ILR-20DR-230A | Программируемое реле 20 в/в с диспл. 230В PRO-Relay EKF PROxima | 9369.52 | 1 | 1 | 20 | 07 Автоматизация и управление (частотники, контроллеры, АВР, релейная автоматика, КРМ) | 07.04 Программируемые реле EKF PROxima |  | Регулярная | PROxima | 0.36 | 0.00091
ILR-20DR-24D | Программируемое реле 20 в/в с диспл. 24В PRO-Relay EKF PROxima | 9276.94 | 1 | 1 | 20 | 07 Автоматизация и управление (частотники, контроллеры, АВР, релейная автоматика, КРМ) | 07.04 Программируемые реле EKF PROxima |  | Регулярная | PROxima | 0.36 | 0.00091
ILR-20CT-24D | Программируемое реле 20 в/в т 24В PRO-Relay EKF PROxima | 6405.27 | 1 | 1 | 20 | 07 Автоматизация и управление (частотники, контроллеры, АВР, релейная автоматика, КРМ) | 07.04 Программируемые реле EKF PROxima |  | Регулярная | PROxima | 0.36 | 0.00091
ILR-20DT-24D | Программируемое реле 20 в/в т с диспл. 24В PRO-Relay EKF PROxima | 7856.49 | 1 | 1 | 20 | 07 Автоматизация и управление (частотники, контроллеры, АВР, релейная автоматика, КРМ) | 07.04 Программируемые реле EKF PROxima |  | Регулярная | PROxima | 0.36 | 0.00091
mdt-15 | Таймер электронный ТЭ-15 EKF PROxima | 1834.86 | 1 | 1 | 200 | 07 Автоматизация и управление (частотники, контроллеры, АВР, релейная автоматика, КРМ) | 07.05 Релейная автоматика EKF PROxima | 07.05.01 Таймеры электронные EKF PROxima | Регулярная | PROxima | 0.165 | 0.000518
te-80-24 | Таймер электронный ТЭ-80 24-230В EKF PROxima | 3186.87 | 1 | 1 | 50 | 07 Автоматизация и управление (частотники, контроллеры, АВР, релейная автоматика, КРМ) | 07.05 Релейная автоматика EKF PROxima | 07.05.01 Таймеры электронные EKF PROxima | Регулярная | PROxima | 0.12 | 0.00029821
te-80 | Таймер электронный ТЭ-80 EKF PROxima | 2111.47 | 1 | 1 | 50 | 07 Автоматизация и управление (частотники, контроллеры, АВР, релейная автоматика, КРМ) | 07.05 Релейная автоматика EKF PROxima | 07.05.01 Таймеры электронные EKF PROxima | Регулярная | PROxima | 0.12 | 0.00029821
tm-as | Таймер электронный астрономический TM-АS EKF PROxima | 3826.52 | 1 | 1 | 50 | 07 Автоматизация и управление (частотники, контроллеры, АВР, релейная автоматика, КРМ) | 07.05 Релейная автоматика EKF PROxima | 07.05.01 Таймеры электронные EKF PROxima | Регулярная | PROxima | 0.174 | 0.00028698
tm-24 | Таймер электронный многофункциональный ТМ-24 EKF PROxima | 4321.22 | 1 | 1 | 50 | 07 Автоматизация и управление (частотники, контроллеры, АВР, релейная автоматика, КРМ) | 07.05 Релейная автоматика EKF PROxima | 07.05.01 Таймеры электронные EKF PROxima | Регулярная | PROxima | 0.12 | 0.00029821
rt-10-12-240 | Реле времени (10 устанавл. функц.) RT-10 12-240В EKF PROxima | 1769.03 | 1 | 1 | 100 | 07 Автоматизация и управление (частотники, контроллеры, АВР, релейная автоматика, КРМ) | 07.05 Релейная автоматика EKF PROxima | 07.05.02 Реле времени | Регулярная | PROxima | 0.07 | 9.945e-05
rt-10 | Реле времени (10 устанавл. функц.) RT-10 EKF PROxima | 1596.76 | 1 | 1 | 100 | 07 Автоматизация и управление (частотники, контроллеры, АВР, релейная автоматика, КРМ) | 07.05 Релейная автоматика EKF PROxima | 07.05.02 Реле времени | Регулярная | PROxima | 0.077 | 9.945e-05
rt-2c-12-240 | Реле времени (2 регулир. порога времени 2 исп. конт.) RT-2C 12-240В EKF PROxima | 2698.63 | 1 | 1 | 100 | 07 Автоматизация и управление (частотники, контроллеры, АВР, релейная автоматика, КРМ) | 07.05 Релейная автоматика EKF PROxima | 07.05.02 Реле времени | Регулярная | PROxima | 0.08 | 9.945e-05
rt-2c | Реле времени (2 регулир. порога времени 2 исп. конт.) RT-2C EKF PROxima | 2541.7 | 1 | 1 | 100 | 07 Автоматизация и управление (частотники, контроллеры, АВР, релейная автоматика, КРМ) | 07.05 Релейная автоматика EKF PROxima | 07.05.02 Реле времени | Регулярная | PROxima | 0.082 | 9.945e-05
rt-sd-12-240 | Реле времени (для двигателей "звезда-треугольник") RT-SD 12-240В EKF PROxima | 2465.78 | 1 | 1 | 100 | 07 Автоматизация и управление (частотники, контроллеры, АВР, релейная автоматика, КРМ) | 07.05 Релейная автоматика EKF PROxima | 07.05.02 Реле времени | Заказная | PROxima | 0.08 | 9.945e-05
rt-sd | Реле времени (для двигателей "звезда-треугольник") RT-SD EKF PROxima | 2094.71 | 1 | 1 | 100 | 07 Автоматизация и управление (частотники, контроллеры, АВР, релейная автоматика, КРМ) | 07.05 Релейная автоматика EKF PROxima | 07.05.02 Реле времени | Регулярная | PROxima | 0.082 | 9.945e-05
rt-sbe | Реле времени (задержка выключ. после пропад. сигн.) RT-SBE EKF PROxima | 1543.96 | 1 | 1 | 100 | 07 Автоматизация и управление (частотники, контроллеры, АВР, релейная автоматика, КРМ) | 07.05 Релейная автоматика EKF PROxima | 07.05.02 Реле времени | Регулярная | PROxima | 0.077 | 9.945e-05
rt-sbe-12-240 | Реле времени (задержка выключ. после пропад. сигн.) RT-SBE12-240В EKF PROxima | 1741.74 | 1 | 1 | 100 | 07 Автоматизация и управление (частотники, контроллеры, АВР, релейная автоматика, КРМ) | 07.05 Релейная автоматика EKF PROxima | 07.05.02 Реле времени | Регулярная | PROxima | 0.07 | 9.945e-05
rt-sba-12-240 | Реле времени RT-SBA (задержка времени включ.) 12-240В EKF PROxima | 1772.02 | 1 | 1 | 100 | 07 Автоматизация и управление (частотники, контроллеры, АВР, релейная автоматика, КРМ) | 07.05 Релейная автоматика EKF PROxima | 07.05.02 Реле времени | Регулярная | PROxima | 0.07 | 9.945e-05
rt-sba | Реле времени RT-SBA (задержка времени включ.) EKF PROxima | 1441.04 | 1 | 1 | 100 | 07 Автоматизация и управление (частотники, контроллеры, АВР, релейная автоматика, КРМ) | 07.05 Релейная автоматика EKF PROxima | 07.05.02 Реле времени | Регулярная | PROxima | 0.077 | 9.945e-05
rt-sbb-12-240 | Реле времени RT-SBB (импульс при включении) 12-240В EKF PROxima | 1890.16 | 1 | 1 | 100 | 07 Автоматизация и управление (частотники, контроллеры, АВР, релейная автоматика, КРМ) | 07.05 Релейная автоматика EKF PROxima | 07.05.02 Реле времени | Регулярная | PROxima | 0.07 | 9.945e-05
rt-sbb | Реле времени RT-SBB (импульс при включении) EKF PROxima | 1543.96 | 1 | 1 | 100 | 07 Автоматизация и управление (частотники, контроллеры, АВР, релейная автоматика, КРМ) | 07.05 Релейная автоматика EKF PROxima | 07.05.02 Реле времени | Регулярная | PROxima | 0.077 | 9.945e-05
mpr-200 | Реле защиты двигателя MPR 200А EKF PROxima | 6655.17 | 1 | 1 | 24 | 07 Автоматизация и управление (частотники, контроллеры, АВР, релейная автоматика, КРМ) | 07.05 Релейная автоматика EKF PROxima | 07.05.03 Реле защиты двигателя серии MPR EKF | Регулярная | PROxima | 0.425 | 0.001488
mpr-20 | Реле защиты двигателя MPR 20А EKF PROxima | 6656.42 | 1 | 1 | 48 | 07 Автоматизация и управление (частотники, контроллеры, АВР, релейная автоматика, КРМ) | 07.05 Релейная автоматика EKF PROxima | 07.05.03 Реле защиты двигателя серии MPR EKF | Регулярная | PROxima | 0.156 | 0.00026928
mpr-400 | Реле защиты двигателя MPR 400А EKF PROxima | 6806.43 | 1 | 1 | 24 | 07 Автоматизация и управление (частотники, контроллеры, АВР, релейная автоматика, КРМ) | 07.05 Релейная автоматика EKF PROxima | 07.05.03 Реле защиты двигателя серии MPR EKF | Регулярная | PROxima | 0.425 | 0.001488
mpr-80 | Реле защиты двигателя MPR 80А EKF PROxima | 6656.42 | 1 | 1 | 40 | 07 Автоматизация и управление (частотники, контроллеры, АВР, релейная автоматика, КРМ) | 07.05 Релейная автоматика EKF PROxima | 07.05.03 Реле защиты двигателя серии MPR EKF | Регулярная | PROxima | 0.248 | 0.00047237
rkf-11m | Реле контроля фаз RKF-11m EKF PROxima | 2123.34 | 1 | 1 | 50 | 07 Автоматизация и управление (частотники, контроллеры, АВР, релейная автоматика, КРМ) | 07.05 Релейная автоматика EKF PROxima | 07.05.04 Реле контроля фаз | Новая | PROxima | 0.11 | 0.000205
rkf-31 | Реле контроля фаз RKF-31 EKF PROxima | 1725.53 | 1 | 1 | 100 | 07 Автоматизация и управление (частотники, контроллеры, АВР, релейная автоматика, КРМ) | 07.05 Релейная автоматика EKF PROxima | 07.05.04 Реле контроля фаз | Регулярная | PROxima | 0.085 | 0.000117
rkf-34 | Реле контроля фаз RKF-34 EKF PROxima | 2157.98 | 1 | 1 | 100 | 07 Автоматизация и управление (частотники, контроллеры, АВР, релейная автоматика, КРМ) | 07.05 Релейная автоматика EKF PROxima | 07.05.04 Реле контроля фаз | Регулярная | PROxima | 0.085 | 0.000117
rkf-37 | Реле контроля фаз RKF-37 EKF PROxima | 2491.22 | 1 | 1 | 100 | 07 Автоматизация и управление (частотники, контроллеры, АВР, релейная автоматика, КРМ) | 07.05 Релейная автоматика EKF PROxima | 07.05.04 Реле контроля фаз | Регулярная | PROxima | 0.085 | 0.000117
rkf-11 | Реле контроля фаз РКФ-11 EKF PROxima | 2339.23 | 1 | 1 | 50 | 07 Автоматизация и управление (частотники, контроллеры, АВР, релейная автоматика, КРМ) | 07.05 Релейная автоматика EKF PROxima | 07.05.04 Реле контроля фаз | Выводимая из ассортимента | PROxima | 0.32 | 0.000414
rkf-8 | Реле контроля фаз многофункциональное RKF-8 EKF PROxima | 2999.57 | 1 | 1 | 50 | 07 Автоматизация и управление (частотники, контроллеры, АВР, релейная автоматика, КРМ) | 07.05 Релейная автоматика EKF PROxima | 07.05.04 Реле контроля фаз | Регулярная | PROxima | 0.112 | 0.00020475
rkf-2s | Реле контроля фаз с LCD дисплеем (с нейтралью) RKF-2S EKF PROxima | 4743.23 | 1 | 1 | 50 | 07 Автоматизация и управление (частотники, контроллеры, АВР, релейная автоматика, КРМ) | 07.05 Релейная автоматика EKF PROxima | 07.05.04 Реле контроля фаз | Регулярная | PROxima | 0.115 | 0.00020475
rv-5a | Реле напряжения (паралл. подкл.) RV-5A EKF PROxima | 2210.9 | 1 | 1 | 100 | 07 Автоматизация и управление (частотники, контроллеры, АВР, релейная автоматика, КРМ) | 07.05 Релейная автоматика EKF PROxima | 07.05.05 Реле напряжения | Регулярная | PROxima | 0.077 | 9.945e-05
rv-32a | Реле напряжения (сквозное подкл.) RV-32A EKF PROxima | 2648.71 | 1 | 1 | 50 | 07 Автоматизация и управление (частотники, контроллеры, АВР, релейная автоматика, КРМ) | 07.05 Релейная автоматика EKF PROxima | 07.05.05 Реле напряжения | Регулярная | PROxima | 0.149 | 0.00017063
rvb-40a | Реле напряжения (сквозное подкл.) RVb-40A EKF Basic | 902.17 | 1 | 6 | 120 | 07 Автоматизация и управление (частотники, контроллеры, АВР, релейная автоматика, КРМ) | 07.05 Релейная автоматика EKF PROxima | 07.05.05 Реле напряжения | Регулярная | Basic | 0.1417 | 0.000234
rvb-63a | Реле напряжения (сквозное подкл.) RVb-63A EKF Basic | 1052.53 | 1 | 6 | 120 | 07 Автоматизация и управление (частотники, контроллеры, АВР, релейная автоматика, КРМ) | 07.05 Релейная автоматика EKF PROxima | 07.05.05 Реле напряжения | Регулярная | Basic | 0.1417 | 0.000234
MRVA-25A | Реле напряжения и тока с дисплеем MRVA 25A EKF PROxima | 3785.94 | 1 | 1 | 50 | 07 Автоматизация и управление (частотники, контроллеры, АВР, релейная автоматика, КРМ) | 07.05 Релейная автоматика EKF PROxima | 07.05.05 Реле напряжения | Регулярная | PROxima | 0.18 | 0.00031298
MRVA-32A | Реле напряжения и тока с дисплеем MRVA 32A EKF PROxima | 3785.94 | 1 | 1 | 50 | 07 Автоматизация и управление (частотники, контроллеры, АВР, релейная автоматика, КРМ) | 07.05 Релейная автоматика EKF PROxima | 07.05.05 Реле напряжения | Регулярная | PROxima | 0.18 | 0.00031298
MRVA-40A | Реле напряжения и тока с дисплеем MRVA 40A EKF PROxima | 3912.13 | 1 | 1 | 50 | 07 Автоматизация и управление (частотники, контроллеры, АВР, релейная автоматика, КРМ) | 07.05 Релейная автоматика EKF PROxima | 07.05.05 Реле напряжения | Регулярная | PROxima | 0.19 | 0.00031298
MRVA-50A | Реле напряжения и тока с дисплеем MRVA 50A EKF PROxima | 4038.34 | 1 | 1 | 50 | 07 Автоматизация и управление (частотники, контроллеры, АВР, релейная автоматика, КРМ) | 07.05 Релейная автоматика EKF PROxima | 07.05.05 Реле напряжения | Регулярная | PROxima | 0.19 | 0.00031298
MRVA-63A | Реле напряжения и тока с дисплеем MRVA 63A EKF PROxima | 4543.14 | 1 | 1 | 50 | 07 Автоматизация и управление (частотники, контроллеры, АВР, релейная автоматика, КРМ) | 07.05 Релейная автоматика EKF PROxima | 07.05.05 Реле напряжения | Регулярная | PROxima | 0.2 | 0.00031298
MRV-25A | Реле напряжения с дисплеем MRV 25A EKF PROxima | 3281.15 | 1 | 1 | 50 | 07 Автоматизация и управление (частотники, контроллеры, АВР, релейная автоматика, КРМ) | 07.05 Релейная автоматика EKF PROxima | 07.05.05 Реле напряжения | Регулярная | PROxima | 0.18 | 0.00031298
MRV-32A | Реле напряжения с дисплеем MRV 32A EKF PROxima | 3281.15 | 1 | 1 | 50 | 07 Автоматизация и управление (частотники, контроллеры, АВР, релейная автоматика, КРМ) | 07.05 Релейная автоматика EKF PROxima | 07.05.05 Реле напряжения | Регулярная | PROxima | 0.18 | 0.00031298
MRV-40A | Реле напряжения с дисплеем MRV 40A EKF PROxima | 3659.74 | 1 | 1 | 50 | 07 Автоматизация и управление (частотники, контроллеры, АВР, релейная автоматика, КРМ) | 07.05 Релейная автоматика EKF PROxima | 07.05.05 Реле напряжения | Регулярная | PROxima | 0.19 | 0.00031298
MRV-50A | Реле напряжения с дисплеем MRV 50A EKF PROxima | 3785.94 | 1 | 1 | 50 | 07 Автоматизация и управление (частотники, контроллеры, АВР, релейная автоматика, КРМ) | 07.05 Релейная автоматика EKF PROxima | 07.05.05 Реле напряжения | Регулярная | PROxima | 0.19 | 0.00031298
MRV-63A | Реле напряжения с дисплеем MRV 63A EKF PROxima | 3912.13 | 1 | 1 | 50 | 07 Автоматизация и управление (частотники, контроллеры, АВР, релейная автоматика, КРМ) | 07.05 Релейная автоматика EKF PROxima | 07.05.05 Реле напряжения | Регулярная | PROxima | 0.2 | 0.00031298
MRVA-3-63A | Трехфазное реле напряжения и тока с дисп. MRVA-3 63A EKF | 6365.3 | 1 | 1 | 50 | 07 Автоматизация и управление (частотники, контроллеры, АВР, релейная автоматика, КРМ) | 07.05 Релейная автоматика EKF PROxima | 07.05.05 Реле напряжения | Регулярная | PROxima | 0.41 | 0.00075
rl-sa | Реле уровня (универсальное 1 или 2 ур.) RL-SA EKF PROxima | 2564.03 | 1 | 1 | 50 | 07 Автоматизация и управление (частотники, контроллеры, АВР, релейная автоматика, КРМ) | 07.05 Релейная автоматика EKF PROxima | 07.05.07 Реле уровня | Регулярная | PROxima | 0.105 | 0.00020475
fr-din-1-25 | Фотореле с выносным датчиком DIN-1 (ФР) 2-100Лк 25А 3000Вт EKF PROxima | 1146.03 | 1 | 1 | 50 | 07 Автоматизация и управление (частотники, контроллеры, АВР, релейная автоматика, КРМ) | 07.05 Релейная автоматика EKF PROxima | 07.05.08 Фотореле | Регулярная | PROxima | 0.077 | 9.945e-05
RT-820 | Реле температуры RT-820 (-5....+40 С) EKF PROxima | 2891.26 | 1 | 1 | 50 | 07 Автоматизация и управление (частотники, контроллеры, АВР, релейная автоматика, КРМ) | 07.05 Релейная автоматика EKF PROxima | 07.05.09 Реле температуры | Регулярная | PROxima | 0.22 | 0.00040917
RT-820M | Реле температуры с дисплеем RT-820M (-25....+130 С) EKF PROxima | 4016.06 | 1 | 1 | 50 | 07 Автоматизация и управление (частотники, контроллеры, АВР, релейная автоматика, КРМ) | 07.05 Релейная автоматика EKF PROxima | 07.05.09 Реле температуры | Регулярная | PROxima | 0.22 | 0.00040917
rio-1 | Импульсное реле RIO-1 EKF PROxima | 1539.15 | 1 | 1 | 100 | 07 Автоматизация и управление (частотники, контроллеры, АВР, релейная автоматика, КРМ) | 07.05 Релейная автоматика EKF PROxima | 07.05.10 Импульсные реле | Регулярная | PROxima | 0.08 | 0.00015257
rio-1k-10 | Импульсное реле RIO-1 compact 10А EKF PROxima | 1582.22 | 1 | 1 | 108 | 07 Автоматизация и управление (частотники, контроллеры, АВР, релейная автоматика, КРМ) | 07.05 Релейная автоматика EKF PROxima | 07.05.10 Импульсные реле | Регулярная | PROxima | 0.05 | 0.00028688
rio-2k-10 | Импульсное реле RIO-2 compact 10А EKF PROxima | 1884.68 | 1 | 1 | 100 | 07 Автоматизация и управление (частотники, контроллеры, АВР, релейная автоматика, КРМ) | 07.05 Релейная автоматика EKF PROxima | 07.05.10 Импульсные реле | Регулярная | PROxima | 0.05 | 0.00028688
rio-2 | Импульсное реле с задержкой отключения RIO-2 EKF PROxima | 1922.37 | 1 | 1 | 100 | 07 Автоматизация и управление (частотники, контроллеры, АВР, релейная автоматика, КРМ) | 07.05 Релейная автоматика EKF PROxima | 07.05.10 Импульсные реле | Регулярная | PROxima | 0.08 | 0.0015257
rio-2-60 | Импульсное реле с задержкой отключения RIO-2-60 (30-60 мин) EKF PROxima | 2091.23 | 1 | 1 | 100 | 07 Автоматизация и управление (частотники, контроллеры, АВР, релейная автоматика, КРМ) | 07.05 Релейная автоматика EKF PROxima | 07.05.10 Импульсные реле | Регулярная | PROxima | 0.08 | 0.0015257
rel-pl-14 | Ограничитель мощности ОМ-14 EKF PROxima | 4785.59 | 1 | 1 | 50 | 07 Автоматизация и управление (частотники, контроллеры, АВР, релейная автоматика, КРМ) | 07.05 Релейная автоматика EKF PROxima | 07.05.11 Ограничители мощности | Регулярная | PROxima | 0.19 | 0.000316
rel-pl-3 | Ограничитель мощности ОМ-3 EKF PROxima | 2795.24 | 1 | 1 | 50 | 07 Автоматизация и управление (частотники, контроллеры, АВР, релейная автоматика, КРМ) | 07.05 Релейная автоматика EKF PROxima | 07.05.11 Ограничители мощности | Регулярная | PROxima | 0.13 | 0.000234
RVF-3 | Реле выбора фаз РВФ-3 EKF PROxima | 5073.35 | 1 | 1 | 50 | 07 Автоматизация и управление (частотники, контроллеры, АВР, релейная автоматика, КРМ) | 07.05 Релейная автоматика EKF PROxima | 07.05.12 Реле выбора фаз | Регулярная | PROxima | 0.22 | 0.000534
rel-avr-2 | Контроллер АВР на 2 ввода AVR-2 EKF PROxima | 4143.21 | 1 | 1 | 50 | 07 Автоматизация и управление (частотники, контроллеры, АВР, релейная автоматика, КРМ) | 07.05 Релейная автоматика EKF PROxima | 07.05.13 Контроллеры АВР | Регулярная | PROxima | 0.18 | 0.000405
rel-avr-3 | Контроллер АВР на 2 ввода с секционированием AVR-3 EKF PROxima | 4713.2 | 1 | 1 | 50 | 07 Автоматизация и управление (частотники, контроллеры, АВР, релейная автоматика, КРМ) | 07.05 Релейная автоматика EKF PROxima | 07.05.13 Контроллеры АВР | Регулярная | PROxima | 0.19 | 0.000405
dr-120w-12 | Блок питания 12В DR-120W-12 EKF PROxima | 4190.54 | 1 | 1 | 24 | 07 Автоматизация и управление (частотники, контроллеры, АВР, релейная автоматика, КРМ) | 07.06 Блоки питания |  | Регулярная | PROxima | 0.792 | 0.001053
dr-15w-12 | Блок питания 12В DR-15W-12 EKF PROxima | 1382.35 | 1 | 1 | 90 | 07 Автоматизация и управление (частотники, контроллеры, АВР, релейная автоматика, КРМ) | 07.06 Блоки питания |  | Регулярная | PROxima | 0.15 | 0.0023887
dr-30w-12 | Блок питания 12В DR-30W-12 EKF PROxima | 1616.31 | 1 | 1 | 45 | 07 Автоматизация и управление (частотники, контроллеры, АВР, релейная автоматика, КРМ) | 07.06 Блоки питания |  | Регулярная | PROxima | 0.3 | 0.00058013
dr-45w-12 | Блок питания 12В DR-45W-12 EKF PROxima | 1975.9 | 1 | 1 | 45 | 07 Автоматизация и управление (частотники, контроллеры, АВР, релейная автоматика, КРМ) | 07.06 Блоки питания |  | Регулярная | PROxima | 0.311 | 0.00058013
dr-60w-12 | Блок питания 12В DR-60W-12 EKF PROxima | 2616.76 | 1 | 1 | 45 | 07 Автоматизация и управление (частотники, контроллеры, АВР, релейная автоматика, КРМ) | 07.06 Блоки питания |  | Регулярная | PROxima | 0.311 | 0.00059378
dr-75w-12 | Блок питания 12В DR-75W-12 EKF PROxima | 3430.24 | 1 | 1 | 24 | 07 Автоматизация и управление (частотники, контроллеры, АВР, релейная автоматика, КРМ) | 07.06 Блоки питания |  | Регулярная | PROxima | 0.542 | 0.001053
dr-120w-24 | Блок питания 24В DR-120W-24 EKF PROxima | 4190.54 | 1 | 1 | 24 | 07 Автоматизация и управление (частотники, контроллеры, АВР, релейная автоматика, КРМ) | 07.06 Блоки питания |  | Регулярная | PROxima | 0.792 | 0.001053
dr-15w-24 | Блок питания 24В DR-15W-24 EKF PROxima | 1382.35 | 1 | 1 | 90 | 07 Автоматизация и управление (частотники, контроллеры, АВР, релейная автоматика, КРМ) | 07.06 Блоки питания |  | Регулярная | PROxima | 0.15 | 0.0023887
dr-30w-24 | Блок питания 24В DR-30W-24 EKF PROxima | 1616.31 | 1 | 1 | 45 | 07 Автоматизация и управление (частотники, контроллеры, АВР, релейная автоматика, КРМ) | 07.06 Блоки питания |  | Регулярная | PROxima | 0.3 | 0.00058013
dr-45w-24 | Блок питания 24В DR-45W-24 EKF PROxima | 1975.9 | 1 | 1 | 45 | 07 Автоматизация и управление (частотники, контроллеры, АВР, релейная автоматика, КРМ) | 07.06 Блоки питания |  | Регулярная | PROxima | 0.311 | 0.00058013
dr-60w-24 | Блок питания 24В DR-60W-24 EKF PROxima | 2616.76 | 1 | 1 | 45 | 07 Автоматизация и управление (частотники, контроллеры, АВР, релейная автоматика, КРМ) | 07.06 Блоки питания |  | Регулярная | PROxima | 0.311 | 0.00059378
dr-75w-24 | Блок питания 24В DR-75W-24 EKF PROxima | 3430.24 | 1 | 1 | 24 | 07 Автоматизация и управление (частотники, контроллеры, АВР, релейная автоматика, КРМ) | 07.06 Блоки питания |  | Регулярная | PROxima | 0.542 | 0.001053
drp-240w-24 | Блок питания 24В DRP-240W-24 EKF PROxima | 7542.71 | 1 | 1 | 12 | 07 Автоматизация и управление (частотники, контроллеры, АВР, релейная автоматика, КРМ) | 07.06 Блоки питания |  | Регулярная | PROxima | 1.21 | 0.002187
mps-100w-24 | Блок питания 24В MPS-100W-24 EKF Proxima | 1564 | 1 | 1 | 60 | 07 Автоматизация и управление (частотники, контроллеры, АВР, релейная автоматика, КРМ) | 07.06 Блоки питания |  | Новая | PROxima | 0.34 | 0.00037539
mps-200w-24 | Блок питания 24В MPS-200W-24 EKF Proxima | 3036.02 | 1 | 1 | 30 | 07 Автоматизация и управление (частотники, контроллеры, АВР, релейная автоматика, КРМ) | 07.06 Блоки питания |  | Новая | PROxima | 0.66 | 0.00074175
mps-350w-24 | Блок питания 24В MPS-350W-24 EKF Proxima | 3496 | 1 | 1 | 30 | 07 Автоматизация и управление (частотники, контроллеры, АВР, релейная автоматика, КРМ) | 07.06 Блоки питания |  | Новая | PROxima | 0.76 | 0.00074175
mps-35w-24 | Блок питания 24В MPS-35W-24 EKF Proxima | 1058 | 1 | 1 | 100 | 07 Автоматизация и управление (частотники, контроллеры, АВР, релейная автоматика, КРМ) | 07.06 Блоки питания |  | Новая | PROxima | 0.23 | 0.00024354
mps-50w-24 | Блок питания 24В MPS-50W-24 EKF Proxima | 1150 | 1 | 1 | 100 | 07 Автоматизация и управление (частотники, контроллеры, АВР, релейная автоматика, КРМ) | 07.06 Блоки питания |  | Новая | PROxima | 0.23 | 0.00024354
mps-75w-24 | Блок питания 24В MPS-75W-24 EKF Proxima | 1334 | 1 | 1 | 60 | 07 Автоматизация и управление (частотники, контроллеры, АВР, релейная автоматика, КРМ) | 07.06 Блоки питания |  | Новая | PROxima | 0.3 | 0.00028809
kps-0,45-10-3-bas | Конденсатор косинусный КПС-0,45-10-3 EKF Basic | 4158 | 1 | 1 | 12 | 07 Автоматизация и управление (частотники, контроллеры, АВР, релейная автоматика, КРМ) | 07.07 Конденсаторы для устройств компенсации реактивной мощности | 07.07.01 Конденсаторы для устройств компенсации реактивной мощности Basic | Новая | Basic | 1.19 | 0.0017701
kps-0,45-15-3-bas | Конденсатор косинусный КПС-0,45-15-3 EKF Basic | 5544 | 1 | 1 | 10 | 07 Автоматизация и управление (частотники, контроллеры, АВР, релейная автоматика, КРМ) | 07.07 Конденсаторы для устройств компенсации реактивной мощности | 07.07.01 Конденсаторы для устройств компенсации реактивной мощности Basic | Новая | Basic | 1.6 | 0.0017701
kps-0,45-20-3-bas | Конденсатор косинусный КПС-0,45-20-3 EKF Basic | 6144.6 | 1 | 1 | 10 | 07 Автоматизация и управление (частотники, контроллеры, АВР, релейная автоматика, КРМ) | 07.07 Конденсаторы для устройств компенсации реактивной мощности | 07.07.01 Конденсаторы для устройств компенсации реактивной мощности Basic | Новая | Basic | 2 | 0.0029645
kps-0,45-25-3-bas | Конденсатор косинусный КПС-0,45-25-3 EKF Basic | 7392 | 1 | 1 | 8 | 07 Автоматизация и управление (частотники, контроллеры, АВР, релейная автоматика, КРМ) | 07.07 Конденсаторы для устройств компенсации реактивной мощности | 07.07.01 Конденсаторы для устройств компенсации реактивной мощности Basic | Новая | Basic | 2.45 | 0.0029645
kps-0,45-30-3-bas | Конденсатор косинусный КПС-0,45-30-3 EKF Basic | 9240 | 1 | 1 | 8 | 07 Автоматизация и управление (частотники, контроллеры, АВР, релейная автоматика, КРМ) | 07.07 Конденсаторы для устройств компенсации реактивной мощности | 07.07.01 Конденсаторы для устройств компенсации реактивной мощности Basic | Новая | Basic | 2.56 | 0.0029645
kps-0,45-40-3-bas | Конденсатор косинусный КПС-0,45-40-3 EKF Basic | 12705 | 1 | 1 | 8 | 07 Автоматизация и управление (частотники, контроллеры, АВР, релейная автоматика, КРМ) | 07.07 Конденсаторы для устройств компенсации реактивной мощности | 07.07.01 Конденсаторы для устройств компенсации реактивной мощности Basic | Новая | Basic | 2.85 | 0.0048275
kps-0,45-5-3-bas | Конденсатор косинусный КПС-0,45-5-3 EKF Basic | 3349.5 | 1 | 1 | 12 | 07 Автоматизация и управление (частотники, контроллеры, АВР, релейная автоматика, КРМ) | 07.07 Конденсаторы для устройств компенсации реактивной мощности | 07.07.01 Конденсаторы для устройств компенсации реактивной мощности Basic | Новая | Basic | 0.88 | 0.0017701
kps-0,45-50-3-bas | Конденсатор косинусный КПС-0,45-50-3 EKF Basic | 15708 | 1 | 1 | 6 | 07 Автоматизация и управление (частотники, контроллеры, АВР, релейная автоматика, КРМ) | 07.07 Конденсаторы для устройств компенсации реактивной мощности | 07.07.01 Конденсаторы для устройств компенсации реактивной мощности Basic | Новая | Basic | 4.19 | 0.0065661
kps-0,4-10-3-pro | Конденсатор косинусный КПС-0,4-10-3 EKF PRO | 4851 | 1 | 1 | 1 | 07 Автоматизация и управление (частотники, контроллеры, АВР, релейная автоматика, КРМ) | 07.07 Конденсаторы для устройств компенсации реактивной мощности | 07.07.02 Конденсаторы для устройств компенсации реактивной мощности PROxima | Новая | PROxima | 1.1 | 0.0017701
kps-0,4-12,5-3-pro | Конденсатор косинусный КПС-0,4-12,5-3 EKF PRO | 5775 | 1 | 1 | 1 | 07 Автоматизация и управление (частотники, контроллеры, АВР, релейная автоматика, КРМ) | 07.07 Конденсаторы для устройств компенсации реактивной мощности | 07.07.02 Конденсаторы для устройств компенсации реактивной мощности PROxima | Новая | PROxima | 1.2 | 0.0017701
kps-0,4-15-3-pro | Конденсатор косинусный КПС-0,4-15-3 EKF PRO | 6699 | 1 | 1 | 1 | 07 Автоматизация и управление (частотники, контроллеры, АВР, релейная автоматика, КРМ) | 07.07 Конденсаторы для устройств компенсации реактивной мощности | 07.07.02 Конденсаторы для устройств компенсации реактивной мощности PROxima | Новая | PROxima | 1.3 | 0.0017701
kps-0,4-20-3-pro | Конденсатор косинусный КПС-0,4-20-3 EKF PRO | 7854 | 1 | 1 | 1 | 07 Автоматизация и управление (частотники, контроллеры, АВР, релейная автоматика, КРМ) | 07.07 Конденсаторы для устройств компенсации реактивной мощности | 07.07.02 Конденсаторы для устройств компенсации реактивной мощности PROxima | Новая | PROxima | 1.7 | 0.0029645
kps-0,4-25-3-pro | Конденсатор косинусный КПС-0,4-25-3 EKF PRO | 9009 | 1 | 1 | 1 | 07 Автоматизация и управление (частотники, контроллеры, АВР, релейная автоматика, КРМ) | 07.07 Конденсаторы для устройств компенсации реактивной мощности | 07.07.02 Конденсаторы для устройств компенсации реактивной мощности PROxima | Новая | PROxima | 2 | 0.0029645
kps-0,4-30-3-pro | Конденсатор косинусный КПС-0,4-30-3 EKF PRO | 12243 | 1 | 1 | 1 | 07 Автоматизация и управление (частотники, контроллеры, АВР, релейная автоматика, КРМ) | 07.07 Конденсаторы для устройств компенсации реактивной мощности | 07.07.02 Конденсаторы для устройств компенсации реактивной мощности PROxima | Новая | PROxima | 2.2 | 0.0029645
kps-0,4-40-3-pro | Конденсатор косинусный КПС-0,4-40-3 EKF PRO | 15015 | 1 | 1 | 1 | 07 Автоматизация и управление (частотники, контроллеры, АВР, релейная автоматика, КРМ) | 07.07 Конденсаторы для устройств компенсации реактивной мощности | 07.07.02 Конденсаторы для устройств компенсации реактивной мощности PROxima | Новая | PROxima | 3.4 | 0.0048275
kps-0,4-5-3-pro | Конденсатор косинусный КПС-0,4-5-3 EKF PRO | 4158 | 1 | 1 | 1 | 07 Автоматизация и управление (частотники, контроллеры, АВР, релейная автоматика, КРМ) | 07.07 Конденсаторы для устройств компенсации реактивной мощности | 07.07.02 Конденсаторы для устройств компенсации реактивной мощности PROxima | Новая | PROxima | 1 | 0.0017701
kps-0,4-50-3-pro | Конденсатор косинусный КПС-0,4-50-3 EKF PRO | 18249 | 1 | 1 | 1 | 07 Автоматизация и управление (частотники, контроллеры, АВР, релейная автоматика, КРМ) | 07.07 Конденсаторы для устройств компенсации реактивной мощности | 07.07.02 Конденсаторы для устройств компенсации реактивной мощности PROxima | Новая | PROxima | 4.6 | 0.0065661
kkm-3 | Регулятор NOVAR 03 EKF PROxima | 10407.6 | 1 | 1 | 1 | 07 Автоматизация и управление (частотники, контроллеры, АВР, релейная автоматика, КРМ) | 07.08 Регуляторы для устройств компенсации реактивной мощности |  | Регулярная | PROxima | 0.32 | 0.0011535
kkm-5 | Регулятор NOVAR 05 EKF PROxima | 13310.78 | 1 | 1 | 1 | 07 Автоматизация и управление (частотники, контроллеры, АВР, релейная автоматика, КРМ) | 07.08 Регуляторы для устройств компенсации реактивной мощности |  | Регулярная | PROxima | 0.35 | 0.0011535
kkm-7 | Регулятор NOVAR 07 EKF PROxima | 19467 | 1 | 1 | 1 | 07 Автоматизация и управление (частотники, контроллеры, АВР, релейная автоматика, КРМ) | 07.08 Регуляторы для устройств компенсации реактивной мощности |  | Регулярная | PROxima | 0.35 | 0.0011535
kkm-13 | Регулятор NOVAR 13 EKF PROxima | 40969.6 | 1 | 1 | 1 | 07 Автоматизация и управление (частотники, контроллеры, АВР, релейная автоматика, КРМ) | 07.08 Регуляторы для устройств компенсации реактивной мощности |  | Регулярная | PROxima | 0.8 | 0.00211
kkm-13-4 | Регулятор NOVAR 13/4 EKF PROxima | 40969.6 | 1 | 1 | 1 | 07 Автоматизация и управление (частотники, контроллеры, АВР, релейная автоматика, КРМ) | 07.08 Регуляторы для устройств компенсации реактивной мощности |  | Новая | PROxima | 0.8 | 0.00211
kkm-14.1 | Регулятор NOVAR 14.1 EKF PROxima | 40969.6 | 1 | 1 | 1 | 07 Автоматизация и управление (частотники, контроллеры, АВР, релейная автоматика, КРМ) | 07.08 Регуляторы для устройств компенсации реактивной мощности |  | Регулярная | PROxima | 0.7 | 0.002108
kkm-14-1-4 | Регулятор NOVAR 14.1/4 EKF PROxima | 32952.3 | 1 | 1 | 1 | 07 Автоматизация и управление (частотники, контроллеры, АВР, релейная автоматика, КРМ) | 07.08 Регуляторы для устройств компенсации реактивной мощности |  | Регулярная | PROxima | 0.8 | 0.00211
kkm-14-2 | Регулятор NOVAR 14.2 EKF PROxima | 40969.6 | 1 | 1 | 1 | 07 Автоматизация и управление (частотники, контроллеры, АВР, релейная автоматика, КРМ) | 07.08 Регуляторы для устройств компенсации реактивной мощности |  | Регулярная | PROxima | 0.8 | 0.00211
kkm-14-2-4 | Регулятор NOVAR 14.2/4 EKF PROxima | 32952.3 | 1 | 1 | 1 | 07 Автоматизация и управление (частотники, контроллеры, АВР, релейная автоматика, КРМ) | 07.08 Регуляторы для устройств компенсации реактивной мощности |  | Регулярная | PROxima | 0.8 | 0.00211
varko-106a-pro | Регулятор реактивной мощности Varko-106a EKF PROxima | 15939 | 1 | 1 | 5 | 07 Автоматизация и управление (частотники, контроллеры, АВР, релейная автоматика, КРМ) | 07.08 Регуляторы для устройств компенсации реактивной мощности |  | Новая | PROxima | 0.632 | 0.00333
varko-112a-pro | Регулятор реактивной мощности Varko-112a EKF PROxima | 22160 | 1 | 1 | 5 | 07 Автоматизация и управление (частотники, контроллеры, АВР, релейная автоматика, КРМ) | 07.08 Регуляторы для устройств компенсации реактивной мощности |  | Новая | PROxima | 0.686 | 0.00333
stab-f-1000 | Стабилизатор напряжения напольный TITAN F-1000 EKF PROxima | 3368.86 | 1 | 1 | 4 | 07 Автоматизация и управление (частотники, контроллеры, АВР, релейная автоматика, КРМ) | 07.09 Стабилизаторы |  | Регулярная | PROxima | 5.875 | 0.0076313
stab-f-10000 | Стабилизатор напряжения напольный TITAN F-10000 EKF PROxima | 18173.66 | 1 | 1 | 1 | 07 Автоматизация и управление (частотники, контроллеры, АВР, релейная автоматика, КРМ) | 07.09 Стабилизаторы |  | Регулярная | PROxima | 17.9 | 0.050544
stab-f-12000 | Стабилизатор напряжения напольный TITAN F-12000 EKF PROxima | 24969.82 | 1 | 1 | 1 | 07 Автоматизация и управление (частотники, контроллеры, АВР, релейная автоматика, КРМ) | 07.09 Стабилизаторы |  | Регулярная | PROxima | 20.5 | 0.050544
stab-f-1500 | Стабилизатор напряжения напольный TITAN F-1500 EKF PROxima | 4411.44 | 1 | 1 | 3 | 07 Автоматизация и управление (частотники, контроллеры, АВР, релейная автоматика, КРМ) | 07.09 Стабилизаторы |  | Регулярная | PROxima | 4.05 | 0.010669
stab-f-2000 | Стабилизатор напряжения напольный TITAN F-2000 EKF PROxima | 5132.16 | 1 | 1 | 3 | 07 Автоматизация и управление (частотники, контроллеры, АВР, релейная автоматика, КРМ) | 07.09 Стабилизаторы |  | Регулярная | PROxima | 4.525 | 0.010669
stab-f-3000 | Стабилизатор напряжения напольный TITAN F-3000 EKF PROxima | 8502.97 | 1 | 1 | 2 | 07 Автоматизация и управление (частотники, контроллеры, АВР, релейная автоматика, КРМ) | 07.09 Стабилизаторы |  | Регулярная | PROxima | 8.25 | 0.026548
stab-f-500 | Стабилизатор напряжения напольный TITAN F-500 EKF PROxima | 2972.64 | 1 | 1 | 4 | 07 Автоматизация и управление (частотники, контроллеры, АВР, релейная автоматика, КРМ) | 07.09 Стабилизаторы |  | Регулярная | PROxima | 3.95 | 0.0076313
stab-f-5000 | Стабилизатор напряжения напольный TITAN F-5000 EKF PROxima | 11459.7 | 1 | 1 | 2 | 07 Автоматизация и управление (частотники, контроллеры, АВР, релейная автоматика, КРМ) | 07.09 Стабилизаторы |  | Регулярная | PROxima | 9.95 | 0.026548
stab-f-8000 | Стабилизатор напряжения напольный TITAN F-8000 EKF PROxima | 15238.74 | 1 | 1 | 1 | 07 Автоматизация и управление (частотники, контроллеры, АВР, релейная автоматика, КРМ) | 07.09 Стабилизаторы |  | Регулярная | PROxima | 15.8 | 0.050544
stab-w-10000 | Стабилизатор напряжения настенный TITAN W-10000 EKF PROxima | 22725.3 | 1 | 1 | 1 | 07 Автоматизация и управление (частотники, контроллеры, АВР, релейная автоматика, КРМ) | 07.09 Стабилизаторы |  | Регулярная | PROxima | 17.9 | 0.027938
stab-w-12000 | Стабилизатор напряжения настенный TITAN W-12000 EKF PROxima | 29597.13 | 1 | 1 | 1 | 07 Автоматизация и управление (частотники, контроллеры, АВР, релейная автоматика, КРМ) | 07.09 Стабилизаторы |  | Регулярная | PROxima | 20.5 | 0.027938
stab-w-3000 | Стабилизатор напряжения настенный TITAN W-3000 EKF PROxima | 9944.22 | 1 | 1 | 2 | 07 Автоматизация и управление (частотники, контроллеры, АВР, релейная автоматика, КРМ) | 07.09 Стабилизаторы |  | Регулярная | PROxima | 8.25 | 0.031008
stab-w-500 | Стабилизатор напряжения настенный TITAN W-500 EKF PROxima | 3850 | 1 | 1 | 4 | 07 Автоматизация и управление (частотники, контроллеры, АВР, релейная автоматика, КРМ) | 07.09 Стабилизаторы |  | Регулярная | PROxima | 2.85 | 0.0072775
stab-w-5000 | Стабилизатор напряжения настенный TITAN W-5000 EKF PROxima | 13304.61 | 1 | 1 | 2 | 07 Автоматизация и управление (частотники, контроллеры, АВР, релейная автоматика, КРМ) | 07.09 Стабилизаторы |  | Регулярная | PROxima | 9.95 | 0.031008
stab-w-8000 | Стабилизатор напряжения настенный TITAN W-8000 EKF PROxima | 17644 | 1 | 1 | 1 | 07 Автоматизация и управление (частотники, контроллеры, АВР, релейная автоматика, КРМ) | 07.09 Стабилизаторы |  | Регулярная | PROxima | 15.8 | 0.027938
vector-emi-1R5 | ЭМС-фильтры для преобразователя частоты 0,75-1,5 кВт | 10650.92 | 1 | 1 | 1 | 07 Автоматизация и управление (частотники, контроллеры, АВР, релейная автоматика, КРМ) | 07.10 ЭМС фильтры |  | Регулярная | PROxima | 0.43 | 0.00059976
vector-emi-15 | ЭМС-фильтры для преобразователя частоты 11-15 кВт | 22011.89 | 1 | 1 | 1 | 07 Автоматизация и управление (частотники, контроллеры, АВР, релейная автоматика, КРМ) | 07.10 ЭМС фильтры |  | Регулярная | PROxima | 0.52 | 0.0010725
vector-emi-22 | ЭМС-фильтры для преобразователя частоты 18,5-22 кВт | 24852.14 | 1 | 1 | 1 | 07 Автоматизация и управление (частотники, контроллеры, АВР, релейная автоматика, КРМ) | 07.10 ЭМС фильтры |  | Регулярная | PROxima | 3.69 | 0.003168
vector-emi-4R0 | ЭМС-фильтры для преобразователя частоты 2,2-4,0 кВт | 12071.03 | 1 | 1 | 1 | 07 Автоматизация и управление (частотники, контроллеры, АВР, релейная автоматика, КРМ) | 07.10 ЭМС фильтры |  | Регулярная | PROxima | 0.435 | 0.00059976
vector-emi-37 | ЭМС-фильтры для преобразователя частоты 30-37 кВт | 40473.48 | 1 | 1 | 1 | 07 Автоматизация и управление (частотники, контроллеры, АВР, релейная автоматика, КРМ) | 07.10 ЭМС фильтры |  | Регулярная | PROxima | 6.6 | 0.0066
vector-emi-45 | ЭМС-фильтры для преобразователя частоты 45 кВт | 53609.6 | 1 | 1 | 1 | 07 Автоматизация и управление (частотники, контроллеры, АВР, релейная автоматика, КРМ) | 07.10 ЭМС фильтры |  | Регулярная | PROxima | 7.51 | 0.0066
vector-emi-7R5 | ЭМС-фильтры для преобразователя частоты 5,5-7,5 кВт | 14556.24 | 1 | 1 | 1 | 07 Автоматизация и управление (частотники, контроллеры, АВР, релейная автоматика, КРМ) | 07.10 ЭМС фильтры |  | Регулярная | PROxima | 0.91 | 0.00059976
vector-emi-55 | ЭМС-фильтры для преобразователя частоты 55 кВт | 62130.34 | 1 | 1 | 1 | 07 Автоматизация и управление (частотники, контроллеры, АВР, релейная автоматика, КРМ) | 07.10 ЭМС фильтры |  | Регулярная | PROxima | 7 | 0.0066
vector-emi-75 | ЭМС-фильтры для преобразователя частоты 75 кВт | 70296.04 | 1 | 1 | 1 | 07 Автоматизация и управление (частотники, контроллеры, АВР, релейная автоматика, КРМ) | 07.10 ЭМС фильтры |  | Регулярная | PROxima | 11 | 0.0072934
avn-1-100-av | Выключатель нагрузки AVN 1P 100A EKF AVERES | 917.76 | 1 | 12 | 120 | 08 Выключатели нагрузки, рубильники, разъединители, предохранители | 08.01 Выключатели нагрузки модульные AVN EKF AVERES |  | Новая | Averes | 0.12 | 0.00011934
avn-1-125-av | Выключатель нагрузки AVN 1P 125A EKF AVERES | 937.42 | 1 | 12 | 120 | 08 Выключатели нагрузки, рубильники, разъединители, предохранители | 08.01 Выключатели нагрузки модульные AVN EKF AVERES |  | Новая | Averes | 0.12 | 0.00011934
avn-1-16-av | Выключатель нагрузки AVN 1P 16A EKF AVERES | 391.38 | 1 | 12 | 120 | 08 Выключатели нагрузки, рубильники, разъединители, предохранители | 08.01 Выключатели нагрузки модульные AVN EKF AVERES |  | Новая | Averes | 0.115 | 0.00011934
avn-1-25-av | Выключатель нагрузки AVN 1P 25A EKF AVERES | 391.38 | 1 | 12 | 120 | 08 Выключатели нагрузки, рубильники, разъединители, предохранители | 08.01 Выключатели нагрузки модульные AVN EKF AVERES |  | Новая | Averes | 0.115 | 0.00011934
avn-1-40-av | Выключатель нагрузки AVN 1P 40A EKF AVERES | 391.38 | 1 | 12 | 120 | 08 Выключатели нагрузки, рубильники, разъединители, предохранители | 08.01 Выключатели нагрузки модульные AVN EKF AVERES |  | Новая | Averes | 0.115 | 0.00011934
avn-1-63-av | Выключатель нагрузки AVN 1P 63A EKF AVERES | 391.38 | 1 | 12 | 120 | 08 Выключатели нагрузки, рубильники, разъединители, предохранители | 08.01 Выключатели нагрузки модульные AVN EKF AVERES |  | Новая | Averes | 0.115 | 0.00011934
avn-2-100-av | Выключатель нагрузки AVN 2P 100A EKF AVERES | 1835.53 | 1 | 6 | 60 | 08 Выключатели нагрузки, рубильники, разъединители, предохранители | 08.01 Выключатели нагрузки модульные AVN EKF AVERES |  | Новая | Averes | 0.24 | 0.00023338
avn-2-125-av | Выключатель нагрузки AVN 2P 125A EKF AVERES | 1874.84 | 1 | 6 | 60 | 08 Выключатели нагрузки, рубильники, разъединители, предохранители | 08.01 Выключатели нагрузки модульные AVN EKF AVERES |  | Новая | Averes | 0.24 | 0.00023338
avn-2-16-av | Выключатель нагрузки AVN 2P 16A EKF AVERES | 782.76 | 1 | 6 | 60 | 08 Выключатели нагрузки, рубильники, разъединители, предохранители | 08.01 Выключатели нагрузки модульные AVN EKF AVERES |  | Новая | Averes | 0.23 | 0.00023868
avn-2-25-av | Выключатель нагрузки AVN 2P 25A EKF AVERES | 782.76 | 1 | 6 | 60 | 08 Выключатели нагрузки, рубильники, разъединители, предохранители | 08.01 Выключатели нагрузки модульные AVN EKF AVERES |  | Новая | Averes | 0.23 | 0.00023868
avn-2-40-av | Выключатель нагрузки AVN 2P 40A EKF AVERES | 782.76 | 1 | 6 | 60 | 08 Выключатели нагрузки, рубильники, разъединители, предохранители | 08.01 Выключатели нагрузки модульные AVN EKF AVERES |  | Новая | Averes | 0.23 | 0.00023868
avn-2-63-av | Выключатель нагрузки AVN 2P 63A EKF AVERES | 782.76 | 1 | 6 | 60 | 08 Выключатели нагрузки, рубильники, разъединители, предохранители | 08.01 Выключатели нагрузки модульные AVN EKF AVERES |  | Новая | Averes | 0.23 | 0.00023868
avn-3-100-av | Выключатель нагрузки AVN 3P 100A EKF AVERES | 2753.3 | 1 | 4 | 40 | 08 Выключатели нагрузки, рубильники, разъединители, предохранители | 08.01 Выключатели нагрузки модульные AVN EKF AVERES |  | Новая | Averes | 0.36 | 0.00035006
avn-3-125-av | Выключатель нагрузки AVN 3P 125A EKF AVERES | 2812.26 | 1 | 4 | 40 | 08 Выключатели нагрузки, рубильники, разъединители, предохранители | 08.01 Выключатели нагрузки модульные AVN EKF AVERES |  | Новая | Averes | 0.36 | 0.00035006
avn-3-16-av | Выключатель нагрузки AVN 3P 16A EKF AVERES | 1174.14 | 1 | 4 | 40 | 08 Выключатели нагрузки, рубильники, разъединители, предохранители | 08.01 Выключатели нагрузки модульные AVN EKF AVERES |  | Новая | Averes | 0.345 | 0.00035802
avn-3-25-av | Выключатель нагрузки AVN 3P 25A EKF AVERES | 1174.14 | 1 | 4 | 40 | 08 Выключатели нагрузки, рубильники, разъединители, предохранители | 08.01 Выключатели нагрузки модульные AVN EKF AVERES |  | Новая | Averes | 0.345 | 0.00035802
avn-3-40-av | Выключатель нагрузки AVN 3P 40A EKF AVERES | 1174.14 | 1 | 4 | 40 | 08 Выключатели нагрузки, рубильники, разъединители, предохранители | 08.01 Выключатели нагрузки модульные AVN EKF AVERES |  | Новая | Averes | 0.345 | 0.00035802
avn-3-63-av | Выключатель нагрузки AVN 3P 63A EKF AVERES | 1174.14 | 1 | 4 | 40 | 08 Выключатели нагрузки, рубильники, разъединители, предохранители | 08.01 Выключатели нагрузки модульные AVN EKF AVERES |  | Новая | Averes | 0.345 | 0.00035802
avn-4-100-av | Выключатель нагрузки AVN 4P 100A EKF AVERES | 3671.05 | 1 | 3 | 30 | 08 Выключатели нагрузки, рубильники, разъединители, предохранители | 08.01 Выключатели нагрузки модульные AVN EKF AVERES |  | Новая | Averes | 0.48 | 0.00046675
avn-4-125-av | Выключатель нагрузки AVN 4P 125A EKF AVERES | 3749.68 | 1 | 3 | 30 | 08 Выключатели нагрузки, рубильники, разъединители, предохранители | 08.01 Выключатели нагрузки модульные AVN EKF AVERES |  | Новая | Averes | 0.48 | 0.00046675
avn-4-16-av | Выключатель нагрузки AVN 4P 16A EKF AVERES | 1565.52 | 1 | 3 | 30 | 08 Выключатели нагрузки, рубильники, разъединители, предохранители | 08.01 Выключатели нагрузки модульные AVN EKF AVERES |  | Новая | Averes | 0.46 | 0.00047736
avn-4-25-av | Выключатель нагрузки AVN 4P 25A EKF AVERES | 1565.52 | 1 | 3 | 30 | 08 Выключатели нагрузки, рубильники, разъединители, предохранители | 08.01 Выключатели нагрузки модульные AVN EKF AVERES |  | Новая | Averes | 0.46 | 0.00047736
avn-4-40-av | Выключатель нагрузки AVN 4P 40A EKF AVERES | 1565.52 | 1 | 3 | 30 | 08 Выключатели нагрузки, рубильники, разъединители, предохранители | 08.01 Выключатели нагрузки модульные AVN EKF AVERES |  | Новая | Averes | 0.46 | 0.00047736
avn-4-63-av | Выключатель нагрузки AVN 4P 63A EKF AVERES | 1565.52 | 1 | 3 | 30 | 08 Выключатели нагрузки, рубильники, разъединители, предохранители | 08.01 Выключатели нагрузки модульные AVN EKF AVERES |  | Новая | Averes | 0.46 | 0.00047736
nt45-2000-1000v | Выключатель нагрузки ВН-45 2000/1000А 3P выкатной EKF PROxima | 148275.2 | 1 | 1 | 1 | 08 Выключатели нагрузки, рубильники, разъединители, предохранители | 08.02 Выключатели нагрузки ВН-45 до 5000А EKF PROxima |  | Регулярная | PROxima | 76.8 | 0.14213
nt45-2000-1000v-p | Выключатель нагрузки ВН-45 2000/1000А 3P выкатной с эл. приводом EKF PROxima | 185344.01 | 1 | 1 | 1 | 08 Выключатели нагрузки, рубильники, разъединители, предохранители | 08.02 Выключатели нагрузки ВН-45 до 5000А EKF PROxima |  | Новая | PROxima | 76.8 | 0.14213
nt45-2000-1000 | Выключатель нагрузки ВН-45 2000/1000А 3P стационарный EKF PROxima | 103904.97 | 1 | 1 | 1 | 08 Выключатели нагрузки, рубильники, разъединители, предохранители | 08.02 Выключатели нагрузки ВН-45 до 5000А EKF PROxima |  | Регулярная | PROxima | 50.4 | 0.11184
nt45-2000-1000-p | Выключатель нагрузки ВН-45 2000/1000А 3P стационарный с эл. приводом EKF PROxima | 129881.22 | 1 | 1 | 1 | 08 Выключатели нагрузки, рубильники, разъединители, предохранители | 08.02 Выключатели нагрузки ВН-45 до 5000А EKF PROxima |  | Новая | PROxima | 50.4 | 0.11184
nt45-2000-2000v | Выключатель нагрузки ВН-45 2000/2000А 3P выкатной EKF PROxima | 172369.92 | 1 | 1 | 1 | 08 Выключатели нагрузки, рубильники, разъединители, предохранители | 08.02 Выключатели нагрузки ВН-45 до 5000А EKF PROxima |  | Регулярная | PROxima | 81.3 | 0.14213
nt45-2000-2000v-p | Выключатель нагрузки ВН-45 2000/2000А 3P выкатной с эл. приводом EKF PROxima | 215462.39 | 1 | 1 | 1 | 08 Выключатели нагрузки, рубильники, разъединители, предохранители | 08.02 Выключатели нагрузки ВН-45 до 5000А EKF PROxima |  | Новая | PROxima | 81.3 | 0.14213
nt45-2000-2000 | Выключатель нагрузки ВН-45 2000/2000А 3P стационарный EKF PROxima | 149652.5 | 1 | 1 | 1 | 08 Выключатели нагрузки, рубильники, разъединители, предохранители | 08.02 Выключатели нагрузки ВН-45 до 5000А EKF PROxima |  | Регулярная | PROxima | 51.5 | 0.11184
nt45-2000-2000-p | Выключатель нагрузки ВН-45 2000/2000А 3P стационарный с эл. приводом EKF PROxima | 187065.63 | 1 | 1 | 1 | 08 Выключатели нагрузки, рубильники, разъединители, предохранители | 08.02 Выключатели нагрузки ВН-45 до 5000А EKF PROxima |  | Новая | PROxima | 51.5 | 0.11184
nt45-3200-2500v | Выключатель нагрузки ВН-45 3200/2500А 3P выкатной EKF PROxima | 255018.48 | 1 | 1 | 1 | 08 Выключатели нагрузки, рубильники, разъединители, предохранители | 08.02 Выключатели нагрузки ВН-45 до 5000А EKF PROxima |  | Регулярная | PROxima | 97 | 0.19219
nt45-3200-2500v-p | Выключатель нагрузки ВН-45 3200/2500А 3P выкатной с эл. приводом EKF PROxima | 318773.09 | 1 | 1 | 1 | 08 Выключатели нагрузки, рубильники, разъединители, предохранители | 08.02 Выключатели нагрузки ВН-45 до 5000А EKF PROxima |  | Новая | PROxima | 97 | 0.19219
nt45-3200-2500 | Выключатель нагрузки ВН-45 3200/2500А 3P стационарный EKF PROxima | 169312.3 | 1 | 1 | 1 | 08 Выключатели нагрузки, рубильники, разъединители, предохранители | 08.02 Выключатели нагрузки ВН-45 до 5000А EKF PROxima |  | Заказная (16) | PROxima | 61 | 0.19219
nt45-3200-2500-p | Выключатель нагрузки ВН-45 3200/2500А 3P стационарный с эл. приводом EKF PROxima | 211640.38 | 1 | 1 | 1 | 08 Выключатели нагрузки, рубильники, разъединители, предохранители | 08.02 Выключатели нагрузки ВН-45 до 5000А EKF PROxima |  | Новая | PROxima | 61 | 0.19219
nt45-3200-3200v | Выключатель нагрузки ВН-45 3200/3200А 3P выкатной EKF PROxima | 278728.88 | 1 | 1 | 1 | 08 Выключатели нагрузки, рубильники, разъединители, предохранители | 08.02 Выключатели нагрузки ВН-45 до 5000А EKF PROxima |  | Регулярная | PROxima | 105 | 0.19219
nt45-3200-3200v-p | Выключатель нагрузки ВН-45 3200/3200А 3P выкатной с эл. приводом EKF PROxima | 348411.11 | 1 | 1 | 1 | 08 Выключатели нагрузки, рубильники, разъединители, предохранители | 08.02 Выключатели нагрузки ВН-45 до 5000А EKF PROxima |  | Регулярная | PROxima | 105 | 0.19219
nt45-3200-3200 | Выключатель нагрузки ВН-45 3200/3200А 3P стационарный EKF PROxima | 185054.16 | 1 | 1 | 1 | 08 Выключатели нагрузки, рубильники, разъединители, предохранители | 08.02 Выключатели нагрузки ВН-45 до 5000А EKF PROxima |  | Регулярная | PROxima | 97 | 0.19219
nt45-3200-3200-p | Выключатель нагрузки ВН-45 3200/3200А 3P стационарный с эл. приводом EKF PROxima | 231317.7 | 1 | 1 | 1 | 08 Выключатели нагрузки, рубильники, разъединители, предохранители | 08.02 Выключатели нагрузки ВН-45 до 5000А EKF PROxima |  | Новая | PROxima | 97 | 0.19219
sl99-125-100 | Выключатель нагрузки ВН-99 125/100А 3P EKF PROxima | 3688.03 | 1 | 1 | 6 | 08 Выключатели нагрузки, рубильники, разъединители, предохранители | 08.03 Выключатели нагрузки ВН-99 до 800А EKF PROxima |  | Регулярная | PROxima | 1.117 | 0.001458
sl99-160-160 | Выключатель нагрузки ВН-99 160/160А 3P EKF PROxima | 4959.3 | 1 | 1 | 6 | 08 Выключатели нагрузки, рубильники, разъединители, предохранители | 08.03 Выключатели нагрузки ВН-99 до 800А EKF PROxima |  | Регулярная | PROxima | 1.3 | 0.00156
sl99-250-250 | Выключатель нагрузки ВН-99 250/250А 3P EKF PROxima | 6579.42 | 1 | 1 | 6 | 08 Выключатели нагрузки, рубильники, разъединители, предохранители | 08.03 Выключатели нагрузки ВН-99 до 800А EKF PROxima |  | Регулярная | PROxima | 3.367 | 0.005778
sl99-400-400 | Выключатель нагрузки ВН-99 400/400А 3P EKF PROxima | 13155.9 | 1 | 1 | 2 | 08 Выключатели нагрузки, рубильники, разъединители, предохранители | 08.03 Выключатели нагрузки ВН-99 до 800А EKF PROxima |  | Регулярная | PROxima | 6 | 0.0088813
sl99-800-630 | Выключатель нагрузки ВН-99 800/630А 3P EKF PROxima | 23262.32 | 1 | 1 | 2 | 08 Выключатели нагрузки, рубильники, разъединители, предохранители | 08.03 Выключатели нагрузки ВН-99 до 800А EKF PROxima |  | Регулярная | PROxima | 10.3 | 0.02001
sl99-800-800 | Выключатель нагрузки ВН-99 800/800А 3P EKF PROxima | 25044.22 | 1 | 1 | 2 | 08 Выключатели нагрузки, рубильники, разъединители, предохранители | 08.03 Выключатели нагрузки ВН-99 до 800А EKF PROxima |  | Регулярная | PROxima | 10.3 | 0.02001
SL125-1-100-pro | Выключатель нагрузки 1P 100А ВН-125 EKF PROxima | 222.62 | 1 | 12 | 120 | 08 Выключатели нагрузки, рубильники, разъединители, предохранители | 08.04 Выключатели нагрузки модульные ВН-63, ВН-125 EKF PROxima | Выключатели нагрузки модульные ВН-125 EKF PROxima | Регулярная | PROxima | 0.082 | 0.000164
SL125-1-125-pro | Выключатель нагрузки 1P 125А ВН-125 EKF PROxima | 234.27 | 1 | 12 | 120 | 08 Выключатели нагрузки, рубильники, разъединители, предохранители | 08.04 Выключатели нагрузки модульные ВН-63, ВН-125 EKF PROxima | Выключатели нагрузки модульные ВН-125 EKF PROxima | Регулярная | PROxima | 0.082 | 0.000164
SL125-2-100-pro | Выключатель нагрузки 2P 100А ВН-125 EKF PROxima | 443.19 | 1 | 6 | 60 | 08 Выключатели нагрузки, рубильники, разъединители, предохранители | 08.04 Выключатели нагрузки модульные ВН-63, ВН-125 EKF PROxima | Выключатели нагрузки модульные ВН-125 EKF PROxima | Регулярная | PROxima | 0.163 | 0.000329
SL125-2-125-pro | Выключатель нагрузки 2P 125А ВН-125 EKF PROxima | 301.85 | 60 | 6 | 60 | 08 Выключатели нагрузки, рубильники, разъединители, предохранители | 08.04 Выключатели нагрузки модульные ВН-63, ВН-125 EKF PROxima | Выключатели нагрузки модульные ВН-125 EKF PROxima | Заказная (16) | PROxima | 0.163 | 0.000329
SL125-3-100-pro | Выключатель нагрузки 3P 100А ВН-125 EKF PROxima | 661.53 | 1 | 4 | 40 | 08 Выключатели нагрузки, рубильники, разъединители, предохранители | 08.04 Выключатели нагрузки модульные ВН-63, ВН-125 EKF PROxima | Выключатели нагрузки модульные ВН-125 EKF PROxima | Регулярная | PROxima | 0.245 | 0.000493
SL125-3-125-pro | Выключатель нагрузки 3P 125А ВН-125 EKF PROxima | 662.31 | 1 | 4 | 40 | 08 Выключатели нагрузки, рубильники, разъединители, предохранители | 08.04 Выключатели нагрузки модульные ВН-63, ВН-125 EKF PROxima | Выключатели нагрузки модульные ВН-125 EKF PROxima | Регулярная | PROxima | 0.245 | 0.000493
SL125-4-100-pro | Выключатель нагрузки 4P 100А ВН-125 EKF PROxima | 689.47 | 1 | 3 | 30 | 08 Выключатели нагрузки, рубильники, разъединители, предохранители | 08.04 Выключатели нагрузки модульные ВН-63, ВН-125 EKF PROxima | Выключатели нагрузки модульные ВН-125 EKF PROxima | Регулярная | PROxima | 0.327 | 0.000657
SL125-4-125-pro | Выключатель нагрузки 4P 125А ВН-125 EKF PROxima | 703.14 | 1 | 3 | 30 | 08 Выключатели нагрузки, рубильники, разъединители, предохранители | 08.04 Выключатели нагрузки модульные ВН-63, ВН-125 EKF PROxima | Выключатели нагрузки модульные ВН-125 EKF PROxima | Регулярная | PROxima | 0.327 | 0.000657
SL63-1-16-pro | Выключатель нагрузки 1P 16А ВН-63 EKF PROxima | 187.6 | 1 | 12 | 120 | 08 Выключатели нагрузки, рубильники, разъединители, предохранители | 08.04 Выключатели нагрузки модульные ВН-63, ВН-125 EKF PROxima | Выключатели нагрузки модульные ВН-63 EKF PROxima | Регулярная | PROxima | 0.082 | 0.000164
SL63-1-25-pro | Выключатель нагрузки 1P 25А ВН-63 EKF PROxima | 184.59 | 1 | 12 | 120 | 08 Выключатели нагрузки, рубильники, разъединители, предохранители | 08.04 Выключатели нагрузки модульные ВН-63, ВН-125 EKF PROxima | Выключатели нагрузки модульные ВН-63 EKF PROxima | Регулярная | PROxima | 0.082 | 0.000164
SL63-1-40-pro | Выключатель нагрузки 1P 40А ВН-63 EKF PROxima | 184.59 | 1 | 12 | 120 | 08 Выключатели нагрузки, рубильники, разъединители, предохранители | 08.04 Выключатели нагрузки модульные ВН-63, ВН-125 EKF PROxima | Выключатели нагрузки модульные ВН-63 EKF PROxima | Регулярная | PROxima | 0.082 | 0.000164
SL63-1-63-pro | Выключатель нагрузки 1P 63А ВН-63 EKF PROxima | 150.84 | 1 | 12 | 120 | 08 Выключатели нагрузки, рубильники, разъединители, предохранители | 08.04 Выключатели нагрузки модульные ВН-63, ВН-125 EKF PROxima | Выключатели нагрузки модульные ВН-63 EKF PROxima | Регулярная | PROxima | 0.082 | 0.000164
SL63-2-16-pro | Выключатель нагрузки 2P 16А ВН-63 EKF PROxima | 388.69 | 1 | 6 | 60 | 08 Выключатели нагрузки, рубильники, разъединители, предохранители | 08.04 Выключатели нагрузки модульные ВН-63, ВН-125 EKF PROxima | Выключатели нагрузки модульные ВН-63 EKF PROxima | Регулярная | PROxima | 0.163 | 0.000329
SL63-2-25-pro | Выключатель нагрузки 2P 25А ВН-63 EKF PROxima | 369.26 | 1 | 6 | 60 | 08 Выключатели нагрузки, рубильники, разъединители, предохранители | 08.04 Выключатели нагрузки модульные ВН-63, ВН-125 EKF PROxima | Выключатели нагрузки модульные ВН-63 EKF PROxima | Регулярная | PROxima | 0.163 | 0.000329
SL63-2-40-pro | Выключатель нагрузки 2P 40А ВН-63 EKF PROxima | 369.26 | 1 | 6 | 60 | 08 Выключатели нагрузки, рубильники, разъединители, предохранители | 08.04 Выключатели нагрузки модульные ВН-63, ВН-125 EKF PROxima | Выключатели нагрузки модульные ВН-63 EKF PROxima | Регулярная | PROxima | 0.163 | 0.000329
SL63-2-63-pro | Выключатель нагрузки 2P 63А ВН-63 EKF PROxima | 448.03 | 1 | 6 | 60 | 08 Выключатели нагрузки, рубильники, разъединители, предохранители | 08.04 Выключатели нагрузки модульные ВН-63, ВН-125 EKF PROxima | Выключатели нагрузки модульные ВН-63 EKF PROxima | Регулярная | PROxima | 0.163 | 0.000329
SL63-3-16-pro | Выключатель нагрузки 3P 16А ВН-63 EKF PROxima | 583.04 | 1 | 4 | 40 | 08 Выключатели нагрузки, рубильники, разъединители, предохранители | 08.04 Выключатели нагрузки модульные ВН-63, ВН-125 EKF PROxima | Выключатели нагрузки модульные ВН-63 EKF PROxima | Регулярная | PROxima | 0.245 | 0.000493
SL63-3-25-pro | Выключатель нагрузки 3P 25А ВН-63 EKF PROxima | 553.89 | 1 | 4 | 40 | 08 Выключатели нагрузки, рубильники, разъединители, предохранители | 08.04 Выключатели нагрузки модульные ВН-63, ВН-125 EKF PROxima | Выключатели нагрузки модульные ВН-63 EKF PROxima | Регулярная | PROxima | 0.245 | 0.000493
SL63-3-40-pro | Выключатель нагрузки 3P 40А ВН-63 EKF PROxima | 553.89 | 1 | 4 | 40 | 08 Выключатели нагрузки, рубильники, разъединители, предохранители | 08.04 Выключатели нагрузки модульные ВН-63, ВН-125 EKF PROxima | Выключатели нагрузки модульные ВН-63 EKF PROxima | Регулярная | PROxima | 0.245 | 0.000493
SL63-3-63-pro | Выключатель нагрузки 3P 63А ВН-63 EKF PROxima | 692.05 | 1 | 4 | 40 | 08 Выключатели нагрузки, рубильники, разъединители, предохранители | 08.04 Выключатели нагрузки модульные ВН-63, ВН-125 EKF PROxima | Выключатели нагрузки модульные ВН-63 EKF PROxima | Регулярная | PROxima | 0.245 | 0.000493
SL63-4-16-pro | Выключатель нагрузки 4P 16А ВН-63 EKF PROxima | 775.02 | 30 | 3 | 30 | 08 Выключатели нагрузки, рубильники, разъединители, предохранители | 08.04 Выключатели нагрузки модульные ВН-63, ВН-125 EKF PROxima | Выключатели нагрузки модульные ВН-63 EKF PROxima | Заказная (16) | PROxima | 0.327 | 0.000657
SL63-4-25-pro | Выключатель нагрузки 4P 25А ВН-63 EKF PROxima | 736.27 | 1 | 3 | 30 | 08 Выключатели нагрузки, рубильники, разъединители, предохранители | 08.04 Выключатели нагрузки модульные ВН-63, ВН-125 EKF PROxima | Выключатели нагрузки модульные ВН-63 EKF PROxima | Регулярная | PROxima | 0.327 | 0.000657
SL63-4-40-pro | Выключатель нагрузки 4P 40А ВН-63 EKF PROxima | 736.27 | 1 | 3 | 30 | 08 Выключатели нагрузки, рубильники, разъединители, предохранители | 08.04 Выключатели нагрузки модульные ВН-63, ВН-125 EKF PROxima | Выключатели нагрузки модульные ВН-63 EKF PROxima | Регулярная | PROxima | 0.327 | 0.000657
SL63-4-63-pro | Выключатель нагрузки 4P 63А ВН-63 EKF PROxima | 925.16 | 1 | 3 | 30 | 08 Выключатели нагрузки, рубильники, разъединители, предохранители | 08.04 Выключатели нагрузки модульные ВН-63, ВН-125 EKF PROxima | Выключатели нагрузки модульные ВН-63 EKF PROxima | Регулярная | PROxima | 0.327 | 0.000657
uvr32-31a31240 | ВР32У-31A31240 100А, 1 направ. с д/г камерами, необходима рукоятка uvr32-h-2 EKF MAXima | 3090.99 | 1 | 1 | 14 | 08 Выключатели нагрузки, рубильники, разъединители, предохранители | 08.05 Выключатели-разъединители (рубильники) ВР32У MAXima |  | Регулярная | PROxima | 1.2 | 0.002592
uvr32-31a71240 | ВР32У-31A71240 100А, 2 направ. с д/г камерами, необходима рукоятка uvr32-h EKF MAXima | 4123.15 | 1 | 1 | 8 | 08 Выключатели нагрузки, рубильники, разъединители, предохранители | 08.05 Выключатели-разъединители (рубильники) ВР32У MAXima |  | Регулярная | PROxima | 1.3 | 0.002592
uvr32-35a31240 | ВР32У-35A31240 250А, 1 направ. с д/г камерами, необходима рукоятка uvr32-h-2 EKF MAXima | 3778.47 | 1 | 1 | 9 | 08 Выключатели нагрузки, рубильники, разъединители, предохранители | 08.05 Выключатели-разъединители (рубильники) ВР32У MAXima |  | Регулярная | PROxima | 2.2 | 0.003393
uvr32-35a71240 | ВР32У-35A71240 250А, 2 направ. с д/г камерами, необходима рукоятка uvr32-h EKF MAXima | 5431.1 | 1 | 1 | 6 | 08 Выключатели нагрузки, рубильники, разъединители, предохранители | 08.05 Выключатели-разъединители (рубильники) ВР32У MAXima |  | Регулярная | PROxima | 2.7 | 0.003393
uvr32-37a31240 | ВР32У-37A31240 400А, 1 направ. с д/г камерами, необходима рукоятка uvr32-h-2 EKF MAXima | 4633.66 | 1 | 1 | 6 | 08 Выключатели нагрузки, рубильники, разъединители, предохранители | 08.05 Выключатели-разъединители (рубильники) ВР32У MAXima |  | Регулярная | PROxima | 3.2 | 0.004774
uvr32-37a71240 | ВР32У-37A71240 400А, 2 направ. с д/г камерами, необходима рукоятка uvr32-h EKF MAXima | 6358.95 | 1 | 1 | 4 | 08 Выключатели нагрузки, рубильники, разъединители, предохранители | 08.05 Выключатели-разъединители (рубильники) ВР32У MAXima |  | Регулярная | PROxima | 4 | 0.004774
uvr32-39a31240 | ВР32У-39A31240 630А, 1 направ. с д/г камерами, необходима рукоятка uvr32-h-2 EKF MAXima | 7217.86 | 1 | 1 | 3 | 08 Выключатели нагрузки, рубильники, разъединители, предохранители | 08.05 Выключатели-разъединители (рубильники) ВР32У MAXima |  | Регулярная | PROxima | 6.7 | 0.006435
uvr32-39a71240 | ВР32У-39A71240 630А, 2 направ. с д/г камерами, необходима рукоятка uvr32-h EKF MAXima | 10998.19 | 1 | 1 | 2 | 08 Выключатели нагрузки, рубильники, разъединители, предохранители | 08.05 Выключатели-разъединители (рубильники) ВР32У MAXima |  | Регулярная | PROxima | 6.3 | 0.006435
uvr32-31a31220 | Выключатель-разъединитель ВР32У-31А31220 100А 1 направ. с д/г камерами несъемная левая/правая рукоятка MAXima EKF PROxima | 1858.66 | 1 | 1 | 16 | 08 Выключатели нагрузки, рубильники, разъединители, предохранители | 08.05 Выключатели-разъединители (рубильники) ВР32У MAXima |  | Регулярная | PROxima | 1.2 | 0.002592
uvr32-31a71220 | Выключатель-разъединитель ВР32У-31А71220 100А 2 направ. с д/г камерами несъемная левая/правая рукоятка MAXima EKF PROxima | 2609.16 | 1 | 1 | 12 | 08 Выключатели нагрузки, рубильники, разъединители, предохранители | 08.05 Выключатели-разъединители (рубильники) ВР32У MAXima |  | Регулярная | PROxima | 1.3 | 0.002592
uvr32-31b31250 | Выключатель-разъединитель ВР32У-31В31250 100А 1 направ. с д/г камерами съемная левая/правая рукоятка MAXima EKF PROxima | 1751.24 | 1 | 1 | 16 | 08 Выключатели нагрузки, рубильники, разъединители, предохранители | 08.05 Выключатели-разъединители (рубильники) ВР32У MAXima |  | Регулярная | PROxima | 1.2 | 0.002592
uvr32-31b71250 | Выключатель-разъединитель ВР32У-31В71250 100А 2 направ.с д/г камерами съемная левая/правая рукоятка MAXima EKF PROxima | 2781.15 | 1 | 1 | 12 | 08 Выключатели нагрузки, рубильники, разъединители, предохранители | 08.05 Выключатели-разъединители (рубильники) ВР32У MAXima |  | Регулярная | PROxima | 1.3 | 0.002592
uvr32-35a31220 | Выключатель-разъединитель ВР32У-35А31220 250А 1 направ. с д/г камерами несъемная левая/правая рукоятка MAXima EKF PROxima | 2510.69 | 1 | 1 | 8 | 08 Выключатели нагрузки, рубильники, разъединители, предохранители | 08.05 Выключатели-разъединители (рубильники) ВР32У MAXima |  | Регулярная | PROxima | 2.2 | 0.003393
uvr32-35a71220 | Выключатель-разъединитель ВР32У-35А71220 250А 2 направ.с д/г камерами несъемная левая/правая рукоятка MAXima EKF PROxima | 3624.42 | 1 | 1 | 6 | 08 Выключатели нагрузки, рубильники, разъединители, предохранители | 08.05 Выключатели-разъединители (рубильники) ВР32У MAXima |  | Регулярная | PROxima | 2.7 | 0.003393
uvr32-35b31250 | Выключатель-разъединитель ВР32У-35В31250 250А 1 направ. с д/г камерами съемная левая/правая рукоятка MAXima EKF PROxima | 2577.26 | 1 | 1 | 12 | 08 Выключатели нагрузки, рубильники, разъединители, предохранители | 08.05 Выключатели-разъединители (рубильники) ВР32У MAXima |  | Регулярная | PROxima | 2.2 | 0.003393
uvr32-35b71250 | Выключатель-разъединитель ВР32У-35В71250 250А 2 направ.с д/г камерами съемная левая/правая рукоятка MAXima EKF PROxima | 4219.62 | 1 | 1 | 6 | 08 Выключатели нагрузки, рубильники, разъединители, предохранители | 08.05 Выключатели-разъединители (рубильники) ВР32У MAXima |  | Регулярная | PROxima | 2.7 | 0.003393
uvr32-37a31220 | Выключатель-разъединитель ВР32У-37А31220 400А 1 направ. с д/г камерами несъемная левая/правая рукоятка MAXima EKF PROxima | 3556.87 | 1 | 1 | 12 | 08 Выключатели нагрузки, рубильники, разъединители, предохранители | 08.05 Выключатели-разъединители (рубильники) ВР32У MAXima |  | Регулярная | PROxima | 3.2 | 0.004774
uvr32-37a71220 | Выключатель-разъединитель ВР32У-37А71220 400А 2 направ.с д/г камерами несъемная левая/правая рукоятка MAXima EKF PROxima | 4768.97 | 1 | 1 | 6 | 08 Выключатели нагрузки, рубильники, разъединители, предохранители | 08.05 Выключатели-разъединители (рубильники) ВР32У MAXima |  | Регулярная | PROxima | 4 | 0.004774
uvr32-37b31250 | Выключатель-разъединитель ВР32У-37В31250 400А 1 направ. с д/г камерами съемная левая/правая рукоятка MAXima EKF PROxima | 3692.66 | 1 | 1 | 12 | 08 Выключатели нагрузки, рубильники, разъединители, предохранители | 08.05 Выключатели-разъединители (рубильники) ВР32У MAXima |  | Регулярная | PROxima | 3.2 | 0.004774
uvr32-37b71250 | Выключатель-разъединитель ВР32У-37В71250 400А 2 направ.с д/г камерами съемная левая/правая рукоятка MAXima EKF PROxima | 5613.74 | 1 | 1 | 4 | 08 Выключатели нагрузки, рубильники, разъединители, предохранители | 08.05 Выключатели-разъединители (рубильники) ВР32У MAXima |  | Регулярная | PROxima | 4 | 0.004774
uvr32-39a31220 | Выключатель-разъединитель ВР32У-39A31220 630А 1 направ. с д/г камерами несъемная левая/правая рукоятка MAXima EKF PROxima | 7658.94 | 1 | 1 | 4 | 08 Выключатели нагрузки, рубильники, разъединители, предохранители | 08.05 Выключатели-разъединители (рубильники) ВР32У MAXima |  | Регулярная | PROxima | 6.7 | 0.006435
uvr32-39a71220 | Выключатель-разъединитель ВР32У-39A71220 630А 2 направ.с д/г камерами несъемная левая/правая рукоятка MAXima EKF PROxima | 10806.18 | 1 | 1 | 2 | 08 Выключатели нагрузки, рубильники, разъединители, предохранители | 08.05 Выключатели-разъединители (рубильники) ВР32У MAXima |  | Регулярная | PROxima | 6.3 | 0.006435
uvr32-39b31250 | Выключатель-разъединитель ВР32У-39В31250 630А 1 направ. c д/г камерами съемная левая/правая рукоятка MAXima EKF PROxima | 8210.84 | 1 | 1 | 6 | 08 Выключатели нагрузки, рубильники, разъединители, предохранители | 08.05 Выключатели-разъединители (рубильники) ВР32У MAXima |  | Регулярная | PROxima | 6.4 | 0.006435
uvr32-39b71250 | Выключатель-разъединитель ВР32У-39В71250 630А 2 направ.c д/г камерами съемная левая/правая рукоятка MAXima EKF PROxima | 11339.3 | 1 | 1 | 4 | 08 Выключатели нагрузки, рубильники, разъединители, предохранители | 08.05 Выключатели-разъединители (рубильники) ВР32У MAXima |  | Регулярная | PROxima | 7 | 0.006435
uvr32-h-2 | Передняя смещенная рукоятка для ВР32У 31240 MAXima EKF | 237.93 | 1 | 1 | 40 | 08 Выключатели нагрузки, рубильники, разъединители, предохранители | 08.05 Выключатели-разъединители (рубильники) ВР32У MAXima |  | Регулярная | PROxima | 1 | 0.001125
uvr32-h | Передняя смещенная рукоятка для ВР32У 71240 MAXima EKF | 237.93 | 1 | 1 | 1 | 08 Выключатели нагрузки, рубильники, разъединители, предохранители | 08.05 Выключатели-разъединители (рубильники) ВР32У MAXima |  | Регулярная | PROxima | 1 | 0.001125
vre-160 | Выключатель-разъединитель ВРЭ 160А EKF PROxima | 8431.5 | 1 | 1 | 4 | 08 Выключатели нагрузки, рубильники, разъединители, предохранители | 08.06 Выключатели-разъединители (рубильники) ВРЭ, УВРЭ EKF PROxima |  | Регулярная | PROxima | 1.75 | 0.012896
vre-fuse-160 | Выключатель-разъединитель ВРЭ 160А под предохранители ППН (габ.00) EKF PROxima | 8513.42 | 1 | 1 | 2 | 08 Выключатели нагрузки, рубильники, разъединители, предохранители | 08.06 Выключатели-разъединители (рубильники) ВРЭ, УВРЭ EKF PROxima |  | Регулярная | PROxima | 2.5 | 0.03432
vre-250 | Выключатель-разъединитель ВРЭ 250А EKF PROxima | 9183.47 | 1 | 1 | 4 | 08 Выключатели нагрузки, рубильники, разъединители, предохранители | 08.06 Выключатели-разъединители (рубильники) ВРЭ, УВРЭ EKF PROxima |  | Регулярная | PROxima | 1.875 | 0.01836
vre-fuse-250 | Выключатель-разъединитель ВРЭ 250А под предохранители ППН (габ.1) EKF PROxima | 13478.73 | 1 | 1 | 1 | 08 Выключатели нагрузки, рубильники, разъединители, предохранители | 08.06 Выключатели-разъединители (рубильники) ВРЭ, УВРЭ EKF PROxima |  | Регулярная | PROxima | 4 | 0.02175
vre-400 | Выключатель-разъединитель ВРЭ 400А EKF PROxima | 15010.99 | 1 | 1 | 1 | 08 Выключатели нагрузки, рубильники, разъединители, предохранители | 08.06 Выключатели-разъединители (рубильники) ВРЭ, УВРЭ EKF PROxima |  | Регулярная | PROxima | 5.25 | 0.0165
vre-fuse-400 | Выключатель-разъединитель ВРЭ 400А под предохранители ППН (габ.2) EKF PROxima | 18354.9 | 1 | 1 | 1 | 08 Выключатели нагрузки, рубильники, разъединители, предохранители | 08.06 Выключатели-разъединители (рубильники) ВРЭ, УВРЭ EKF PROxima |  | Регулярная | PROxima | 7.25 | 0.02871
vre-630 | Выключатель-разъединитель ВРЭ 630А EKF PROxima | 22755.22 | 1 | 1 | 1 | 08 Выключатели нагрузки, рубильники, разъединители, предохранители | 08.06 Выключатели-разъединители (рубильники) ВРЭ, УВРЭ EKF PROxima |  | Регулярная | PROxima | 5.8 | 0.028151
vre-fuse-630 | Выключатель-разъединитель ВРЭ 630А под предохранители ППН (габ.3) EKF PROxima | 26957.47 | 1 | 1 | 1 | 08 Выключатели нагрузки, рубильники, разъединители, предохранители | 08.06 Выключатели-разъединители (рубильники) ВРЭ, УВРЭ EKF PROxima |  | Регулярная | PROxima | 12.5 | 0.04828
uvre-160 | Выключатель-разъединитель УВРЭ 160А откидного типа под предохранители ППН (габ.00) EKF PROxima | 1982.59 | 1 | 1 | 16 | 08 Выключатели нагрузки, рубильники, разъединители, предохранители | 08.06 Выключатели-разъединители (рубильники) ВРЭ, УВРЭ EKF PROxima |  | Регулярная | PROxima | 0.656 | 0.00252
uvre-250 | Выключатель-разъединитель УВРЭ 250А откидного типа под предохранители ППН (габ.1) EKF PROxima | 5932.79 | 1 | 1 | 6 | 08 Выключатели нагрузки, рубильники, разъединители, предохранители | 08.06 Выключатели-разъединители (рубильники) ВРЭ, УВРЭ EKF PROxima |  | Регулярная | PROxima | 2.133 | 0.00676
uvre-400 | Выключатель-разъединитель УВРЭ 400А откидного типа под предохранители ППН (габ.2) EKF PROxima | 7499.08 | 1 | 1 | 4 | 08 Выключатели нагрузки, рубильники, разъединители, предохранители | 08.06 Выключатели-разъединители (рубильники) ВРЭ, УВРЭ EKF PROxima |  | Регулярная | PROxima | 4 | 0.00966
uvre-630 | Выключатель-разъединитель УВРЭ 630А откидного типа под предохранители ППН (габ.3) EKF PROxima | 10145.82 | 1 | 1 | 4 | 08 Выключатели нагрузки, рубильники, разъединители, предохранители | 08.06 Выключатели-разъединители (рубильники) ВРЭ, УВРЭ EKF PROxima |  | Регулярная | PROxima | 5.4 | 0.014688
vre-a-01 | Контакт дополнительный NO+NC для выключателей-разъединителей ВРЭ EKF PROxima | 280.32 | 1 | 1 | 100 | 08 Выключатели нагрузки, рубильники, разъединители, предохранители | 08.06 Выключатели-разъединители (рубильники) ВРЭ, УВРЭ EKF PROxima |  | Регулярная | PROxima | 0.04 | 8e-05
vre-a-02 | Контакт дополнительный NO+NC для выключателей-разъединителей УВРЭ EKF PROxima | 245.07 | 1 | 1 | 100 | 08 Выключатели нагрузки, рубильники, разъединители, предохранители | 08.06 Выключатели-разъединители (рубильники) ВРЭ, УВРЭ EKF PROxima |  | Регулярная | PROxima | 0.015 | 1e-05
vre-a-05 | Ось (удлинитель) рукоятки (300мм.) для выключателей-разъединителей ВРЭ 160-630А EKF PROxima | 1255.01 | 1 | 1 | 50 | 08 Выключатели нагрузки, рубильники, разъединители, предохранители | 08.06 Выключатели-разъединители (рубильники) ВРЭ, УВРЭ EKF PROxima |  | Регулярная | PROxima | 0.34 | 0.000315
vre-a-06 | Ось (удлинитель) рукоятки (300мм.) для выключателей-разъединителей ВРЭ 250-630А EKF PROxima | 2769.45 | 1 | 1 | 50 | 08 Выключатели нагрузки, рубильники, разъединители, предохранители | 08.06 Выключатели-разъединители (рубильники) ВРЭ, УВРЭ EKF PROxima |  | Выводимая из ассортимента | PROxima | 0.34 | 0.000315
vre-a-03 | Рукоятка выносная на дверцу шкафа для выключателей-разъединителей ВРЭ 160А EKF PROxima | 1708.08 | 1 | 1 | 50 | 08 Выключатели нагрузки, рубильники, разъединители, предохранители | 08.06 Выключатели-разъединители (рубильники) ВРЭ, УВРЭ EKF PROxima |  | Регулярная | PROxima | 0.26 | 0.00042
vre-a-04 | Рукоятка выносная на дверцу шкафа для выключателей-разъединителей ВРЭ 250-630А (за искл.ВРЭ с ППН 630А) EKF PROxima | 2019.26 | 1 | 1 | 50 | 08 Выключатели нагрузки, рубильники, разъединители, предохранители | 08.06 Выключатели-разъединители (рубильники) ВРЭ, УВРЭ EKF PROxima |  | Регулярная | PROxima | 0.26 | 0.00042
uvre-v-160-o | УВРЭ вертикальный 160А под предохранители ППН (габ.00)-100 одновременный EKF PROxima | 4992.24 | 1 | 1 | 8 | 08 Выключатели нагрузки, рубильники, разъединители, предохранители | 08.07 Выключатели-разъединители (рубильники) УВРЭ вертикальные EKF PROxima |  | Заказная | PROxima | 1.41 | 0.0058321
uvre-v-250-o | УВРЭ вертикальный 250А под предохранители ППН (габ.1)-185 одновременный EKF PROxima | 12010.3 | 1 | 1 | 4 | 08 Выключатели нагрузки, рубильники, разъединители, предохранители | 08.07 Выключатели-разъединители (рубильники) УВРЭ вертикальные EKF PROxima |  | Заказная | PROxima | 6.24 | 0.025933
uvre-v-250-p | УВРЭ вертикальный 250А под предохранители ППН (габ.1)-185 пофазный EKF PROxima | 12010.3 | 1 | 1 | 4 | 08 Выключатели нагрузки, рубильники, разъединители, предохранители | 08.07 Выключатели-разъединители (рубильники) УВРЭ вертикальные EKF PROxima |  | Заказная | PROxima | 6.45 | 0.025933
uvre-v-400-o | УВРЭ вертикальный 400А под предохранители ППН (габ.2)-185 одновременный EKF PROxima | 13266.18 | 1 | 1 | 4 | 08 Выключатели нагрузки, рубильники, разъединители, предохранители | 08.07 Выключатели-разъединители (рубильники) УВРЭ вертикальные EKF PROxima |  | Заказная | PROxima | 6.92 | 0.025933
uvre-v-400-p | УВРЭ вертикальный 400А под предохранители ППН (габ.2)-185 пофазный EKF PROxima | 13668.1 | 1 | 1 | 4 | 08 Выключатели нагрузки, рубильники, разъединители, предохранители | 08.07 Выключатели-разъединители (рубильники) УВРЭ вертикальные EKF PROxima |  | Заказная | PROxima | 6.65 | 0.025933
uvre-v-630-o | УВРЭ вертикальный 630А под предохранители ППН (габ.3)-185 одновременный EKF PROxima | 17182.26 | 1 | 1 | 4 | 08 Выключатели нагрузки, рубильники, разъединители, предохранители | 08.07 Выключатели-разъединители (рубильники) УВРЭ вертикальные EKF PROxima |  | Заказная | PROxima | 7.4 | 0.025933
uvre-v-630-p | УВРЭ вертикальный 630А под предохранители ППН (габ.3)-185 пофазный EKF PROxima | 17182.26 | 1 | 1 | 4 | 08 Выключатели нагрузки, рубильники, разъединители, предохранители | 08.07 Выключатели-разъединители (рубильники) УВРЭ вертикальные EKF PROxima |  | Заказная | PROxima | 7.27 | 0.025933
ms-16d | Рубильник модульный MS-16A 3P на DIN-рейку EKF PROxima | 946.63 | 1 | 1 | 60 | 08 Выключатели нагрузки, рубильники, разъединители, предохранители | 08.08 Рубильники модульные MS EKF PROxima |  | Регулярная | PROxima | 0.31 | 0.0004
ms-20d | Рубильник модульный MS-20A 3P на DIN-рейку EKF PROxima | 965.94 | 1 | 1 | 60 | 08 Выключатели нагрузки, рубильники, разъединители, предохранители | 08.08 Рубильники модульные MS EKF PROxima |  | Регулярная | PROxima | 0.31 | 0.0004
ms-25d | Рубильник модульный MS-25A 3P на DIN-рейку EKF PROxima | 1309.02 | 1 | 1 | 60 | 08 Выключатели нагрузки, рубильники, разъединители, предохранители | 08.08 Рубильники модульные MS EKF PROxima |  | Регулярная | PROxima | 0.31 | 0.0004
ms-40d | Рубильник модульный MS-40A 3P на DIN-рейку EKF PROxima | 1591.46 | 1 | 1 | 60 | 08 Выключатели нагрузки, рубильники, разъединители, предохранители | 08.08 Рубильники модульные MS EKF PROxima |  | Регулярная | PROxima | 0.31 | 0.0004
ms-63d | Рубильник модульный MS-63A 3P на DIN-рейку EKF PROxima | 1867.94 | 1 | 1 | 40 | 08 Выключатели нагрузки, рубильники, разъединители, предохранители | 08.08 Рубильники модульные MS EKF PROxima |  | Регулярная | PROxima | 0.3 | 0.0004
re19-4131110 | Разъединитель РЕ19-41-31110 1000А EKF PROxima | 20521.46 | 1 | 1 | 2 | 08 Выключатели нагрузки, рубильники, разъединители, предохранители | 08.09 Разъединители РЕ19 EKF PROxima |  | Регулярная | PROxima | 8.96 | 0.024849
re19-4131120 | Разъединитель РЕ19-41-31120 1000А EKF PROxima | 16863.19 | 1 | 1 | 2 | 08 Выключатели нагрузки, рубильники, разъединители, предохранители | 08.09 Разъединители РЕ19 EKF PROxima |  | Регулярная | PROxima | 7.8 | 0.017952
re19-4131140 | Разъединитель РЕ19-41-31140 1000А EKF PROxima | 21889.56 | 1 | 1 | 2 | 08 Выключатели нагрузки, рубильники, разъединители, предохранители | 08.09 Разъединители РЕ19 EKF PROxima |  | Регулярная | PROxima | 8.72 | 0.017952
re19-4131160 | Разъединитель РЕ19-41-31160 1000А EKF PROxima | 16257.73 | 1 | 1 | 2 | 08 Выключатели нагрузки, рубильники, разъединители, предохранители | 08.09 Разъединители РЕ19 EKF PROxima |  | Регулярная | PROxima | 8.72 | 0.017952
re19-4331110 | Разъединитель РЕ19-43-31110 1600А EKF PROxima | 21000.09 | 1 | 1 | 2 | 08 Выключатели нагрузки, рубильники, разъединители, предохранители | 08.09 Разъединители РЕ19 EKF PROxima |  | Регулярная | PROxima | 8.7 | 0.017952
re19-4331120 | Разъединитель РЕ19-43-31120 1600А EKF PROxima | 21000.09 | 1 | 1 | 2 | 08 Выключатели нагрузки, рубильники, разъединители, предохранители | 08.09 Разъединители РЕ19 EKF PROxima |  | Регулярная | PROxima | 8.7 | 0.017952
re19-4331140 | Разъединитель РЕ19-43-31140 1600А EKF PROxima | 22297.26 | 1 | 1 | 2 | 08 Выключатели нагрузки, рубильники, разъединители, предохранители | 08.09 Разъединители РЕ19 EKF PROxima |  | Регулярная | PROxima | 9.62 | 0.017952
re19-4331160 | Разъединитель РЕ19-43-31160 1600А EKF PROxima | 20320.8 | 1 | 1 | 2 | 08 Выключатели нагрузки, рубильники, разъединители, предохранители | 08.09 Разъединители РЕ19 EKF PROxima |  | Регулярная | PROxima | 8.7 | 0.017952
re19-4431160 | Разъединитель РЕ19-44-31160 2000А EKF PROxima | 52680.97 | 1 | 1 | 1 | 08 Выключатели нагрузки, рубильники, разъединители, предохранители | 08.09 Разъединители РЕ19 EKF PROxima |  | Регулярная | PROxima | 15.54 | 0.02193
re19-4631110 | Разъединитель РЕ19-46-31110 3150А EKF PROxima | 64823.54 | 1 | 1 | 1 | 08 Выключатели нагрузки, рубильники, разъединители, предохранители | 08.09 Разъединители РЕ19 EKF PROxima |  | Заказная (16) | PROxima | 17.95 | 0.035853
re19-4631160 | Разъединитель РЕ19-46-31160 3150А EKF PROxima | 62288.21 | 1 | 1 | 1 | 08 Выключатели нагрузки, рубильники, разъединители, предохранители | 08.09 Разъединители РЕ19 EKF PROxima |  | Регулярная | PROxima | 17.95 | 0.035853
rpb-100l | Разъединитель РПБ-1 100А левый привод, без ППН EKF PROxima | 5086.12 | 1 | 1 | 2 | 08 Выключатели нагрузки, рубильники, разъединители, предохранители | 08.10 Разъединители РП (РПС, РПБ) EKF PROxima |  | Заказная | PROxima | 6 | 0.016576
rpb-100 | Разъединитель РПБ-1 100А правый привод без ППН EKF PROxima | 5086.12 | 1 | 1 | 2 | 08 Выключатели нагрузки, рубильники, разъединители, предохранители | 08.10 Разъединители РП (РПС, РПБ) EKF PROxima |  | Регулярная | PROxima | 5.55 | 0.016576
rpb-250l | Разъединитель РПБ-2 250А левый привод, без ППН EKF PROxima | 5930.55 | 1 | 1 | 2 | 08 Выключатели нагрузки, рубильники, разъединители, предохранители | 08.10 Разъединители РП (РПС, РПБ) EKF PROxima |  | Заказная | PROxima | 6.75 | 0.016576
rpb-250 | Разъединитель РПБ-2 250А правый привод без ППН EKF PROxima | 5634.02 | 1 | 1 | 2 | 08 Выключатели нагрузки, рубильники, разъединители, предохранители | 08.10 Разъединители РП (РПС, РПБ) EKF PROxima |  | Регулярная | PROxima | 6.3 | 0.016576
rpb-400l | Разъединитель РПБ-4 400А левый привод, без ППН EKF PROxima | 7785 | 1 | 1 | 2 | 08 Выключатели нагрузки, рубильники, разъединители, предохранители | 08.10 Разъединители РП (РПС, РПБ) EKF PROxima |  | Заказная | PROxima | 7.48 | 0.020082
rpb-400 | Разъединитель РПБ-4 400А правый привод без ППН EKF PROxima | 8928.33 | 1 | 1 | 2 | 08 Выключатели нагрузки, рубильники, разъединители, предохранители | 08.10 Разъединители РП (РПС, РПБ) EKF PROxima |  | Заказная | PROxima | 7.48 | 0.020082
rpb-630l | Разъединитель РПБ-6 630А левый привод, без ППН EKF PROxima | 16417.17 | 1 | 1 | 1 | 08 Выключатели нагрузки, рубильники, разъединители, предохранители | 08.10 Разъединители РП (РПС, РПБ) EKF PROxima |  | Заказная | PROxima | 10.4 | 0.04301
rpb-630 | Разъединитель РПБ-6 630А правый привод без ППН EKF PROxima | 16417.17 | 1 | 1 | 1 | 08 Выключатели нагрузки, рубильники, разъединители, предохранители | 08.10 Разъединители РП (РПС, РПБ) EKF PROxima |  | Заказная (16) | PROxima | 10.4 | 0.04301
rps-100l | Разъединитель РПС-1 100А левый привод, без ППН EKF PROxima | 5245.4 | 1 | 1 | 2 | 08 Выключатели нагрузки, рубильники, разъединители, предохранители | 08.10 Разъединители РП (РПС, РПБ) EKF PROxima |  | Регулярная | PROxima | 5.55 | 0.016576
rps-100 | Разъединитель РПС-1 100А правый привод без ППН EKF PROxima | 5245.4 | 1 | 1 | 2 | 08 Выключатели нагрузки, рубильники, разъединители, предохранители | 08.10 Разъединители РП (РПС, РПБ) EKF PROxima |  | Регулярная | PROxima | 6 | 0.016576
rps-250l | Разъединитель РПС-2 250А левый привод, без ППН EKF PROxima | 6178.02 | 1 | 1 | 2 | 08 Выключатели нагрузки, рубильники, разъединители, предохранители | 08.10 Разъединители РП (РПС, РПБ) EKF PROxima |  | Регулярная | PROxima | 6.3 | 0.016576
rps-250 | Разъединитель РПС-2 250А правый привод без ППН EKF PROxima | 5869.12 | 1 | 1 | 2 | 08 Выключатели нагрузки, рубильники, разъединители, предохранители | 08.10 Разъединители РП (РПС, РПБ) EKF PROxima |  | Регулярная | PROxima | 6.75 | 0.016576
rps-400l | Разъединитель РПС-4 400А левый привод, без ППН EKF PROxima | 9190.05 | 1 | 1 | 2 | 08 Выключатели нагрузки, рубильники, разъединители, предохранители | 08.10 Разъединители РП (РПС, РПБ) EKF PROxima |  | Регулярная | PROxima | 7.93 | 0.016576
rps-400 | Разъединитель РПС-4 400А правый привод без ППН EKF PROxima | 8730.55 | 1 | 1 | 2 | 08 Выключатели нагрузки, рубильники, разъединители, предохранители | 08.10 Разъединители РП (РПС, РПБ) EKF PROxima |  | Регулярная | PROxima | 7.93 | 0.020082
rps-630l | Разъединитель РПС-6 630А левый привод, без ППН EKF PROxima | 17785.27 | 1 | 1 | 1 | 08 Выключатели нагрузки, рубильники, разъединители, предохранители | 08.10 Разъединители РП (РПС, РПБ) EKF PROxima |  | Регулярная | PROxima | 11.4 | 0.04301
rps-630 | Разъединитель РПС-6 630А правый привод без ППН EKF PROxima | 17785.27 | 1 | 1 | 1 | 08 Выключатели нагрузки, рубильники, разъединители, предохранители | 08.10 Разъединители РП (РПС, РПБ) EKF PROxima |  | Регулярная | PROxima | 11.4 | 0.04301
tb-s-160-dp | Дополнительный полюс 160А для рубильника TwinBlock EKF PROxima | 1872.78 | 1 | 4 | 32 | 08 Выключатели нагрузки, рубильники, разъединители, предохранители | 08.11 Выключатели-разъединители (рубильники) TwinBlock EKF PROxima |  | Регулярная | PROxima | 0.36 | 0.00041
tb-s-200-dp | Дополнительный полюс 200А для рубильника TwinBlock EKF PROxima | 1872.78 | 1 | 4 | 32 | 08 Выключатели нагрузки, рубильники, разъединители, предохранители | 08.11 Выключатели-разъединители (рубильники) TwinBlock EKF PROxima |  | Регулярная | PROxima | 0.3625 | 0.00041
tb-s-250-dp | Дополнительный полюс 250А для рубильника TwinBlock EKF PROxima | 1872.78 | 1 | 4 | 32 | 08 Выключатели нагрузки, рубильники, разъединители, предохранители | 08.11 Выключатели-разъединители (рубильники) TwinBlock EKF PROxima |  | Регулярная | PROxima | 0.3625 | 0.00041
tb-s-315-dp | Дополнительный полюс 315А для рубильника TwinBlock EKF PROxima | 3299.67 | 1 | 4 | 16 | 08 Выключатели нагрузки, рубильники, разъединители, предохранители | 08.11 Выключатели-разъединители (рубильники) TwinBlock EKF PROxima |  | Регулярная | PROxima | 0.675 | 0.00077
tb-s-400-dp | Дополнительный полюс 400А для рубильника TwinBlock EKF PROxima | 3299.67 | 1 | 4 | 16 | 08 Выключатели нагрузки, рубильники, разъединители, предохранители | 08.11 Выключатели-разъединители (рубильники) TwinBlock EKF PROxima |  | Регулярная | PROxima | 0.675 | 0.00077
tb-s-630-dp | Дополнительный полюс 630А для рубильника TwinBlock EKF PROxima | 7223.58 | 1 | 4 | 8 | 08 Выключатели нагрузки, рубильники, разъединители, предохранители | 08.11 Выключатели-разъединители (рубильники) TwinBlock EKF PROxima |  | Регулярная | PROxima | 1.775 | 0.00202
tb-s-800-dp | Дополнительный полюс 800А для рубильника TwinBlock EKF PROxima | 7223.58 | 1 | 4 | 8 | 08 Выключатели нагрузки, рубильники, разъединители, предохранители | 08.11 Выключатели-разъединители (рубильники) TwinBlock EKF PROxima |  | Регулярная | PROxima | 1.775 | 0.00202
tb-a-2-280 | Переходник 280 мм для рукояток управления TwinBlock 315-800А EKF PROxima | 450.19 | 1 | 30 | 60 | 08 Выключатели нагрузки, рубильники, разъединители, предохранители | 08.11 Выключатели-разъединители (рубильники) TwinBlock EKF PROxima |  | Регулярная | PROxima | 0.342 | 2.8e-05
tb-a-1-280 | Переходник 280 мм для рукояток управления TwinBlock 80-250А EKF PROxima | 275.07 | 1 | 100 | 200 | 08 Выключатели нагрузки, рубильники, разъединители, предохранители | 08.11 Выключатели-разъединители (рубильники) TwinBlock EKF PROxima |  | Регулярная | PROxima | 0.088 | 7e-06
tb-a-3-280 | Переходник 280 мм для рукояток управления рубильниками TwinBlock 1000-1600А EKF | 650.04 | 1 | 30 | 60 | 08 Выключатели нагрузки, рубильники, разъединители, предохранители | 08.11 Выключатели-разъединители (рубильники) TwinBlock EKF PROxima |  | Регулярная | PROxima | 0.32 | 7e-06
tb-80-3p-f | Рубильник 80A 3P c рукояткой управления для прямой установки TwinBlock EKF PROxima | 3222.77 | 1 | 1 | 42 | 08 Выключатели нагрузки, рубильники, разъединители, предохранители | 08.11 Выключатели-разъединители (рубильники) TwinBlock EKF PROxima |  | Регулярная | PROxima | 0.443 | 0.00056
tb-s-80-3p-rev | Рубильник 80A 3P реверсивный c рукояткой для прямой установки TwinBlock EKF | 6950.83 | 1 | 1 | 18 | 08 Выключатели нагрузки, рубильники, разъединители, предохранители | 08.11 Выключатели-разъединители (рубильники) TwinBlock EKF PROxima |  | Регулярная | PROxima | 0.972 | 0.001815
tb-100-3p-f | Рубильник 100A 3P c рукояткой управления для прямой установки TwinBlock EKF PROxima | 3997.72 | 1 | 1 | 42 | 08 Выключатели нагрузки, рубильники, разъединители, предохранители | 08.11 Выключатели-разъединители (рубильники) TwinBlock EKF PROxima |  | Регулярная | PROxima | 0.443 | 0.00056
tb-s-100-3p-rev | Рубильник 100A 3P реверсивный c рукояткой для прямой установки TwinBlock EKF | 6950.83 | 1 | 1 | 18 | 08 Выключатели нагрузки, рубильники, разъединители, предохранители | 08.11 Выключатели-разъединители (рубильники) TwinBlock EKF PROxima |  | Регулярная | PROxima | 0.972 | 0.001815
tb-s-160-3p | Рубильник 160A 3P без рукоятки управления TwinBlock EKF PROxima | 5996.09 | 1 | 1 | 8 | 08 Выключатели нагрузки, рубильники, разъединители, предохранители | 08.11 Выключатели-разъединители (рубильники) TwinBlock EKF PROxima |  | Регулярная | PROxima | 1.625 | 0.00297
tb-s-160-3p-rev | Рубильник 160A 3P реверсивный без рукоятки управления TwinBlock EKF | 13620.95 | 1 | 1 | 4 | 08 Выключатели нагрузки, рубильники, разъединители, предохранители | 08.11 Выключатели-разъединители (рубильники) TwinBlock EKF PROxima |  | Регулярная | PROxima | 3.6 | 0.0063966
tb-s-200-3p | Рубильник 200A 3P без рукоятки управления TwinBlock EKF PROxima | 5996.09 | 1 | 1 | 8 | 08 Выключатели нагрузки, рубильники, разъединители, предохранители | 08.11 Выключатели-разъединители (рубильники) TwinBlock EKF PROxima |  | Регулярная | PROxima | 1.625 | 0.00297
tb-s-200-3p-rev | Рубильник 200A 3P реверсивный без рукоятки управления TwinBlock EKF | 13620.95 | 1 | 1 | 4 | 08 Выключатели нагрузки, рубильники, разъединители, предохранители | 08.11 Выключатели-разъединители (рубильники) TwinBlock EKF PROxima |  | Регулярная | PROxima | 3.6 | 0.0063966
tb-s-250-3p | Рубильник 250A 3P без рукоятки управления TwinBlock EKF PROxima | 5996.09 | 1 | 1 | 8 | 08 Выключатели нагрузки, рубильники, разъединители, предохранители | 08.11 Выключатели-разъединители (рубильники) TwinBlock EKF PROxima |  | Регулярная | PROxima | 1.625 | 0.00297
tb-s-250-3p-rev | Рубильник 250A 3P реверсивный без рукоятки управления TwinBlock EKF | 13620.95 | 1 | 1 | 4 | 08 Выключатели нагрузки, рубильники, разъединители, предохранители | 08.11 Выключатели-разъединители (рубильники) TwinBlock EKF PROxima |  | Регулярная | PROxima | 3.6 | 0.0063966
tb-s-315-3p | Рубильник 315A 3P без рукоятки управления TwinBlock EKF PROxima | 11044.33 | 1 | 1 | 4 | 08 Выключатели нагрузки, рубильники, разъединители, предохранители | 08.11 Выключатели-разъединители (рубильники) TwinBlock EKF PROxima |  | Регулярная | PROxima | 3.125 | 0.00616
tb-s-315-3p-rev | Рубильник 315A 3P реверсивный без рукоятки управления TwinBlock EKF | 23534.76 | 1 | 1 | 2 | 08 Выключатели нагрузки, рубильники, разъединители, предохранители | 08.11 Выключатели-разъединители (рубильники) TwinBlock EKF PROxima |  | Регулярная | PROxima | 6.8 | 0.01161
tb-s-400-3p | Рубильник 400A 3P без рукоятки управления TwinBlock EKF PROxima | 11044.33 | 1 | 1 | 4 | 08 Выключатели нагрузки, рубильники, разъединители, предохранители | 08.11 Выключатели-разъединители (рубильники) TwinBlock EKF PROxima |  | Регулярная | PROxima | 3.125 | 0.00616
tb-s-400-3p-rev | Рубильник 400A 3P реверсивный без рукоятки управления TwinBlock EKF | 23534.76 | 1 | 1 | 2 | 08 Выключатели нагрузки, рубильники, разъединители, предохранители | 08.11 Выключатели-разъединители (рубильники) TwinBlock EKF PROxima |  | Регулярная | PROxima | 6.8 | 0.01161
tb-40-3p-f | Рубильник 40A 3P c рукояткой управления для прямой установки TwinBlock EKF | 1919.61 | 1 | 1 | 42 | 08 Выключатели нагрузки, рубильники, разъединители, предохранители | 08.11 Выключатели-разъединители (рубильники) TwinBlock EKF PROxima |  | Регулярная | PROxima | 0.443 | 0.00056
tb-s-40-3p-rev | Рубильник 40A 3P реверсивный c рукояткой для прямой установки TwinBlock EKF | 5191.73 | 1 | 1 | 18 | 08 Выключатели нагрузки, рубильники, разъединители, предохранители | 08.11 Выключатели-разъединители (рубильники) TwinBlock EKF PROxima |  | Регулярная | PROxima | 0.972 | 0.001815
tb-s-630-3p | Рубильник 630A 3P без рукоятки управления TwinBlock EKF PROxima | 24009.57 | 1 | 1 | 2 | 08 Выключатели нагрузки, рубильники, разъединители, предохранители | 08.11 Выключатели-разъединители (рубильники) TwinBlock EKF PROxima |  | Регулярная | PROxima | 6.6 | 0.01274
tb-s-630-3p-rev | Рубильник 630A 3P реверсивный без рукоятки управления TwinBlock EKF | 52089.01 | 1 | 1 | 1 | 08 Выключатели нагрузки, рубильники, разъединители, предохранители | 08.11 Выключатели-разъединители (рубильники) TwinBlock EKF PROxima |  | Регулярная | PROxima | 14.3 | 0.027615
tb-63-3p-f | Рубильник 63A 3P c рукояткой управления для прямой установки TwinBlock EKF | 2203.74 | 1 | 1 | 42 | 08 Выключатели нагрузки, рубильники, разъединители, предохранители | 08.11 Выключатели-разъединители (рубильники) TwinBlock EKF PROxima |  | Регулярная | PROxima | 0.443 | 0.00056
tb-s-63-3p-rev | Рубильник 63A 3P реверсивный c рукояткой для прямой установки TwinBlock EKF | 4876.41 | 1 | 1 | 18 | 08 Выключатели нагрузки, рубильники, разъединители, предохранители | 08.11 Выключатели-разъединители (рубильники) TwinBlock EKF PROxima |  | Регулярная | PROxima | 0.972 | 0.001815
tb-s-800-3p | Рубильник 800A 3P без рукоятки управления TwinBlock EKF PROxima | 24009.57 | 1 | 1 | 2 | 08 Выключатели нагрузки, рубильники, разъединители, предохранители | 08.11 Выключатели-разъединители (рубильники) TwinBlock EKF PROxima |  | Регулярная | PROxima | 6.6 | 0.01274
tb-s-800-3p-rev | Рубильник 800A 3P реверсивный без рукоятки управления TwinBlock EKF | 52089.01 | 1 | 1 | 1 | 08 Выключатели нагрузки, рубильники, разъединители, предохранители | 08.11 Выключатели-разъединители (рубильники) TwinBlock EKF PROxima |  | Регулярная | PROxima | 14.3 | 0.027615
tb-s-1000-3p | Рубильник 1000A 3P без рукоятки управления TwinBlock EKF PROxima | 50465.45 | 1 | 1 | 1 | 08 Выключатели нагрузки, рубильники, разъединители, предохранители | 08.11 Выключатели-разъединители (рубильники) TwinBlock EKF PROxima |  | Регулярная | PROxima | 15.6 | 0.023425
tb-s-1250-3p | Рубильник 1250A 3P без рукоятки управления TwinBlock EKF PROxima | 56036.58 | 1 | 1 | 1 | 08 Выключатели нагрузки, рубильники, разъединители, предохранители | 08.11 Выключатели-разъединители (рубильники) TwinBlock EKF PROxima |  | Регулярная | PROxima | 15.6 | 0.023425
tb-s-1600-3p | Рубильник 1600A 3P без рукоятки управления TwinBlock EKF PROxima | 60758.3 | 1 | 1 | 1 | 08 Выключатели нагрузки, рубильники, разъединители, предохранители | 08.11 Выключатели-разъединители (рубильники) TwinBlock EKF PROxima |  | Регулярная | PROxima | 15.6 | 0.023425
tb-80-100-dh | Рукоятка для управления через дверь рубильниками TwinBlock 80-100А EKF PROxima | 600.34 | 1 | 10 | 80 | 08 Выключатели нагрузки, рубильники, разъединители, предохранители | 08.11 Выключатели-разъединители (рубильники) TwinBlock EKF PROxima |  | Регулярная | PROxima | 0.144 | 1.2e-05
tb-160-250-dh | Рукоятка для управления через дверь рубильниками TwinBlock 160-250А EKF PROxima | 600.34 | 1 | 10 | 80 | 08 Выключатели нагрузки, рубильники, разъединители, предохранители | 08.11 Выключатели-разъединители (рубильники) TwinBlock EKF PROxima |  | Регулярная | PROxima | 0.144 | 4.8e-05
tb-315-400-dh | Рукоятка для управления через дверь рубильниками TwinBlock 315-400А EKF PROxima | 924.61 | 1 | 15 | 60 | 08 Выключатели нагрузки, рубильники, разъединители, предохранители | 08.11 Выключатели-разъединители (рубильники) TwinBlock EKF PROxima |  | Регулярная | PROxima | 0.167 | 0.00015
tb-630-800-dh | Рукоятка для управления через дверь рубильниками TwinBlock 630-800А EKF PROxima | 1049.77 | 1 | 10 | 40 | 08 Выключатели нагрузки, рубильники, разъединители, предохранители | 08.11 Выключатели-разъединители (рубильники) TwinBlock EKF PROxima |  | Регулярная | PROxima | 0.2 | 0.000525
tb-1000-1250-dh | Рукоятка для управления через дверь рубильниками TwinBlock 1000-1600А EKF | 1949.15 | 1 | 16 | 32 | 08 Выключатели нагрузки, рубильники, разъединители, предохранители | 08.11 Выключатели-разъединители (рубильники) TwinBlock EKF PROxima |  | Регулярная | PROxima | 0.3613 | 0.000525
tb-160-250-dh-rev | Рукоятка для управления через дверь рубильниками реверсивными (I-0-II) TwinBlock 80-250А EKF PROxima | 670.55 | 1 | 10 | 80 | 08 Выключатели нагрузки, рубильники, разъединители, предохранители | 08.11 Выключатели-разъединители (рубильники) TwinBlock EKF PROxima |  | Регулярная | PROxima | 0.14 | 5e-05
tb-315-400-dh-rev | Рукоятка для управления через дверь рубильниками реверсивными (I-0-II) TwinBlock 315-400А EKF PROxima | 1032.75 | 1 | 15 | 60 | 08 Выключатели нагрузки, рубильники, разъединители, предохранители | 08.11 Выключатели-разъединители (рубильники) TwinBlock EKF PROxima |  | Регулярная | PROxima | 0.17 | 0.00015
tb-630-800-dh-rev | Рукоятка для управления через дверь рубильниками реверсивными (I-0-II) TwinBlock 630-800А EKF PROxima | 1172.55 | 1 | 10 | 40 | 08 Выключатели нагрузки, рубильники, разъединители, предохранители | 08.11 Выключатели-разъединители (рубильники) TwinBlock EKF PROxima |  | Регулярная | PROxima | 0.2 | 0.00053
tb-160-250-fh | Рукоятка управления для прямой установки на рубильники TwinBlock 160-250А EKF PROxima | 300.54 | 1 | 10 | 80 | 08 Выключатели нагрузки, рубильники, разъединители, предохранители | 08.11 Выключатели-разъединители (рубильники) TwinBlock EKF PROxima |  | Регулярная | PROxima | 0.106 | 1.2e-05
tb-315-400-fh | Рукоятка управления для прямой установки на рубильники TwinBlock 315-400А EKF PROxima | 325.78 | 1 | 10 | 40 | 08 Выключатели нагрузки, рубильники, разъединители, предохранители | 08.11 Выключатели-разъединители (рубильники) TwinBlock EKF PROxima |  | Регулярная | PROxima | 0.293 | 4.8e-05
tb-630-800-fh | Рукоятка управления для прямой установки на рубильники TwinBlock 630-800А EKF PROxima | 351 | 1 | 5 | 40 | 08 Выключатели нагрузки, рубильники, разъединители, предохранители | 08.11 Выключатели-разъединители (рубильники) TwinBlock EKF PROxima |  | Регулярная | PROxima | 0.343 | 0.00015
tb-1000-1250-fh | Рукоятка управления для прямой установки на рубильники TwinBlock 1000-1600А EKF | 1600.14 | 1 | 4 | 8 | 08 Выключатели нагрузки, рубильники, разъединители, предохранители | 08.11 Выключатели-разъединители (рубильники) TwinBlock EKF PROxima |  | Регулярная | PROxima | 0.66 | 0.00015
tb-160-250-fh-rev | Рукоятка управления для прямой установки на рубильники реверсивные (I-0-II) TwinBlock 160-250А EKF PROxima | 354.65 | 1 | 10 | 80 | 08 Выключатели нагрузки, рубильники, разъединители, предохранители | 08.11 Выключатели-разъединители (рубильники) TwinBlock EKF PROxima |  | Регулярная | PROxima | 0.11 | 1e-05
tb-315-400-fh-rev | Рукоятка управления для прямой установки на рубильники реверсивные (I-0-II) TwinBlock 315-400А EKF PROxima | 363.89 | 1 | 10 | 40 | 08 Выключатели нагрузки, рубильники, разъединители, предохранители | 08.11 Выключатели-разъединители (рубильники) TwinBlock EKF PROxima |  | Регулярная | PROxima | 0.29 | 5e-05
tb-630-800-fh-rev | Рукоятка управления для прямой установки на рубильники реверсивные (I-0-II) TwinBlock 630-800А EKF PROxima | 392.07 | 1 | 5 | 40 | 08 Выключатели нагрузки, рубильники, разъединители, предохранители | 08.11 Выключатели-разъединители (рубильники) TwinBlock EKF PROxima |  | Регулярная | PROxima | 0.34 | 0.00015
fusb-33-0 | Основание с держателем к ППН-33 габарит 0 EKF PROxima | 413.61 | 1 | 3 | 72 | 08 Выключатели нагрузки, рубильники, разъединители, предохранители | 08.12 Предохранители плавкие ППН EKF PROxima |  | Регулярная | PROxima | 0.347 | 0.000558
fusb-33 | Основание с держателем к ППН-33 габарит 00, 00С EKF PROxima | 283.37 | 1 | 5 | 100 | 08 Выключатели нагрузки, рубильники, разъединители, предохранители | 08.12 Предохранители плавкие ППН EKF PROxima |  | Регулярная | PROxima | 0.23 | 0.000324
fusb-35 | Основание с держателем к ППН-35 EKF PROxima | 652.71 | 1 | 1 | 30 | 08 Выключатели нагрузки, рубильники, разъединители, предохранители | 08.12 Предохранители плавкие ППН EKF PROxima |  | Регулярная | PROxima | 0.84 | 0.00108
fusb-37 | Основание с держателем к ППН-37 EKF PROxima | 1023.51 | 1 | 1 | 20 | 08 Выключатели нагрузки, рубильники, разъединители, предохранители | 08.12 Предохранители плавкие ППН EKF PROxima |  | Регулярная | PROxima | 1.05 | 0.001495
fusb-39 | Основание с держателем к ППН-39 EKF PROxima | 1355.05 | 1 | 1 | 18 | 08 Выключатели нагрузки, рубильники, разъединители, предохранители | 08.12 Предохранители плавкие ППН EKF PROxima |  | Регулярная | PROxima | 1.222 | 0.00135
fusb-41 | Основание с держателем к ППН-41 EKF PROxima | 4154.57 | 1 | 1 | 6 | 08 Выключатели нагрузки, рубильники, разъединители, предохранители | 08.12 Предохранители плавкие ППН EKF PROxima |  | Регулярная | PROxima | 3.267 | 0.00465
fus-33/100/2 | Плавкая вставка ППН-33 100/ 2А габарит 00С EKF PROxima | 194.28 | 1 | 5 | 200 | 08 Выключатели нагрузки, рубильники, разъединители, предохранители | 08.12 Предохранители плавкие ППН EKF PROxima |  | Регулярная | PROxima | 0.128 | 0.000148
fus-33/100/10 | Плавкая вставка ППН-33 100/ 10А габарит 00С EKF PROxima | 194.28 | 1 | 5 | 200 | 08 Выключатели нагрузки, рубильники, разъединители, предохранители | 08.12 Предохранители плавкие ППН EKF PROxima |  | Регулярная | PROxima | 0.128 | 0.000148
fus-33/100/16 | Плавкая вставка ППН-33 100/ 16А габарит 00С EKF PROxima | 201.74 | 1 | 5 | 200 | 08 Выключатели нагрузки, рубильники, разъединители, предохранители | 08.12 Предохранители плавкие ППН EKF PROxima |  | Регулярная | PROxima | 0.128 | 0.000148
fus-33/100/20 | Плавкая вставка ППН-33 100/ 20А габарит 00С EKF PROxima | 194.28 | 1 | 5 | 200 | 08 Выключатели нагрузки, рубильники, разъединители, предохранители | 08.12 Предохранители плавкие ППН EKF PROxima |  | Регулярная | PROxima | 0.128 | 0.000148
fus-33/100/25 | Плавкая вставка ППН-33 100/ 25А габарит 00С EKF PROxima | 194.28 | 1 | 5 | 200 | 08 Выключатели нагрузки, рубильники, разъединители, предохранители | 08.12 Предохранители плавкие ППН EKF PROxima |  | Регулярная | PROxima | 0.128 | 0.000148
fus-33/100/32 | Плавкая вставка ППН-33 100/ 32А габарит 00С EKF PROxima | 194.28 | 1 | 5 | 200 | 08 Выключатели нагрузки, рубильники, разъединители, предохранители | 08.12 Предохранители плавкие ППН EKF PROxima |  | Регулярная | PROxima | 0.128 | 0.000148
fus-33/100/40 | Плавкая вставка ППН-33 100/ 40А габарит 00С EKF PROxima | 194.28 | 1 | 5 | 200 | 08 Выключатели нагрузки, рубильники, разъединители, предохранители | 08.12 Предохранители плавкие ППН EKF PROxima |  | Регулярная | PROxima | 0.128 | 0.000148
fus-33/100/50 | Плавкая вставка ППН-33 100/ 50А габарит 00С EKF PROxima | 194.28 | 1 | 5 | 200 | 08 Выключатели нагрузки, рубильники, разъединители, предохранители | 08.12 Предохранители плавкие ППН EKF PROxima |  | Регулярная | PROxima | 0.128 | 0.000148
fus-33/100/63 | Плавкая вставка ППН-33 100/ 63А габарит 00С EKF PROxima | 194.28 | 1 | 5 | 200 | 08 Выключатели нагрузки, рубильники, разъединители, предохранители | 08.12 Предохранители плавкие ППН EKF PROxima |  | Регулярная | PROxima | 0.128 | 0.000148
fus-33/100/80 | Плавкая вставка ППН-33 100/ 80А габарит 00С EKF PROxima | 194.28 | 1 | 5 | 200 | 08 Выключатели нагрузки, рубильники, разъединители, предохранители | 08.12 Предохранители плавкие ППН EKF PROxima |  | Регулярная | PROxima | 0.128 | 0.000148
fus-33/100 | Плавкая вставка ППН-33 100/100А габарит 00С EKF PROxima | 194.28 | 1 | 5 | 200 | 08 Выключатели нагрузки, рубильники, разъединители, предохранители | 08.12 Предохранители плавкие ППН EKF PROxima |  | Регулярная | PROxima | 0.128 | 0.000148
fus-33/160/4 | Плавкая вставка ППН-33 160/ 4А габарит 00 EKF PROxima | 217.23 | 1 | 3 | 120 | 08 Выключатели нагрузки, рубильники, разъединители, предохранители | 08.12 Предохранители плавкие ППН EKF PROxima |  | Регулярная | PROxima | 0.192 | 0.000207
fus-33/160/6 | Плавкая вставка ППН-33 160/ 6А габарит 00 EKF PROxima | 217.23 | 1 | 3 | 120 | 08 Выключатели нагрузки, рубильники, разъединители, предохранители | 08.12 Предохранители плавкие ППН EKF PROxima |  | Регулярная | PROxima | 0.192 | 0.000207
fus-33-0/160/16 | Плавкая вставка ППН-33 160/ 16А габарит 0 EKF PROxima | 280.75 | 1 | 3 | 108 | 08 Выключатели нагрузки, рубильники, разъединители, предохранители | 08.12 Предохранители плавкие ППН EKF PROxima |  | Регулярная | PROxima | 0.241 | 0.000288
fus-33/160/16 | Плавкая вставка ППН-33 160/ 16А габарит 00 EKF PROxima | 201.74 | 1 | 3 | 120 | 08 Выключатели нагрузки, рубильники, разъединители, предохранители | 08.12 Предохранители плавкие ППН EKF PROxima |  | Регулярная | PROxima | 0.192 | 0.000207
fus-33-0/160/20 | Плавкая вставка ППН-33 160/ 20А габарит 0 EKF PROxima | 280.75 | 1 | 3 | 108 | 08 Выключатели нагрузки, рубильники, разъединители, предохранители | 08.12 Предохранители плавкие ППН EKF PROxima |  | Регулярная | PROxima | 0.241 | 0.000288
fus-33/160/20 | Плавкая вставка ППН-33 160/ 20А габарит 00 EKF PROxima | 217.23 | 1 | 3 | 120 | 08 Выключатели нагрузки, рубильники, разъединители, предохранители | 08.12 Предохранители плавкие ППН EKF PROxima |  | Регулярная | PROxima | 0.192 | 0.000207
fus-33-0/160/25 | Плавкая вставка ППН-33 160/ 25А габарит 0 EKF PROxima | 280.75 | 1 | 3 | 108 | 08 Выключатели нагрузки, рубильники, разъединители, предохранители | 08.12 Предохранители плавкие ППН EKF PROxima |  | Регулярная | PROxima | 0.241 | 0.000288
fus-33/160/25 | Плавкая вставка ППН-33 160/ 25А габарит 00 EKF PROxima | 217.23 | 1 | 3 | 120 | 08 Выключатели нагрузки, рубильники, разъединители, предохранители | 08.12 Предохранители плавкие ППН EKF PROxima |  | Регулярная | PROxima | 0.192 | 0.000207
fus-33-0/160/32 | Плавкая вставка ППН-33 160/ 32А габарит 0 EKF PROxima | 280.75 | 1 | 3 | 108 | 08 Выключатели нагрузки, рубильники, разъединители, предохранители | 08.12 Предохранители плавкие ППН EKF PROxima |  | Регулярная | PROxima | 0.241 | 0.000288
fus-33/160/32 | Плавкая вставка ППН-33 160/ 32А габарит 00 EKF PROxima | 217.23 | 1 | 3 | 120 | 08 Выключатели нагрузки, рубильники, разъединители, предохранители | 08.12 Предохранители плавкие ППН EKF PROxima |  | Регулярная | PROxima | 0.192 | 0.000207
fus-33-0/160/40 | Плавкая вставка ППН-33 160/ 40А габарит 0 EKF PROxima | 280.86 | 1 | 3 | 108 | 08 Выключатели нагрузки, рубильники, разъединители, предохранители | 08.12 Предохранители плавкие ППН EKF PROxima |  | Регулярная | PROxima | 0.241 | 0.000288
fus-33/160/40 | Плавкая вставка ППН-33 160/ 40А габарит 00 EKF PROxima | 217.23 | 1 | 3 | 120 | 08 Выключатели нагрузки, рубильники, разъединители, предохранители | 08.12 Предохранители плавкие ППН EKF PROxima |  | Регулярная | PROxima | 0.192 | 0.000207
fus-33-0/160/50 | Плавкая вставка ППН-33 160/ 50А габарит 0 EKF PROxima | 280.86 | 1 | 3 | 108 | 08 Выключатели нагрузки, рубильники, разъединители, предохранители | 08.12 Предохранители плавкие ППН EKF PROxima |  | Регулярная | PROxima | 0.241 | 0.000288
fus-33/160/50 | Плавкая вставка ППН-33 160/ 50А габарит 00 EKF PROxima | 217.23 | 1 | 3 | 120 | 08 Выключатели нагрузки, рубильники, разъединители, предохранители | 08.12 Предохранители плавкие ППН EKF PROxima |  | Регулярная | PROxima | 0.192 | 0.000207
fus-33-0/160/63 | Плавкая вставка ППН-33 160/ 63А габарит 0 EKF PROxima | 280.86 | 1 | 3 | 108 | 08 Выключатели нагрузки, рубильники, разъединители, предохранители | 08.12 Предохранители плавкие ППН EKF PROxima |  | Регулярная | PROxima | 0.241 | 0.000288
fus-33/160/63 | Плавкая вставка ППН-33 160/ 63А габарит 00 EKF PROxima | 217.23 | 1 | 3 | 120 | 08 Выключатели нагрузки, рубильники, разъединители, предохранители | 08.12 Предохранители плавкие ППН EKF PROxima |  | Регулярная | PROxima | 0.192 | 0.000207
fus-33-0/160/80 | Плавкая вставка ППН-33 160/ 80А габарит 0 EKF PROxima | 280.86 | 1 | 3 | 108 | 08 Выключатели нагрузки, рубильники, разъединители, предохранители | 08.12 Предохранители плавкие ППН EKF PROxima |  | Регулярная | PROxima | 0.241 | 0.000288
fus-33160/80 | Плавкая вставка ППН-33 160/ 80А габарит 00 EKF PROxima | 217.23 | 1 | 3 | 120 | 08 Выключатели нагрузки, рубильники, разъединители, предохранители | 08.12 Предохранители плавкие ППН EKF PROxima |  | Регулярная | PROxima | 0.192 | 0.000207
fus-33-0/160/100 | Плавкая вставка ППН-33 160/100А габарит 0 EKF PROxima | 280.83 | 1 | 3 | 108 | 08 Выключатели нагрузки, рубильники, разъединители, предохранители | 08.12 Предохранители плавкие ППН EKF PROxima |  | Регулярная | PROxima | 0.241 | 0.000288
fus-33/160/100 | Плавкая вставка ППН-33 160/100А габарит 00 EKF PROxima | 216.59 | 1 | 3 | 120 | 08 Выключатели нагрузки, рубильники, разъединители, предохранители | 08.12 Предохранители плавкие ППН EKF PROxima |  | Регулярная | PROxima | 0.192 | 0.000207
fus-33-0/160/125 | Плавкая вставка ППН-33 160/125А габарит 0 EKF PROxima | 280.83 | 1 | 3 | 108 | 08 Выключатели нагрузки, рубильники, разъединители, предохранители | 08.12 Предохранители плавкие ППН EKF PROxima |  | Регулярная | PROxima | 0.241 | 0.000288
fus-33/160/125 | Плавкая вставка ППН-33 160/125А габарит 00 EKF PROxima | 217.23 | 1 | 3 | 120 | 08 Выключатели нагрузки, рубильники, разъединители, предохранители | 08.12 Предохранители плавкие ППН EKF PROxima |  | Регулярная | PROxima | 0.192 | 0.000207
fus-33-0/160 | Плавкая вставка ППН-33 160/160А габарит 0 EKF PROxima | 280.86 | 1 | 3 | 108 | 08 Выключатели нагрузки, рубильники, разъединители, предохранители | 08.12 Предохранители плавкие ППН EKF PROxima |  | Регулярная | PROxima | 0.241 | 0.000288
fus-33/160 | Плавкая вставка ППН-33 160/160А габарит 00 EKF PROxima | 217.23 | 1 | 3 | 120 | 08 Выключатели нагрузки, рубильники, разъединители, предохранители | 08.12 Предохранители плавкие ППН EKF PROxima |  | Регулярная | PROxima | 0.192 | 0.000207
fus-35/250/25 | Плавкая вставка ППН-35 250/ 25А габарит 1 EKF PROxima | 399.72 | 1 | 3 | 60 | 08 Выключатели нагрузки, рубильники, разъединители, предохранители | 08.12 Предохранители плавкие ППН EKF PROxima |  | Регулярная | PROxima | 0.458 | 0.000631
fus-35/250/32 | Плавкая вставка ППН-35 250/ 32А габарит 1 EKF PROxima | 474.67 | 1 | 3 | 60 | 08 Выключатели нагрузки, рубильники, разъединители, предохранители | 08.12 Предохранители плавкие ППН EKF PROxima |  | Регулярная | PROxima | 0.458 | 0.000631
fus-35/250/40 | Плавкая вставка ППН-35 250/ 40А габарит 1 EKF PROxima | 449.29 | 1 | 3 | 60 | 08 Выключатели нагрузки, рубильники, разъединители, предохранители | 08.12 Предохранители плавкие ППН EKF PROxima |  | Регулярная | PROxima | 0.458 | 0.000631
fus-35/250/50 | Плавкая вставка ППН-35 250/ 50А габарит 1 EKF PROxima | 449.29 | 1 | 3 | 60 | 08 Выключатели нагрузки, рубильники, разъединители, предохранители | 08.12 Предохранители плавкие ППН EKF PROxima |  | Регулярная | PROxima | 0.458 | 0.000631
fus-35/250/63 | Плавкая вставка ППН-35 250/ 63А габарит 1 EKF PROxima | 449.26 | 1 | 3 | 60 | 08 Выключатели нагрузки, рубильники, разъединители, предохранители | 08.12 Предохранители плавкие ППН EKF PROxima |  | Регулярная | PROxima | 0.458 | 0.000631
fus-35/250/80 | Плавкая вставка ППН-35 250/ 80А габарит 1 EKF PROxima | 449.26 | 1 | 3 | 60 | 08 Выключатели нагрузки, рубильники, разъединители, предохранители | 08.12 Предохранители плавкие ППН EKF PROxima |  | Регулярная | PROxima | 0.458 | 0.000631
fus-35/250/100 | Плавкая вставка ППН-35 250/100А габарит 1 EKF PROxima | 449.26 | 1 | 3 | 60 | 08 Выключатели нагрузки, рубильники, разъединители, предохранители | 08.12 Предохранители плавкие ППН EKF PROxima |  | Регулярная | PROxima | 0.458 | 0.000631
fus-35/250/125 | Плавкая вставка ППН-35 250/125А габарит 1 EKF PROxima | 449.26 | 1 | 3 | 60 | 08 Выключатели нагрузки, рубильники, разъединители, предохранители | 08.12 Предохранители плавкие ППН EKF PROxima |  | Регулярная | PROxima | 0.458 | 0.000631
fus-35/250/160 | Плавкая вставка ППН-35 250/160А габарит 1 EKF PROxima | 449.26 | 1 | 3 | 60 | 08 Выключатели нагрузки, рубильники, разъединители, предохранители | 08.12 Предохранители плавкие ППН EKF PROxima |  | Регулярная | PROxima | 0.458 | 0.000631
fus-35/250/200 | Плавкая вставка ППН-35 250/200А габарит 1 EKF PROxima | 449.26 | 1 | 3 | 60 | 08 Выключатели нагрузки, рубильники, разъединители, предохранители | 08.12 Предохранители плавкие ППН EKF PROxima |  | Регулярная | PROxima | 0.458 | 0.000631
fus-35/250 | Плавкая вставка ППН-35 250/250А габарит 1 EKF PROxima | 449.26 | 1 | 3 | 60 | 08 Выключатели нагрузки, рубильники, разъединители, предохранители | 08.12 Предохранители плавкие ППН EKF PROxima |  | Регулярная | PROxima | 0.458 | 0.000631
fus-37/400/125 | Плавкая вставка ППН-37 400/125А габарит 2 EKF PROxima | 602.63 | 1 | 1 | 36 | 08 Выключатели нагрузки, рубильники, разъединители, предохранители | 08.12 Предохранители плавкие ППН EKF PROxima |  | Регулярная | PROxima | 0.694 | 0.000651
fus-37/400/200 | Плавкая вставка ППН-37 400/200А габарит 2 EKF PROxima | 602.63 | 1 | 1 | 36 | 08 Выключатели нагрузки, рубильники, разъединители, предохранители | 08.12 Предохранители плавкие ППН EKF PROxima |  | Регулярная | PROxima | 0.694 | 0.000651
fus-37/400/250 | Плавкая вставка ППН-37 400/250А габарит 2 EKF PROxima | 603.01 | 1 | 1 | 36 | 08 Выключатели нагрузки, рубильники, разъединители, предохранители | 08.12 Предохранители плавкие ППН EKF PROxima |  | Регулярная | PROxima | 0.694 | 0.000651
fus-37/400/315 | Плавкая вставка ППН-37 400/315А габарит 2 EKF PROxima | 602.63 | 1 | 1 | 36 | 08 Выключатели нагрузки, рубильники, разъединители, предохранители | 08.12 Предохранители плавкие ППН EKF PROxima |  | Регулярная | PROxima | 0.694 | 0.000651
fus-37/400/350 | Плавкая вставка ППН-37 400/350А габарит 2 EKF PROxima | 602.63 | 1 | 1 | 36 | 08 Выключатели нагрузки, рубильники, разъединители, предохранители | 08.12 Предохранители плавкие ППН EKF PROxima |  | Регулярная | PROxima | 0.694 | 0.000651
fus-37/400 | Плавкая вставка ППН-37 400/400А габарит 2 EKF PROxima | 596.89 | 1 | 1 | 36 | 08 Выключатели нагрузки, рубильники, разъединители, предохранители | 08.12 Предохранители плавкие ППН EKF PROxima |  | Регулярная | PROxima | 0.694 | 0.000651
fus-39/630/315 | Плавкая вставка ППН-39 630/315А габарит 3 EKF PROxima | 830.68 | 1 | 1 | 30 | 08 Выключатели нагрузки, рубильники, разъединители, предохранители | 08.12 Предохранители плавкие ППН EKF PROxima |  | Регулярная | PROxima | 0.967 | 0.0009765
fus-39/630/350 | Плавкая вставка ППН-39 630/350А габарит 3 EKF PROxima | 830.68 | 1 | 1 | 30 | 08 Выключатели нагрузки, рубильники, разъединители, предохранители | 08.12 Предохранители плавкие ППН EKF PROxima |  | Регулярная | PROxima | 0.967 | 0.0009765
fus-39/630/400 | Плавкая вставка ППН-39 630/400А габарит 3 EKF PROxima | 890.01 | 1 | 1 | 30 | 08 Выключатели нагрузки, рубильники, разъединители, предохранители | 08.12 Предохранители плавкие ППН EKF PROxima |  | Регулярная | PROxima | 0.967 | 0.0009765
fus-39/630/425 | Плавкая вставка ППН-39 630/425А габарит 3 EKF PROxima | 748.59 | 1 | 1 | 30 | 08 Выключатели нагрузки, рубильники, разъединители, предохранители | 08.12 Предохранители плавкие ППН EKF PROxima |  | Регулярная | PROxima | 0.967 | 0.0009765
fus-39/630/500 | Плавкая вставка ППН-39 630/500А габарит 3 EKF PROxima | 1799.14 | 1 | 1 | 30 | 08 Выключатели нагрузки, рубильники, разъединители, предохранители | 08.12 Предохранители плавкие ППН EKF PROxima |  | Регулярная | PROxima | 0.967 | 0.0009765
fus-39/630 | Плавкая вставка ППН-39 630/630А габарит 3 EKF PROxima | 1781.47 | 1 | 1 | 30 | 08 Выключатели нагрузки, рубильники, разъединители, предохранители | 08.12 Предохранители плавкие ППН EKF PROxima |  | Регулярная | PROxima | 0.967 | 0.0009765
fus-41/1250/630 | Плавкая вставка ППН-41 1250/ 630А габарит 4 EKF PROxima | 3295.99 | 1 | 1 | 10 | 08 Выключатели нагрузки, рубильники, разъединители, предохранители | 08.12 Предохранители плавкие ППН EKF PROxima |  | Регулярная | PROxima | 2.2 | 0.0019372
fus-41/1250/800 | Плавкая вставка ППН-41 1250/ 800А габарит 4 EKF PROxima | 3790.33 | 1 | 1 | 10 | 08 Выключатели нагрузки, рубильники, разъединители, предохранители | 08.12 Предохранители плавкие ППН EKF PROxima |  | Регулярная | PROxima | 2.2 | 0.0019372
fus-41/1250/1000 | Плавкая вставка ППН-41 1250/1000А габарит 4 EKF PROxima | 3790.33 | 1 | 1 | 10 | 08 Выключатели нагрузки, рубильники, разъединители, предохранители | 08.12 Предохранители плавкие ППН EKF PROxima |  | Регулярная | PROxima | 2.2 | 0.0019372
fus-41/1250 | Плавкая вставка ППН-41 1250/1250А габарит 4 EKF PROxima | 2997.92 | 1 | 1 | 10 | 08 Выключатели нагрузки, рубильники, разъединители, предохранители | 08.12 Предохранители плавкие ППН EKF PROxima |  | Регулярная | PROxima | 2.2 | 0.0019372
fus-hundle | Ручка для съема ППН EKF PROxima | 460.6 | 1 | 1 | 50 | 08 Выключатели нагрузки, рубильники, разъединители, предохранители | 08.12 Предохранители плавкие ППН EKF PROxima |  | Регулярная | PROxima | 0.32 | 0.001064
pvc-10x38-0,5 | Плавкая вставка цилиндрическая ПВЦ (10х38) 0,5А EKF PROxima | 27.18 | 20 | 20 | 1000 | 08 Выключатели нагрузки, рубильники, разъединители, предохранители | 08.13 Плавкие вставки цилиндрические ПВЦ EKF PROxima |  | Заказная (16) | PROxima | 0.01 | 1.125e-05
pvc-10x38-1 | Плавкая вставка цилиндрическая ПВЦ (10х38) 1А EKF PROxima | 27.18 | 20 | 20 | 1000 | 08 Выключатели нагрузки, рубильники, разъединители, предохранители | 08.13 Плавкие вставки цилиндрические ПВЦ EKF PROxima |  | Заказная | PROxima | 0.01 | 1.125e-05
pvc-10x38-2 | Плавкая вставка цилиндрическая ПВЦ (10х38) 2А EKF PROxima | 27.18 | 20 | 20 | 1000 | 08 Выключатели нагрузки, рубильники, разъединители, предохранители | 08.13 Плавкие вставки цилиндрические ПВЦ EKF PROxima |  | Регулярная | PROxima | 0.01 | 1.125e-05
pvc-10x38-4 | Плавкая вставка цилиндрическая ПВЦ (10х38) 4А EKF PROxima | 27.18 | 20 | 20 | 1000 | 08 Выключатели нагрузки, рубильники, разъединители, предохранители | 08.13 Плавкие вставки цилиндрические ПВЦ EKF PROxima |  | Регулярная | PROxima | 0.01 | 1.125e-05
pvc-10x38-6 | Плавкая вставка цилиндрическая ПВЦ (10х38) 6А EKF PROxima | 27.18 | 20 | 20 | 2000 | 08 Выключатели нагрузки, рубильники, разъединители, предохранители | 08.13 Плавкие вставки цилиндрические ПВЦ EKF PROxima |  | Регулярная | PROxima | 0.01 | 1.125e-05
pvc-10x38-8 | Плавкая вставка цилиндрическая ПВЦ (10х38) 8А EKF PROxima | 27.18 | 20 | 20 | 1000 | 08 Выключатели нагрузки, рубильники, разъединители, предохранители | 08.13 Плавкие вставки цилиндрические ПВЦ EKF PROxima |  | Регулярная | PROxima | 0.01 | 1.125e-05
pvc-10x38-10 | Плавкая вставка цилиндрическая ПВЦ (10х38) 10А EKF PROxima | 27.18 | 20 | 20 | 1000 | 08 Выключатели нагрузки, рубильники, разъединители, предохранители | 08.13 Плавкие вставки цилиндрические ПВЦ EKF PROxima |  | Регулярная | PROxima | 0.01 | 1.125e-05
pvc-10x38-16 | Плавкая вставка цилиндрическая ПВЦ (10х38) 16А EKF PROxima | 27.18 | 20 | 20 | 2000 | 08 Выключатели нагрузки, рубильники, разъединители, предохранители | 08.13 Плавкие вставки цилиндрические ПВЦ EKF PROxima |  | Регулярная | PROxima | 0.01 | 1.125e-05
pvc-10x38-20 | Плавкая вставка цилиндрическая ПВЦ (10х38) 20А EKF PROxima | 27.18 | 20 | 20 | 1000 | 08 Выключатели нагрузки, рубильники, разъединители, предохранители | 08.13 Плавкие вставки цилиндрические ПВЦ EKF PROxima |  | Регулярная | PROxima | 0.01 | 1.125e-05
pvc-10x38-25 | Плавкая вставка цилиндрическая ПВЦ (10х38) 25А EKF PROxima | 27.18 | 20 | 20 | 1000 | 08 Выключатели нагрузки, рубильники, разъединители, предохранители | 08.13 Плавкие вставки цилиндрические ПВЦ EKF PROxima |  | Регулярная | PROxima | 0.01 | 1.125e-05
pvc-10x38-32 | Плавкая вставка цилиндрическая ПВЦ (10х38) 32А EKF PROxima | 27.18 | 20 | 20 | 1000 | 08 Выключатели нагрузки, рубильники, разъединители, предохранители | 08.13 Плавкие вставки цилиндрические ПВЦ EKF PROxima |  | Регулярная | PROxima | 0.01 | 1.125e-05
pvc-14x51-2 | Плавкая вставка цилиндрическая ПВЦ (14х51) 2А EKF PROxima | 50.27 | 10 | 10 | 500 | 08 Выключатели нагрузки, рубильники, разъединители, предохранители | 08.13 Плавкие вставки цилиндрические ПВЦ EKF PROxima |  | Заказная (16) | PROxima | 0.024 | 1.125e-05
pvc-14x51-4 | Плавкая вставка цилиндрическая ПВЦ (14х51) 4А EKF PROxima | 50.27 | 10 | 10 | 500 | 08 Выключатели нагрузки, рубильники, разъединители, предохранители | 08.13 Плавкие вставки цилиндрические ПВЦ EKF PROxima |  | Регулярная | PROxima | 0.024 | 1.125e-05
pvc-14x51-6 | Плавкая вставка цилиндрическая ПВЦ (14х51) 6А EKF PROxima | 50.27 | 10 | 10 | 500 | 08 Выключатели нагрузки, рубильники, разъединители, предохранители | 08.13 Плавкие вставки цилиндрические ПВЦ EKF PROxima |  | Регулярная | PROxima | 0.024 | 1.125e-05
pvc-14x51-10 | Плавкая вставка цилиндрическая ПВЦ (14х51) 10А EKF PROxima | 50.27 | 10 | 10 | 1000 | 08 Выключатели нагрузки, рубильники, разъединители, предохранители | 08.13 Плавкие вставки цилиндрические ПВЦ EKF PROxima |  | Регулярная | PROxima | 0.024 | 1.125e-05
pvc-14x51-16 | Плавкая вставка цилиндрическая ПВЦ (14х51) 16А EKF PROxima | 50.27 | 10 | 10 | 500 | 08 Выключатели нагрузки, рубильники, разъединители, предохранители | 08.13 Плавкие вставки цилиндрические ПВЦ EKF PROxima |  | Регулярная | PROxima | 0.024 | 1.125e-05
pvc-14x51-20 | Плавкая вставка цилиндрическая ПВЦ (14х51) 20А EKF PROxima | 50.27 | 10 | 10 | 500 | 08 Выключатели нагрузки, рубильники, разъединители, предохранители | 08.13 Плавкие вставки цилиндрические ПВЦ EKF PROxima |  | Регулярная | PROxima | 0.024 | 1.125e-05
pvc-14x51-25 | Плавкая вставка цилиндрическая ПВЦ (14х51) 25А EKF PROxima | 50.27 | 10 | 10 | 500 | 08 Выключатели нагрузки, рубильники, разъединители, предохранители | 08.13 Плавкие вставки цилиндрические ПВЦ EKF PROxima |  | Регулярная | PROxima | 0.024 | 1.125e-05
pvc-14x51-32 | Плавкая вставка цилиндрическая ПВЦ (14х51) 32А EKF PROxima | 50.27 | 10 | 10 | 1000 | 08 Выключатели нагрузки, рубильники, разъединители, предохранители | 08.13 Плавкие вставки цилиндрические ПВЦ EKF PROxima |  | Регулярная | PROxima | 0.024 | 1.125e-05
pvc-14x51-40 | Плавкая вставка цилиндрическая ПВЦ (14х51) 40А EKF PROxima | 50.27 | 10 | 10 | 500 | 08 Выключатели нагрузки, рубильники, разъединители, предохранители | 08.13 Плавкие вставки цилиндрические ПВЦ EKF PROxima |  | Регулярная | PROxima | 0.024 | 1.125e-05
pvc-14x51-50 | Плавкая вставка цилиндрическая ПВЦ (14х51) 50А EKF PROxima | 50.27 | 10 | 10 | 500 | 08 Выключатели нагрузки, рубильники, разъединители, предохранители | 08.13 Плавкие вставки цилиндрические ПВЦ EKF PROxima |  | Регулярная | PROxima | 0.024 | 1.125e-05
pvc-14x51-63 | Плавкая вставка цилиндрическая ПВЦ (14х51) 63А EKF PROxima | 50.27 | 10 | 10 | 500 | 08 Выключатели нагрузки, рубильники, разъединители, предохранители | 08.13 Плавкие вставки цилиндрические ПВЦ EKF PROxima |  | Регулярная | PROxima | 0.024 | 1.125e-05
pvc-22x58-2 | Плавкая вставка цилиндрическая ПВЦ (22х58) 2А EKF PROxima | 104.32 | 10 | 10 | 200 | 08 Выключатели нагрузки, рубильники, разъединители, предохранители | 08.13 Плавкие вставки цилиндрические ПВЦ EKF PROxima |  | Заказная (16) | PROxima | 0.037 | 1.125e-05
pvc-22x58-4 | Плавкая вставка цилиндрическая ПВЦ (22х58) 4А EKF PROxima | 104.44 | 10 | 10 | 200 | 08 Выключатели нагрузки, рубильники, разъединители, предохранители | 08.13 Плавкие вставки цилиндрические ПВЦ EKF PROxima |  | Заказная (16) | PROxima | 0.037 | 1.125e-05
pvc-22x58-6 | Плавкая вставка цилиндрическая ПВЦ (22х58) 6А EKF PROxima | 104.44 | 10 | 10 | 400 | 08 Выключатели нагрузки, рубильники, разъединители, предохранители | 08.13 Плавкие вставки цилиндрические ПВЦ EKF PROxima |  | Регулярная | PROxima | 0.037 | 1.125e-05
pvc-22x58-8 | Плавкая вставка цилиндрическая ПВЦ (22х58) 8А EKF PROxima | 104.24 | 10 | 10 | 200 | 08 Выключатели нагрузки, рубильники, разъединители, предохранители | 08.13 Плавкие вставки цилиндрические ПВЦ EKF PROxima |  | Регулярная | PROxima | 0.037 | 1.125e-05
pvc-22x58-10 | Плавкая вставка цилиндрическая ПВЦ (22х58) 10А EKF PROxima | 104.32 | 10 | 10 | 200 | 08 Выключатели нагрузки, рубильники, разъединители, предохранители | 08.13 Плавкие вставки цилиндрические ПВЦ EKF PROxima |  | Регулярная | PROxima | 0.037 | 1.125e-05
pvc-22x58-16 | Плавкая вставка цилиндрическая ПВЦ (22х58) 16А EKF PROxima | 105.28 | 10 | 10 | 200 | 08 Выключатели нагрузки, рубильники, разъединители, предохранители | 08.13 Плавкие вставки цилиндрические ПВЦ EKF PROxima |  | Регулярная | PROxima | 0.037 | 1.125e-05
pvc-22x58-20 | Плавкая вставка цилиндрическая ПВЦ (22х58) 20А EKF PROxima | 105.17 | 10 | 10 | 200 | 08 Выключатели нагрузки, рубильники, разъединители, предохранители | 08.13 Плавкие вставки цилиндрические ПВЦ EKF PROxima |  | Регулярная | PROxima | 0.037 | 1.125e-05
pvc-22x58-25 | Плавкая вставка цилиндрическая ПВЦ (22х58) 25А EKF PROxima | 105.23 | 10 | 10 | 200 | 08 Выключатели нагрузки, рубильники, разъединители, предохранители | 08.13 Плавкие вставки цилиндрические ПВЦ EKF PROxima |  | Регулярная | PROxima | 0.037 | 1.125e-05
pvc-22x58-32 | Плавкая вставка цилиндрическая ПВЦ (22х58) 32А EKF PROxima | 105.38 | 10 | 10 | 200 | 08 Выключатели нагрузки, рубильники, разъединители, предохранители | 08.13 Плавкие вставки цилиндрические ПВЦ EKF PROxima |  | Регулярная | PROxima | 0.037 | 1.125e-05
pvc-22x58-40 | Плавкая вставка цилиндрическая ПВЦ (22х58) 40А EKF PROxima | 105.44 | 10 | 10 | 400 | 08 Выключатели нагрузки, рубильники, разъединители, предохранители | 08.13 Плавкие вставки цилиндрические ПВЦ EKF PROxima |  | Регулярная | PROxima | 0.037 | 1.125e-05
pvc-22x58-50 | Плавкая вставка цилиндрическая ПВЦ (22х58) 50А EKF PROxima | 105.4 | 10 | 10 | 200 | 08 Выключатели нагрузки, рубильники, разъединители, предохранители | 08.13 Плавкие вставки цилиндрические ПВЦ EKF PROxima |  | Регулярная | PROxima | 0.037 | 1.125e-05
pvc-22x58-63 | Плавкая вставка цилиндрическая ПВЦ (22х58) 63А EKF PROxima | 105.44 | 10 | 10 | 200 | 08 Выключатели нагрузки, рубильники, разъединители, предохранители | 08.13 Плавкие вставки цилиндрические ПВЦ EKF PROxima |  | Регулярная | PROxima | 0.037 | 1.125e-05
pvc-22x58-80 | Плавкая вставка цилиндрическая ПВЦ (22х58) 80А EKF PROxima | 127.74 | 10 | 10 | 200 | 08 Выключатели нагрузки, рубильники, разъединители, предохранители | 08.13 Плавкие вставки цилиндрические ПВЦ EKF PROxima |  | Регулярная | PROxima | 0.037 | 1.125e-05
pvc-22x58-100 | Плавкая вставка цилиндрическая ПВЦ (22х58) 100А EKF PROxima | 127.79 | 10 | 10 | 200 | 08 Выключатели нагрузки, рубильники, разъединители, предохранители | 08.13 Плавкие вставки цилиндрические ПВЦ EKF PROxima |  | Регулярная | PROxima | 0.037 | 1.125e-05
pvc-22x58-125 | Плавкая вставка цилиндрическая ПВЦ (22х58) 125А EKF PROxima | 127.67 | 10 | 10 | 200 | 08 Выключатели нагрузки, рубильники, разъединители, предохранители | 08.13 Плавкие вставки цилиндрические ПВЦ EKF PROxima |  | Регулярная | PROxima | 0.037 | 1.125e-05
pr-10-38-1 | Предохранитель-разъединитель для ПВЦ 10x38 1P (с индикацией) EKF PROxima | 193.48 | 1 | 12 | 240 | 08 Выключатели нагрузки, рубильники, разъединители, предохранители | 08.14 Предохранители-разъединители для ПВЦ EKF PROxima |  | Регулярная | PROxima | 0.1 | 0.000128
pr-10-38-2 | Предохранитель-разъединитель для ПВЦ 10x38 2P (с индикацией) EKF PROxima | 386.93 | 1 | 6 | 120 | 08 Выключатели нагрузки, рубильники, разъединители, предохранители | 08.14 Предохранители-разъединители для ПВЦ EKF PROxima |  | Регулярная | PROxima | 0.2 | 0.000256
pr-10-38-3 | Предохранитель-разъединитель для ПВЦ 10x38 3P (с индикацией) EKF PROxima | 580.46 | 1 | 4 | 80 | 08 Выключатели нагрузки, рубильники, разъединители, предохранители | 08.14 Предохранители-разъединители для ПВЦ EKF PROxima |  | Регулярная | PROxima | 0.3 | 0.00032
pr-14-51-1 | Предохранитель-разъединитель для ПВЦ 14x51 1P (с индикацией) EKF PROxima | 388.33 | 1 | 12 | 192 | 08 Выключатели нагрузки, рубильники, разъединители, предохранители | 08.14 Предохранители-разъединители для ПВЦ EKF PROxima |  | Регулярная | PROxima | 0.1 | 0.000128
pr-14-51-2 | Предохранитель-разъединитель для ПВЦ 14x51 2P (с индикацией) EKF PROxima | 776.7 | 1 | 6 | 96 | 08 Выключатели нагрузки, рубильники, разъединители, предохранители | 08.14 Предохранители-разъединители для ПВЦ EKF PROxima |  | Регулярная | PROxima | 0.2 | 0.0002304
pr-14-51-3 | Предохранитель-разъединитель для ПВЦ 14x51 3P (с индикацией) EKF PROxima | 1165.03 | 1 | 4 | 64 | 08 Выключатели нагрузки, рубильники, разъединители, предохранители | 08.14 Предохранители-разъединители для ПВЦ EKF PROxima |  | Регулярная | PROxima | 0.3 | 0.0003392
pr-22-58-1 | Предохранитель-разъединитель для ПВЦ 22x58 1P (с индикацией) EKF PROxima | 904.16 | 1 | 6 | 108 | 08 Выключатели нагрузки, рубильники, разъединители, предохранители | 08.14 Предохранители-разъединители для ПВЦ EKF PROxima |  | Регулярная | PROxima | 0.1 | 0.000128
pr-22-58-2 | Предохранитель-разъединитель для ПВЦ 22x58 2P (с индикацией) EKF PROxima | 1808.38 | 1 | 3 | 54 | 08 Выключатели нагрузки, рубильники, разъединители, предохранители | 08.14 Предохранители-разъединители для ПВЦ EKF PROxima |  | Регулярная | PROxima | 0.2 | 0.0002304
pr-22-58-3 | Предохранитель-разъединитель для ПВЦ 22x58 3P (с индикацией) EKF PROxima | 2709.56 | 1 | 2 | 36 | 08 Выключатели нагрузки, рубильники, разъединители, предохранители | 08.14 Предохранители-разъединители для ПВЦ EKF PROxima |  | Регулярная | PROxima | 0.3 | 0.0003584
SL29-1-16-bas | Выключатель нагрузки 1P 16А ВН-29 EKF Basic | 125.99 | 1 | 12 | 120 | 08 Выключатели нагрузки, рубильники, разъединители, предохранители | 08.15 Выключатели нагрузки ВН-29 модульные EKF Basic |  | Регулярная | Basic | 0.082 | 0.000164
SL29-1-25-bas | Выключатель нагрузки 1P 25А ВН-29 EKF Basic | 125.99 | 1 | 12 | 120 | 08 Выключатели нагрузки, рубильники, разъединители, предохранители | 08.15 Выключатели нагрузки ВН-29 модульные EKF Basic |  | Регулярная | Basic | 0.082 | 0.000164
SL29-1-40-bas | Выключатель нагрузки 1P 40А ВН-29 EKF Basic | 133.85 | 1 | 12 | 120 | 08 Выключатели нагрузки, рубильники, разъединители, предохранители | 08.15 Выключатели нагрузки ВН-29 модульные EKF Basic |  | Регулярная | Basic | 0.082 | 0.000164
SL29-1-63-bas | Выключатель нагрузки 1P 63А ВН-29 EKF Basic | 134.25 | 1 | 12 | 120 | 08 Выключатели нагрузки, рубильники, разъединители, предохранители | 08.15 Выключатели нагрузки ВН-29 модульные EKF Basic |  | Регулярная | Basic | 0.082 | 0.000164
SL29-2-16-bas | Выключатель нагрузки 2P 16А ВН-29 EKF Basic | 251.94 | 1 | 6 | 60 | 08 Выключатели нагрузки, рубильники, разъединители, предохранители | 08.15 Выключатели нагрузки ВН-29 модульные EKF Basic |  | Регулярная | Basic | 0.163 | 0.000329
SL29-2-25-bas | Выключатель нагрузки 2P 25А ВН-29 EKF Basic | 163.04 | 1 | 6 | 60 | 08 Выключатели нагрузки, рубильники, разъединители, предохранители | 08.15 Выключатели нагрузки ВН-29 модульные EKF Basic |  | Регулярная | Basic | 0.163 | 0.000329
SL29-2-40-bas | Выключатель нагрузки 2P 40А ВН-29 EKF Basic | 161.11 | 1 | 6 | 60 | 08 Выключатели нагрузки, рубильники, разъединители, предохранители | 08.15 Выключатели нагрузки ВН-29 модульные EKF Basic |  | Регулярная | Basic | 0.163 | 0.000329
SL29-2-63-bas | Выключатель нагрузки 2P 63А ВН-29 EKF Basic | 268.49 | 1 | 6 | 60 | 08 Выключатели нагрузки, рубильники, разъединители, предохранители | 08.15 Выключатели нагрузки ВН-29 модульные EKF Basic |  | Регулярная | Basic | 0.163 | 0.000329
SL29-3-16-bas | Выключатель нагрузки 3P 16А ВН-29 EKF Basic | 244.56 | 1 | 4 | 40 | 08 Выключатели нагрузки, рубильники, разъединители, предохранители | 08.15 Выключатели нагрузки ВН-29 модульные EKF Basic |  | Регулярная | Basic | 0.245 | 0.000493
SL29-3-25-bas | Выключатель нагрузки 3P 25А ВН-29 EKF Basic | 377.93 | 1 | 4 | 40 | 08 Выключатели нагрузки, рубильники, разъединители, предохранители | 08.15 Выключатели нагрузки ВН-29 модульные EKF Basic |  | Регулярная | Basic | 0.245 | 0.000493
SL29-3-40-bas | Выключатель нагрузки 3P 40А ВН-29 EKF Basic | 373.45 | 1 | 4 | 40 | 08 Выключатели нагрузки, рубильники, разъединители, предохранители | 08.15 Выключатели нагрузки ВН-29 модульные EKF Basic |  | Регулярная | Basic | 0.245 | 0.000493
SL29-3-63-bas | Выключатель нагрузки 3P 63А ВН-29 EKF Basic | 402.71 | 1 | 4 | 40 | 08 Выключатели нагрузки, рубильники, разъединители, предохранители | 08.15 Выключатели нагрузки ВН-29 модульные EKF Basic |  | Регулярная | Basic | 0.245 | 0.000493
SL29-4-16-bas | Выключатель нагрузки 4P 16А ВН-29 EKF Basic | 326.09 | 1 | 3 | 30 | 08 Выключатели нагрузки, рубильники, разъединители, предохранители | 08.15 Выключатели нагрузки ВН-29 модульные EKF Basic |  | Регулярная | Basic | 0.327 | 0.000657
SL29-4-25-bas | Выключатель нагрузки 4P 25А ВН-29 EKF Basic | 326.09 | 1 | 3 | 30 | 08 Выключатели нагрузки, рубильники, разъединители, предохранители | 08.15 Выключатели нагрузки ВН-29 модульные EKF Basic |  | Регулярная | Basic | 0.327 | 0.000657
SL29-4-40-bas | Выключатель нагрузки 4P 40А ВН-29 EKF Basic | 535.37 | 1 | 3 | 30 | 08 Выключатели нагрузки, рубильники, разъединители, предохранители | 08.15 Выключатели нагрузки ВН-29 модульные EKF Basic |  | Регулярная | Basic | 0.327 | 0.000657
SL29-4-63-bas | Выключатель нагрузки 4P 63А ВН-29 EKF Basic | 577.38 | 1 | 3 | 30 | 08 Выключатели нагрузки, рубильники, разъединители, предохранители | 08.15 Выключатели нагрузки ВН-29 модульные EKF Basic |  | Регулярная | Basic | 0.327 | 0.000657
tps-1-16 | Трехпозиционный переключатель 1P 16А EKF Basic | 656.28 | 1 | 12 | 240 | 08 Выключатели нагрузки, рубильники, разъединители, предохранители | 08.16 Трехпозиционные переключатели EKF Basic |  | Регулярная | Basic | 0.073 | 0.00011781
tps-1-25 | Трехпозиционный переключатель 1P 25А EKF Basic | 656.28 | 1 | 12 | 240 | 08 Выключатели нагрузки, рубильники, разъединители, предохранители | 08.16 Трехпозиционные переключатели EKF Basic |  | Регулярная | Basic | 0.073 | 0.00011781
tps-1-40 | Трехпозиционный переключатель 1P 40А EKF Basic | 609.65 | 1 | 12 | 240 | 08 Выключатели нагрузки, рубильники, разъединители, предохранители | 08.16 Трехпозиционные переключатели EKF Basic |  | Выводимая из ассортимента | Basic | 0.073 | 0.00011781
tps-1-63 | Трехпозиционный переключатель 1P 63А EKF Basic | 750.04 | 1 | 12 | 240 | 08 Выключатели нагрузки, рубильники, разъединители, предохранители | 08.16 Трехпозиционные переключатели EKF Basic |  | Регулярная | Basic | 0.073 | 0.00011781
tps-2-16 | Трехпозиционный переключатель 2P 16А EKF Basic | 1260.22 | 1 | 6 | 120 | 08 Выключатели нагрузки, рубильники, разъединители, предохранители | 08.16 Трехпозиционные переключатели EKF Basic |  | Регулярная | Basic | 0.147 | 0.00023562
tps-2-25 | Трехпозиционный переключатель 2P 25А EKF Basic | 1260.22 | 1 | 6 | 120 | 08 Выключатели нагрузки, рубильники, разъединители, предохранители | 08.16 Трехпозиционные переключатели EKF Basic |  | Регулярная | Basic | 0.147 | 0.00023562
tps-2-32 | Трехпозиционный переключатель 2P 32А EKF Basic | 1024.38 | 1 | 6 | 120 | 08 Выключатели нагрузки, рубильники, разъединители, предохранители | 08.16 Трехпозиционные переключатели EKF Basic |  | Выводимая из ассортимента | Basic | 0.147 | 0.00023562
tps-2-40 | Трехпозиционный переключатель 2P 40А EKF Basic | 1170.71 | 1 | 6 | 120 | 08 Выключатели нагрузки, рубильники, разъединители, предохранители | 08.16 Трехпозиционные переключатели EKF Basic |  | Выводимая из ассортимента | Basic | 0.147 | 0.00023562
tps-2-63 | Трехпозиционный переключатель 2P 63А EKF Basic | 1440.25 | 1 | 6 | 120 | 08 Выключатели нагрузки, рубильники, разъединители, предохранители | 08.16 Трехпозиционные переключатели EKF Basic |  | Регулярная | Basic | 0.147 | 0.00023562
tps-3-16 | Трехпозиционный переключатель 3P 16А EKF Basic | 1837.93 | 1 | 4 | 80 | 08 Выключатели нагрузки, рубильники, разъединители, предохранители | 08.16 Трехпозиционные переключатели EKF Basic |  | Регулярная | Basic | 0.22 | 0.00035343
tps-3-25 | Трехпозиционный переключатель 3P 25А EKF Basic | 1837.93 | 1 | 4 | 80 | 08 Выключатели нагрузки, рубильники, разъединители, предохранители | 08.16 Трехпозиционные переключатели EKF Basic |  | Регулярная | Basic | 0.22 | 0.00035343
tps-3-63 | Трехпозиционный переключатель 3P 63А EKF Basic | 2100.49 | 1 | 4 | 80 | 08 Выключатели нагрузки, рубильники, разъединители, предохранители | 08.16 Трехпозиционные переключатели EKF Basic |  | Регулярная | Basic | 0.22 | 0.00035343
tps-4-16 | Трехпозиционный переключатель 4P 16А EKF Basic | 2341.48 | 1 | 3 | 60 | 08 Выключатели нагрузки, рубильники, разъединители, предохранители | 08.16 Трехпозиционные переключатели EKF Basic |  | Регулярная | Basic | 0.294 | 0.00047124
tps-4-25 | Трехпозиционный переключатель 4P 25А EKF Basic | 2341.48 | 1 | 3 | 60 | 08 Выключатели нагрузки, рубильники, разъединители, предохранители | 08.16 Трехпозиционные переключатели EKF Basic |  | Регулярная | Basic | 0.294 | 0.00047124
tps-4-63 | Трехпозиционный переключатель 4P 63А EKF Basic | 2675.97 | 1 | 3 | 60 | 08 Выключатели нагрузки, рубильники, разъединители, предохранители | 08.16 Трехпозиционные переключатели EKF Basic |  | Регулярная | Basic | 0.294 | 0.00047124
pc-250 | Разъединитель ПЦ-2 250А центральный привод, без ППН EKF PROxima | 8573.49 | 1 | 1 | 2 | 08 Выключатели нагрузки, рубильники, разъединители, предохранители | 08.17 Разъединители ПЦ |  | Регулярная | PROxima | 6.3 | 0.016576
pc-400 | Разъединитель ПЦ-4 400А центральный привод, без ППН EKF PROxima | 9274.3 | 1 | 1 | 2 | 08 Выключатели нагрузки, рубильники, разъединители, предохранители | 08.17 Разъединители ПЦ |  | Регулярная | PROxima | 7.93 | 0.016576
ed16-22vd-y | Индикатор значения напряжения желтый ED16-22VD EKF PROxima | 327.99 | 1 | 10 | 500 | 09 Кнопки, кнопочные посты, переключатели, светосигнальная арматура | 09.01 Светосигнальная арматура | 09.01.01 Индикаторы | Регулярная | PROxima | 0.0199 | 7.739e-05
ed16-22vd-g | Индикатор значения напряжения зеленый ED16-22VD EKF PROxima | 327.99 | 1 | 10 | 500 | 09 Кнопки, кнопочные посты, переключатели, светосигнальная арматура | 09.01 Светосигнальная арматура | 09.01.01 Индикаторы | Регулярная | PROxima | 0.0199 | 7.739e-05
ed16-22vd-r | Индикатор значения напряжения красный ED16-22VD EKF PROxima | 327.99 | 1 | 10 | 500 | 09 Кнопки, кнопочные посты, переключатели, светосигнальная арматура | 09.01 Светосигнальная арматура | 09.01.01 Индикаторы | Регулярная | PROxima | 0.0199 | 7.739e-05
ed16-22c-w | Индикатор значения температуры белый ED16-22С EKF PROxima | 654.89 | 1 | 10 | 500 | 09 Кнопки, кнопочные посты, переключатели, светосигнальная арматура | 09.01 Светосигнальная арматура | 09.01.01 Индикаторы | Регулярная | PROxima | 0.0199 | 4.32e-05
ed16-22avd-y | Индикатор значения тока и напряжения желтый ED16-22AVD 100А EKF PROxima | 608.15 | 1 | 5 | 250 | 09 Кнопки, кнопочные посты, переключатели, светосигнальная арматура | 09.01 Светосигнальная арматура | 09.01.01 Индикаторы | Регулярная | PROxima | 0.0199 | 4.5e-05
ed16-22avd-g | Индикатор значения тока и напряжения зеленый ED16-22AVD 100А EKF PROxima | 608.15 | 1 | 5 | 250 | 09 Кнопки, кнопочные посты, переключатели, светосигнальная арматура | 09.01 Светосигнальная арматура | 09.01.01 Индикаторы | Регулярная | PROxima | 0.0199 | 4.5e-05
ed16-22avd-r | Индикатор значения тока и напряжения красный ED16-22AVD 100А EKF PROxima | 608.15 | 1 | 5 | 250 | 09 Кнопки, кнопочные посты, переключатели, светосигнальная арматура | 09.01 Светосигнальная арматура | 09.01.01 Индикаторы | Регулярная | PROxima | 0.0199 | 4.5e-05
xb2-bv63-24 | Лампа сигнальная BV63 зеленая EKF 24В EKF PROxima | 218.8 | 1 | 10 | 200 | 09 Кнопки, кнопочные посты, переключатели, светосигнальная арматура | 09.01 Светосигнальная арматура | 09.01.02 Лампа сигнальная BV | Регулярная | PROxima | 0.095 | 0.000131
xb2-bv63 | Лампа сигнальная BV63 зеленая EKF PROxima | 185 | 1 | 10 | 200 | 09 Кнопки, кнопочные посты, переключатели, светосигнальная арматура | 09.01 Светосигнальная арматура | 09.01.02 Лампа сигнальная BV | Регулярная | PROxima | 0.105 | 0.000131
xb2-bv64-24 | Лампа сигнальная BV64 красная EKF 24В EKF PROxima | 218.8 | 1 | 10 | 200 | 09 Кнопки, кнопочные посты, переключатели, светосигнальная арматура | 09.01 Светосигнальная арматура | 09.01.02 Лампа сигнальная BV | Регулярная | PROxima | 0.095 | 0.000131
xb2-bv64 | Лампа сигнальная BV64 красная EKF PROxima | 198.93 | 1 | 10 | 200 | 09 Кнопки, кнопочные посты, переключатели, светосигнальная арматура | 09.01 Светосигнальная арматура | 09.01.02 Лампа сигнальная BV | Регулярная | PROxima | 0.105 | 0.000131
xb2-bv65-24 | Лампа сигнальная BV65 желтая EKF 24В EKF PROxima | 184.02 | 1 | 10 | 200 | 09 Кнопки, кнопочные посты, переключатели, светосигнальная арматура | 09.01 Светосигнальная арматура | 09.01.02 Лампа сигнальная BV | Регулярная | PROxima | 0.095 | 0.000131
xb2-bv65 | Лампа сигнальная BV65 желтая EKF PROxima | 179.12 | 1 | 10 | 200 | 09 Кнопки, кнопочные посты, переключатели, светосигнальная арматура | 09.01 Светосигнальная арматура | 09.01.02 Лампа сигнальная BV | Регулярная | PROxima | 0.105 | 0.000131
xb2-bv66-24 | Лампа сигнальная BV66 синяя EKF 24В EKF PROxima | 184.02 | 1 | 10 | 200 | 09 Кнопки, кнопочные посты, переключатели, светосигнальная арматура | 09.01 Светосигнальная арматура | 09.01.02 Лампа сигнальная BV | Регулярная | PROxima | 0.095 | 0.000131
xb2-bv66 | Лампа сигнальная BV66 синяя EKF PROxima | 192.6 | 1 | 10 | 200 | 09 Кнопки, кнопочные посты, переключатели, светосигнальная арматура | 09.01 Светосигнальная арматура | 09.01.02 Лампа сигнальная BV | Регулярная | PROxima | 0.07 | 6.6e-05
la-ens-w-220 | Лампа сигнальная ENS-22 белая 220В EKF PROxima | 59.7 | 1 | 10 | 600 | 09 Кнопки, кнопочные посты, переключатели, светосигнальная арматура | 09.01 Светосигнальная арматура | 09.01.03 Лампа сигнальная ENS-22 | Выводимая из ассортимента | PROxima | 0.02 | 7.2e-05
la-ens-w-24 | Лампа сигнальная ENS-22 белая 24В EKF PROxima | 55.3 | 1 | 10 | 600 | 09 Кнопки, кнопочные посты, переключатели, светосигнальная арматура | 09.01 Светосигнальная арматура | 09.01.03 Лампа сигнальная ENS-22 | Выводимая из ассортимента | PROxima | 0.016 | 7.2e-05
la-ens-w-380 | Лампа сигнальная ENS-22 белая 380В EKF PROxima | 70.21 | 600 | 10 | 600 | 09 Кнопки, кнопочные посты, переключатели, светосигнальная арматура | 09.01 Светосигнальная арматура | 09.01.03 Лампа сигнальная ENS-22 | Выводимая из ассортимента | PROxima | 0.02 | 7.2e-05
la-ens-o-220 | Лампа сигнальная ENS-22 желтая 220В EKF PROxima | 59.7 | 1 | 10 | 600 | 09 Кнопки, кнопочные посты, переключатели, светосигнальная арматура | 09.01 Светосигнальная арматура | 09.01.03 Лампа сигнальная ENS-22 | Выводимая из ассортимента | PROxima | 0.02 | 7.2e-05
la-ens-o-24 | Лампа сигнальная ENS-22 желтая 24В EKF PROxima | 55.3 | 600 | 10 | 600 | 09 Кнопки, кнопочные посты, переключатели, светосигнальная арматура | 09.01 Светосигнальная арматура | 09.01.03 Лампа сигнальная ENS-22 | Выводимая из ассортимента | PROxima | 0.016 | 7.2e-05
la-ens-o-380 | Лампа сигнальная ENS-22 желтая 380В EKF PROxima | 70.21 | 1 | 10 | 600 | 09 Кнопки, кнопочные посты, переключатели, светосигнальная арматура | 09.01 Светосигнальная арматура | 09.01.03 Лампа сигнальная ENS-22 | Выводимая из ассортимента | PROxima | 0.02 | 7.2e-05
la-ens-g-220 | Лампа сигнальная ENS-22 зеленая 220В EKF PROxima | 59.7 | 1 | 10 | 600 | 09 Кнопки, кнопочные посты, переключатели, светосигнальная арматура | 09.01 Светосигнальная арматура | 09.01.03 Лампа сигнальная ENS-22 | Выводимая из ассортимента | PROxima | 0.02 | 7.2e-05
la-ens-g-24 | Лампа сигнальная ENS-22 зеленая 24В EKF PROxima | 65.74 | 1 | 10 | 600 | 09 Кнопки, кнопочные посты, переключатели, светосигнальная арматура | 09.01 Светосигнальная арматура | 09.01.03 Лампа сигнальная ENS-22 | Выводимая из ассортимента | PROxima | 0.016 | 7.2e-05
la-ens-g-380 | Лампа сигнальная ENS-22 зеленая 380В EKF PROxima | 70.21 | 600 | 10 | 600 | 09 Кнопки, кнопочные посты, переключатели, светосигнальная арматура | 09.01 Светосигнальная арматура | 09.01.03 Лампа сигнальная ENS-22 | Выводимая из ассортимента | PROxima | 0.02 | 7.2e-05
la-ens-r-220 | Лампа сигнальная ENS-22 красная 220В EKF PROxima | 59.7 | 1 | 10 | 600 | 09 Кнопки, кнопочные посты, переключатели, светосигнальная арматура | 09.01 Светосигнальная арматура | 09.01.03 Лампа сигнальная ENS-22 | Выводимая из ассортимента | PROxima | 0.02 | 7.2e-05
la-ens-r-24 | Лампа сигнальная ENS-22 красная 24В EKF PROxima | 55.3 | 1 | 10 | 600 | 09 Кнопки, кнопочные посты, переключатели, светосигнальная арматура | 09.01 Светосигнальная арматура | 09.01.03 Лампа сигнальная ENS-22 | Выводимая из ассортимента | PROxima | 0.016 | 7.2e-05
la-ens-r-380 | Лампа сигнальная ENS-22 красная 380В EKF PROxima | 70.21 | 1 | 10 | 600 | 09 Кнопки, кнопочные посты, переключатели, светосигнальная арматура | 09.01 Светосигнальная арматура | 09.01.03 Лампа сигнальная ENS-22 | Выводимая из ассортимента | PROxima | 0.02 | 7.2e-05
la-ens-b-220 | Лампа сигнальная ENS-22 синяя 220В EKF PROxima | 53.43 | 1 | 10 | 600 | 09 Кнопки, кнопочные посты, переключатели, светосигнальная арматура | 09.01 Светосигнальная арматура | 09.01.03 Лампа сигнальная ENS-22 | Выводимая из ассортимента | PROxima | 0.02 | 7.2e-05
la-ens-b-24 | Лампа сигнальная ENS-22 синяя 24В EKF PROxima | 55.3 | 600 | 10 | 600 | 09 Кнопки, кнопочные посты, переключатели, светосигнальная арматура | 09.01 Светосигнальная арматура | 09.01.03 Лампа сигнальная ENS-22 | Выводимая из ассортимента | PROxima | 0.016 | 7.2e-05
la-ens-b-380 | Лампа сигнальная ENS-22 синяя 380В EKF PROxima | 70.21 | 600 | 10 | 600 | 09 Кнопки, кнопочные посты, переключатели, светосигнальная арматура | 09.01 Светосигнальная арматура | 09.01.03 Лампа сигнальная ENS-22 | Выводимая из ассортимента | PROxima | 0.02 | 7.2e-05
la-220 | Лампа неоновая 220В BA9S EKF PROxima | 14.94 | 50 | 100 | 5000 | 09 Кнопки, кнопочные посты, переключатели, светосигнальная арматура | 09.01 Светосигнальная арматура | 09.01.04 Лампа сменная неоновая | Регулярная | PROxima | 0.003 | 2.19e-06
la-24 | Лампа неоновая 24В BA9S EKF PROxima | 18.29 | 1 | 100 | 5000 | 09 Кнопки, кнопочные посты, переключатели, светосигнальная арматура | 09.01 Светосигнальная арматура | 09.01.04 Лампа сменная неоновая | Регулярная | PROxima | 0.003 | 2.52e-06
la-380 | Лампа неоновая 380В BA9S EKF PROxima | 14.94 | 50 | 100 | 5000 | 09 Кнопки, кнопочные посты, переключатели, светосигнальная арматура | 09.01 Светосигнальная арматура | 09.01.04 Лампа сменная неоновая | Регулярная | PROxima | 0.003 | 2.52e-06
BA9SA/W-24V | Лампа сменная светодиодная BA9S 24В EKF PROxima | 55.45 | 1 | 50 | 5000 | 09 Кнопки, кнопочные посты, переключатели, светосигнальная арматура | 09.01 Светосигнальная арматура | 09.01.05 Лампа сменная светодиодная | Регулярная | PROxima | 0.003 | 6.77e-06
BA9SA/W-220V | Лампа сменная светодиодная BA9S 230В EKF PROxima | 55.45 | 50 | 50 | 5000 | 09 Кнопки, кнопочные посты, переключатели, светосигнальная арматура | 09.01 Светосигнальная арматура | 09.01.05 Лампа сменная светодиодная | Регулярная | PROxima | 0.003 | 6.77e-06
ed16-22bm | Оповещатель звуковой ED16-22BM 230В EKF PROxima | 346.34 | 1 | 10 | 500 | 09 Кнопки, кнопочные посты, переключатели, светосигнальная арматура | 09.01 Светосигнальная арматура | 09.01.06 Оповещатели | Регулярная | PROxima | 0.0253 | 0.00011076
ed16-22bm-24 | Оповещатель звуковой ED16-22BM 24В EKF PROxima | 346.34 | 1 | 10 | 500 | 09 Кнопки, кнопочные посты, переключатели, светосигнальная арматура | 09.01 Светосигнальная арматура | 09.01.06 Оповещатели | Регулярная | PROxima | 0.0253 | 0.00011076
ed16-22bms | Оповещатель светозвуковой ED16-22BMS 230В EKF PROxima | 370.74 | 1 | 10 | 500 | 09 Кнопки, кнопочные посты, переключатели, светосигнальная арматура | 09.01 Светосигнальная арматура | 09.01.06 Оповещатели | Регулярная | PROxima | 0.0271 | 0.00011076
ed16-22bms-24 | Оповещатель светозвуковой ED16-22BMS 24В EKF PROxima | 370.74 | 1 | 10 | 500 | 09 Кнопки, кнопочные посты, переключатели, светосигнальная арматура | 09.01 Светосигнальная арматура | 09.01.06 Оповещатели | Регулярная | PROxima | 0.0271 | 0.00011076
ledm-ad16-24-w | Матрица светодиодная AD16-16HS белая 24 В DC (16мм) EKF PROxima | 109.35 | 1 | 20 | 1000 | 09 Кнопки, кнопочные посты, переключатели, светосигнальная арматура | 09.01 Светосигнальная арматура | 09.01.07 Светодиодная матрица AD-22HS | Регулярная | PROxima | 0.009 | 4.585e-05
ledm-ad16-16-w | Матрица светодиодная AD16-16HS белый 230 В AC (16мм) EKF PROxima | 114.82 | 1 | 20 | 1000 | 09 Кнопки, кнопочные посты, переключатели, светосигнальная арматура | 09.01 Светосигнальная арматура | 09.01.07 Светодиодная матрица AD-22HS | Регулярная | PROxima | 0.009 | 4.585e-05
ledm-ad16-24-y | Матрица светодиодная AD16-16HS желтая 24 В DC (16мм) EKF PROxima | 106.09 | 1 | 20 | 1000 | 09 Кнопки, кнопочные посты, переключатели, светосигнальная арматура | 09.01 Светосигнальная арматура | 09.01.07 Светодиодная матрица AD-22HS | Регулярная | PROxima | 0.009 | 4.585e-05
ledm-ad16-16-y | Матрица светодиодная AD16-16HS желтый 230 В AC (16мм) EKF PROxima | 98.01 | 1 | 20 | 1000 | 09 Кнопки, кнопочные посты, переключатели, светосигнальная арматура | 09.01 Светосигнальная арматура | 09.01.07 Светодиодная матрица AD-22HS | Регулярная | PROxima | 0.009 | 4.585e-05
ledm-ad16-24-g | Матрица светодиодная AD16-16HS зеленая 24 В DC (16мм) EKF PROxima | 106.09 | 1 | 20 | 1000 | 09 Кнопки, кнопочные посты, переключатели, светосигнальная арматура | 09.01 Светосигнальная арматура | 09.01.07 Светодиодная матрица AD-22HS | Регулярная | PROxima | 0.009 | 4.585e-05
ledm-ad16-16-g | Матрица светодиодная AD16-16HS зеленый 230 В AC (16мм) EKF PROxima | 98.01 | 1 | 20 | 1000 | 09 Кнопки, кнопочные посты, переключатели, светосигнальная арматура | 09.01 Светосигнальная арматура | 09.01.07 Светодиодная матрица AD-22HS | Регулярная | PROxima | 0.009 | 4.585e-05
ledm-ad16-24-r | Матрица светодиодная AD16-16HS красная 24 В DC (16мм) EKF PROxima | 106.09 | 1 | 20 | 1000 | 09 Кнопки, кнопочные посты, переключатели, светосигнальная арматура | 09.01 Светосигнальная арматура | 09.01.07 Светодиодная матрица AD-22HS | Регулярная | PROxima | 0.009 | 4.585e-05
ledm-ad16-16-r | Матрица светодиодная AD16-16HS красный 230 В AC (16мм) EKF PROxima | 98.01 | 1 | 20 | 1000 | 09 Кнопки, кнопочные посты, переключатели, светосигнальная арматура | 09.01 Светосигнальная арматура | 09.01.07 Светодиодная матрица AD-22HS | Регулярная | PROxima | 0.009 | 4.585e-05
ledm-ad16-16-b | Матрица светодиодная AD16-16HS синяя 230В AC (16 мм) EKF PROxima | 111.38 | 1 | 20 | 1000 | 09 Кнопки, кнопочные посты, переключатели, светосигнальная арматура | 09.01 Светосигнальная арматура | 09.01.07 Светодиодная матрица AD-22HS | Регулярная | PROxima | 0.009 | 1.458e-05
ledm-ad16-24-b | Матрица светодиодная AD16-16HS синяя 24В DC (16 мм) EKF PROxima | 106.09 | 1 | 20 | 1000 | 09 Кнопки, кнопочные посты, переключатели, светосигнальная арматура | 09.01 Светосигнальная арматура | 09.01.07 Светодиодная матрица AD-22HS | Регулярная | PROxima | 0.009 | 1.458e-05
ledm-ad16-w-12 | Матрица светодиодная AD16-22HS белая 12В AC/DC EKF PROxima | 142.7 | 1 | 10 | 500 | 09 Кнопки, кнопочные посты, переключатели, светосигнальная арматура | 09.01 Светосигнальная арматура | 09.01.07 Светодиодная матрица AD-22HS | Новая | PROxima | 0.027 | 4.5e-05
ledm-ad16-w-24 | Матрица светодиодная AD16-22HS белая 24В DC EKF PROxima | 131.86 | 1 | 10 | 500 | 09 Кнопки, кнопочные посты, переключатели, светосигнальная арматура | 09.01 Светосигнальная арматура | 09.01.07 Светодиодная матрица AD-22HS | Регулярная | PROxima | 0.027 | 4.5e-05
ledm-ad16-w-400 | Матрица светодиодная AD16-22HS белая 400В AC EKF PROxima | 149.84 | 1 | 10 | 500 | 09 Кнопки, кнопочные посты, переключатели, светосигнальная арматура | 09.01 Светосигнальная арматура | 09.01.07 Светодиодная матрица AD-22HS | Регулярная | PROxima | 0.027 | 4.5e-05
ledm-ad16-w | Матрица светодиодная AD16-22HS белый 230 В AC EKF PROxima | 106.7 | 1 | 10 | 500 | 09 Кнопки, кнопочные посты, переключатели, светосигнальная арматура | 09.01 Светосигнальная арматура | 09.01.07 Светодиодная матрица AD-22HS | Регулярная | PROxima | 0.0163 | 9.17e-05
ledm-ad16-y-12 | Матрица светодиодная AD16-22HS желтая 12В AC/DC EKF PROxima | 125.58 | 1 | 10 | 500 | 09 Кнопки, кнопочные посты, переключатели, светосигнальная арматура | 09.01 Светосигнальная арматура | 09.01.07 Светодиодная матрица AD-22HS | Новая | PROxima | 0.027 | 4.5e-05
ledm-ad16-o-24 | Матрица светодиодная AD16-22HS желтая 24В DC EKF PROxima | 131.86 | 1 | 10 | 500 | 09 Кнопки, кнопочные посты, переключатели, светосигнальная арматура | 09.01 Светосигнальная арматура | 09.01.07 Светодиодная матрица AD-22HS | Регулярная | PROxima | 0.027 | 7.1e-05
ledm-ad16-y-400 | Матрица светодиодная AD16-22HS желтая 400В AC EKF PROxima | 149.84 | 1 | 10 | 500 | 09 Кнопки, кнопочные посты, переключатели, светосигнальная арматура | 09.01 Светосигнальная арматура | 09.01.07 Светодиодная матрица AD-22HS | Регулярная | PROxima | 0.027 | 4.5e-05
ledm-ad16-o | Матрица светодиодная AD16-22HS желтая EKF PROxima | 108.43 | 1 | 10 | 500 | 09 Кнопки, кнопочные посты, переключатели, светосигнальная арматура | 09.01 Светосигнальная арматура | 09.01.07 Светодиодная матрица AD-22HS | Регулярная | PROxima | 0.027 | 7.1e-05
ledm-ad16-g-12 | Матрица светодиодная AD16-22HS зеленая 12В AC/DC EKF PROxima | 125.58 | 1 | 10 | 500 | 09 Кнопки, кнопочные посты, переключатели, светосигнальная арматура | 09.01 Светосигнальная арматура | 09.01.07 Светодиодная матрица AD-22HS | Новая | PROxima | 0.027 | 4.5e-05
ledm-ad16-g-24 | Матрица светодиодная AD16-22HS зеленая 24В DC EKF PROxima | 131.86 | 1 | 10 | 500 | 09 Кнопки, кнопочные посты, переключатели, светосигнальная арматура | 09.01 Светосигнальная арматура | 09.01.07 Светодиодная матрица AD-22HS | Регулярная | PROxima | 0.027 | 7.1e-05
ledm-ad16-g-400 | Матрица светодиодная AD16-22HS зеленая 400В AC EKF PROxima | 149.84 | 1 | 10 | 500 | 09 Кнопки, кнопочные посты, переключатели, светосигнальная арматура | 09.01 Светосигнальная арматура | 09.01.07 Светодиодная матрица AD-22HS | Регулярная | PROxima | 0.027 | 4.5e-05
ledm-ad16-g | Матрица светодиодная AD16-22HS зеленая EKF PROxima | 106.7 | 1 | 10 | 500 | 09 Кнопки, кнопочные посты, переключатели, светосигнальная арматура | 09.01 Светосигнальная арматура | 09.01.07 Светодиодная матрица AD-22HS | Регулярная | PROxima | 0.027 | 4.5e-05
ledm-ad16-r-12 | Матрица светодиодная AD16-22HS красная 12В AC/DC EKF PROxima | 125.58 | 1 | 10 | 500 | 09 Кнопки, кнопочные посты, переключатели, светосигнальная арматура | 09.01 Светосигнальная арматура | 09.01.07 Светодиодная матрица AD-22HS | Новая | PROxima | 0.027 | 4.5e-05
ledm-ad16-r-24 | Матрица светодиодная AD16-22HS красная 24В DC EKF PROxima | 131.86 | 1 | 10 | 500 | 09 Кнопки, кнопочные посты, переключатели, светосигнальная арматура | 09.01 Светосигнальная арматура | 09.01.07 Светодиодная матрица AD-22HS | Регулярная | PROxima | 0.027 | 4.5e-05
ledm-ad16-r-400 | Матрица светодиодная AD16-22HS красная 400В AC EKF PROxima | 149.84 | 1 | 10 | 500 | 09 Кнопки, кнопочные посты, переключатели, светосигнальная арматура | 09.01 Светосигнальная арматура | 09.01.07 Светодиодная матрица AD-22HS | Регулярная | PROxima | 0.027 | 4.5e-05
ledm-ad16-r | Матрица светодиодная AD16-22HS красная EKF PROxima | 106.7 | 1 | 10 | 500 | 09 Кнопки, кнопочные посты, переключатели, светосигнальная арматура | 09.01 Светосигнальная арматура | 09.01.07 Светодиодная матрица AD-22HS | Регулярная | PROxima | 0.027 | 7.1e-05
ledm-ad16-b | Матрица светодиодная AD16-22HS синяя 230В AC EKF PROxima | 106.7 | 1 | 10 | 500 | 09 Кнопки, кнопочные посты, переключатели, светосигнальная арматура | 09.01 Светосигнальная арматура | 09.01.07 Светодиодная матрица AD-22HS | Регулярная | PROxima | 0.027 | 4.5e-05
ledm-ad16-b-24 | Матрица светодиодная AD16-22HS синяя 24В DC EKF PROxima | 131.86 | 1 | 10 | 500 | 09 Кнопки, кнопочные посты, переключатели, светосигнальная арматура | 09.01 Светосигнальная арматура | 09.01.07 Светодиодная матрица AD-22HS | Регулярная | PROxima | 0.027 | 4.5e-05
ledm-ad16-b-400 | Матрица светодиодная AD16-22HS синяя 400В AC EKF PROxima | 149.84 | 1 | 10 | 500 | 09 Кнопки, кнопочные посты, переключатели, светосигнальная арматура | 09.01 Светосигнальная арматура | 09.01.07 Светодиодная матрица AD-22HS | Регулярная | PROxima | 0.027 | 4.5e-05
ablfs-22-w | Кнопка ABLFS-22 с подсветкой белый NO+NC 230В EKF PROxima | 309.82 | 1 | 10 | 400 | 09 Кнопки, кнопочные посты, переключатели, светосигнальная арматура | 09.02 Кнопки | Кнопка ABLFS-22 c подсветкой | Регулярная | PROxima | 0.0654 | 0.00018634
ablfs-22-y | Кнопка ABLFS-22 с подсветкой желтая NO+NC 230В EKF PROxima | 364.49 | 1 | 10 | 400 | 09 Кнопки, кнопочные посты, переключатели, светосигнальная арматура | 09.02 Кнопки | Кнопка ABLFS-22 c подсветкой | Регулярная | PROxima | 0.0654 | 0.00018634
ablfs-22-g | Кнопка ABLFS-22 с подсветкой зеленый NO+NC 230В EKF PROxima | 309.82 | 1 | 10 | 400 | 09 Кнопки, кнопочные посты, переключатели, светосигнальная арматура | 09.02 Кнопки | Кнопка ABLFS-22 c подсветкой | Регулярная | PROxima | 0.0654 | 0.00018634
ablfs-22-r | Кнопка ABLFS-22 с подсветкой красный NO+NC 230В EKF PROxima | 309.82 | 1 | 10 | 400 | 09 Кнопки, кнопочные посты, переключатели, светосигнальная арматура | 09.02 Кнопки | Кнопка ABLFS-22 c подсветкой | Регулярная | PROxima | 0.0654 | 0.00018634
ablfs-22 | Кнопка ABLFS-22 с подсветкой прозрачный NO+NC 230В EKF PROxima | 364.49 | 1 | 10 | 400 | 09 Кнопки, кнопочные посты, переключатели, светосигнальная арматура | 09.02 Кнопки | Кнопка ABLFS-22 c подсветкой | Регулярная | PROxima | 0.0654 | 0.00018634
ablfs-22-b | Кнопка ABLFS-22 с подсветкой синий NO+NC 230В EKF PROxima | 309.82 | 1 | 10 | 400 | 09 Кнопки, кнопочные посты, переключатели, светосигнальная арматура | 09.02 Кнопки | Кнопка ABLFS-22 c подсветкой | Регулярная | PROxima | 0.0654 | 0.00018634
sw2c-md-y-24 | Кнопка SW2C-10D с подсветкой желтая NO 24В EKF PROxima | 415.86 | 1 | 10 | 500 | 09 Кнопки, кнопочные посты, переключатели, светосигнальная арматура | 09.02 Кнопки | Кнопка SW2C-10D с подсветкой | Регулярная | PROxima | 0.018 | 3.9e-05
sw2c-md-y | Кнопка SW2C-10D с подсветкой желтая NO EKF PROxima | 321.35 | 1 | 10 | 500 | 09 Кнопки, кнопочные посты, переключатели, светосигнальная арматура | 09.02 Кнопки | Кнопка SW2C-10D с подсветкой | Регулярная | PROxima | 0.02 | 3.9e-05
sw2c-md-g-24 | Кнопка SW2C-10D с подсветкой зеленая NO 24В EKF PROxima | 415.86 | 1 | 10 | 500 | 09 Кнопки, кнопочные посты, переключатели, светосигнальная арматура | 09.02 Кнопки | Кнопка SW2C-10D с подсветкой | Регулярная | PROxima | 0.018 | 3.9e-05
sw2c-md-g | Кнопка SW2C-10D с подсветкой зеленая NO EKF PROxima | 449.45 | 1 | 10 | 500 | 09 Кнопки, кнопочные посты, переключатели, светосигнальная арматура | 09.02 Кнопки | Кнопка SW2C-10D с подсветкой | Регулярная | PROxima | 0.02 | 3.9e-05
sw2c-md-r-24 | Кнопка SW2C-10D с подсветкой красная NO 24В EKF PROxima | 415.86 | 1 | 10 | 500 | 09 Кнопки, кнопочные посты, переключатели, светосигнальная арматура | 09.02 Кнопки | Кнопка SW2C-10D с подсветкой | Регулярная | PROxima | 0.018 | 3.9e-05
sw2c-md-r | Кнопка SW2C-10D с подсветкой красная NO EKF PROxima | 449.45 | 1 | 10 | 500 | 09 Кнопки, кнопочные посты, переключатели, светосигнальная арматура | 09.02 Кнопки | Кнопка SW2C-10D с подсветкой | Регулярная | PROxima | 0.02 | 3.9e-05
sw2c-md-b-24 | Кнопка SW2C-10D с подсветкой синяя NO 24В EKF PROxima | 415.86 | 500 | 10 | 500 | 09 Кнопки, кнопочные посты, переключатели, светосигнальная арматура | 09.02 Кнопки | Кнопка SW2C-10D с подсветкой | Заказная (16) | PROxima | 0.018 | 3.9e-05
sw2c-md-b | Кнопка SW2C-10D с подсветкой синяя NO EKF PROxima | 321.35 | 1 | 10 | 500 | 09 Кнопки, кнопочные посты, переключатели, светосигнальная арматура | 09.02 Кнопки | Кнопка SW2C-10D с подсветкой | Регулярная | PROxima | 0.02 | 3.9e-05
sw2c-11s-y | Кнопка SW2C-11 возвратная желтая NO+NC EKF PROxima | 165 | 1 | 10 | 500 | 09 Кнопки, кнопочные посты, переключатели, светосигнальная арматура | 09.02 Кнопки | Кнопка SW2C11 | Регулярная | PROxima | 0.02 | 3.9e-05
sw2c-11s-g | Кнопка SW2C-11 возвратная зеленая NO+NC EKF PROxima | 140.25 | 1 | 10 | 500 | 09 Кнопки, кнопочные посты, переключатели, светосигнальная арматура | 09.02 Кнопки | Кнопка SW2C11 | Регулярная | PROxima | 0.02 | 3.9e-05
sw2c-11s-r | Кнопка SW2C-11 возвратная красная NO+NC EKF PROxima | 165 | 1 | 10 | 500 | 09 Кнопки, кнопочные посты, переключатели, светосигнальная арматура | 09.02 Кнопки | Кнопка SW2C11 | Регулярная | PROxima | 0.02 | 3.9e-05
sw2c-11s-b | Кнопка SW2C-11 возвратная синяя NO+NC EKF PROxima | 165 | 1 | 10 | 500 | 09 Кнопки, кнопочные посты, переключатели, светосигнальная арматура | 09.02 Кнопки | Кнопка SW2C11 | Регулярная | PROxima | 0.02 | 3.9e-05
sw2c-11s | Кнопка SW2C-11 возвратная черная NO+NC EKF | 148.5 | 1 | 10 | 500 | 09 Кнопки, кнопочные посты, переключатели, светосигнальная арматура | 09.02 Кнопки | Кнопка SW2C11 | Регулярная | PROxima | 0.0244 | 0.00011076
sw2c-11f-y | Кнопка SW2C-11 с фиксацией желтая NO+NC EKF PROxima | 343.74 | 1 | 10 | 500 | 09 Кнопки, кнопочные посты, переключатели, светосигнальная арматура | 09.02 Кнопки | Кнопка SW2C11 | Регулярная | PROxima | 0.0244 | 0.00011076
sw2c-11f-g | Кнопка SW2C-11 с фиксацией зеленая NO+NC EKF PROxima | 343.74 | 1 | 10 | 500 | 09 Кнопки, кнопочные посты, переключатели, светосигнальная арматура | 09.02 Кнопки | Кнопка SW2C11 | Регулярная | PROxima | 0.0244 | 0.00011076
sw2c-11f-r | Кнопка SW2C-11 с фиксацией красная NO+NC EKF PROxima | 343.74 | 1 | 10 | 500 | 09 Кнопки, кнопочные посты, переключатели, светосигнальная арматура | 09.02 Кнопки | Кнопка SW2C11 | Регулярная | PROxima | 0.0244 | 0.00011076
sw2c-11f | Кнопка SW2C-11 с фиксацией черная NO+NC EKF PROxima | 343.74 | 1 | 10 | 500 | 09 Кнопки, кнопочные посты, переключатели, светосигнальная арматура | 09.02 Кнопки | Кнопка SW2C11 | Регулярная | PROxima | 0.0244 | 0.00011076
xb2-ba21 | Кнопка BA21 черная NO EKF PROxima | 319.35 | 1 | 10 | 200 | 09 Кнопки, кнопочные посты, переключатели, светосигнальная арматура | 09.02 Кнопки | Кнопка ВА | Регулярная | PROxima | 0.0496 | 0.00013169
xb2-ba31 | Кнопка BA31 зеленая NO EKF PROxima | 340.16 | 1 | 10 | 200 | 09 Кнопки, кнопочные посты, переключатели, светосигнальная арматура | 09.02 Кнопки | Кнопка ВА | Регулярная | PROxima | 0.105 | 0.000131
xb2-ba41 | Кнопка BA41 красная NO EKF PROxima | 319.35 | 1 | 10 | 200 | 09 Кнопки, кнопочные посты, переключатели, светосигнальная арматура | 09.02 Кнопки | Кнопка ВА | Регулярная | PROxima | 0.0496 | 0.00013169
xb2-ba42 | Кнопка BA42 красная NC EKF PROxima | 340.16 | 1 | 10 | 200 | 09 Кнопки, кнопочные посты, переключатели, светосигнальная арматура | 09.02 Кнопки | Кнопка ВА | Регулярная | PROxima | 0.105 | 0.000131
xb2-ba51 | Кнопка BA51 желтая NO EKF PROxima | 340.16 | 1 | 10 | 200 | 09 Кнопки, кнопочные посты, переключатели, светосигнальная арматура | 09.02 Кнопки | Кнопка ВА | Регулярная | PROxima | 0.105 | 0.000131
xb2-ba61 | Кнопка BA61 синяя NO EKF PROxima | 278.31 | 1 | 10 | 200 | 09 Кнопки, кнопочные посты, переключатели, светосигнальная арматура | 09.02 Кнопки | Кнопка ВА | Регулярная | PROxima | 0.105 | 0.000131
pbn-bw8465 | Кнопка LAY5-BW8465 "I-O" прямоугольная 230В NO+NC EKF PROxima | 408.35 | 1 | 6 | 120 | 09 Кнопки, кнопочные посты, переключатели, светосигнальная арматура | 09.02 Кнопки | Кнопки Пуск-Стоп | Регулярная | PROxima | 0.1279 | 0.00012705
pbn-apbb-o | Кнопка APBB-22N "Пуск-Стоп" овальная 220В NO+NC EKF PROxima | 399.86 | 1 | 10 | 400 | 09 Кнопки, кнопочные посты, переключатели, светосигнальная арматура | 09.02 Кнопки | Кнопки Пуск-Стоп | Регулярная | PROxima | 0.068 | 0.000201
pbn-apbb-o-24 | Кнопка APBB-22N "Пуск-Стоп" овальная 24В NO+NC EKF PROxima | 462.81 | 1 | 10 | 400 | 09 Кнопки, кнопочные посты, переключатели, светосигнальная арматура | 09.02 Кнопки | Кнопки Пуск-Стоп | Регулярная | PROxima | 0.065 | 0.000251
pbn-as-rec | Кнопка AS-22N "Пуск-Стоп" прямоугольная 220В NO+NC EKF PROxima | 437.62 | 1 | 10 | 400 | 09 Кнопки, кнопочные посты, переключатели, светосигнальная арматура | 09.02 Кнопки | Кнопки Пуск-Стоп | Регулярная | PROxima | 0.068 | 0.000201
pbn-as-rec-24 | Кнопка AS-22N "Пуск-Стоп" прямоугольная 24В NO+NC EKF PROxima | 481.16 | 1 | 10 | 400 | 09 Кнопки, кнопочные посты, переключатели, светосигнальная арматура | 09.02 Кнопки | Кнопки Пуск-Стоп | Регулярная | PROxima | 0.065 | 0.000251
la32hnd-24 | Кнопка LA32HND красно-зеленая "Пуск-Стоп" с подсветкой 24В DC NO+NC EKF PROxima | 869.99 | 1 | 10 | 200 | 09 Кнопки, кнопочные посты, переключатели, светосигнальная арматура | 09.02 Кнопки | Кнопки Пуск-Стоп | Регулярная | PROxima | 0.5072 | 0.0016275
la32hnd | Кнопка LA32HND красно-зеленая "Пуск-Стоп" с подсветкой NO+NC EKF PROxima | 814.02 | 1 | 10 | 200 | 09 Кнопки, кнопочные посты, переключатели, светосигнальная арматура | 09.02 Кнопки | Кнопки Пуск-Стоп | Регулярная | PROxima | 0.079 | 0.000251
pbn-ae | Кнопка AE-22 поворотная блокировка NO+NC Грибок EKF PROxima | 379.61 | 1 | 10 | 200 | 09 Кнопки, кнопочные посты, переключатели, светосигнальная арматура | 09.03 Кнопки "Грибок" | Кнопка AE-22 "Грибок" поворотная блокировка | Регулярная | PROxima | 0.135 | 0.000283
pbn-ane | Кнопка ANE-22 поворотная c блокировкой и подстветкой NO+NC Грибок EKF PROxima | 486.69 | 1 | 10 | 200 | 09 Кнопки, кнопочные посты, переключатели, светосигнальная арматура | 09.03 Кнопки "Грибок" | Кнопка AE-22 "Грибок" поворотная блокировка | Регулярная | PROxima | 0.0677 | 0.00019504
pbn-aea-w | Кнопка AEA-22 белая NO+NC Грибок EKF PROxima | 337.23 | 1 | 10 | 200 | 09 Кнопки, кнопочные посты, переключатели, светосигнальная арматура | 09.03 Кнопки "Грибок" | Кнопка AEA-22 "Грибок" | Регулярная | PROxima | 0.095 | 0.000283
pbn-aea-o | Кнопка AEA-22 желтая NO+NC Грибок EKF PROxima | 303.51 | 1 | 10 | 200 | 09 Кнопки, кнопочные посты, переключатели, светосигнальная арматура | 09.03 Кнопки "Грибок" | Кнопка AEA-22 "Грибок" | Регулярная | PROxima | 0.095 | 0.000283
pbn-aea-g | Кнопка AEA-22 зеленая NO+NC Грибок EKF PROxima | 303.51 | 1 | 10 | 200 | 09 Кнопки, кнопочные посты, переключатели, светосигнальная арматура | 09.03 Кнопки "Грибок" | Кнопка AEA-22 "Грибок" | Регулярная | PROxima | 0.095 | 0.000283
pbn-aea-r | Кнопка AEA-22 красная NO+NC Грибок EKF PROxima | 286.65 | 1 | 10 | 200 | 09 Кнопки, кнопочные посты, переключатели, светосигнальная арматура | 09.03 Кнопки "Грибок" | Кнопка AEA-22 "Грибок" | Регулярная | PROxima | 0.095 | 0.000283
pbn-aea-b | Кнопка AEA-22 синяя NO+NC Грибок EKF PROxima | 303.51 | 200 | 10 | 200 | 09 Кнопки, кнопочные посты, переключатели, светосигнальная арматура | 09.03 Кнопки "Грибок" | Кнопка AEA-22 "Грибок" | Заказная (16) | PROxima | 0.095 | 0.000283
pbn-aeal-r | Кнопка AEAL-22 красная с фиксацией NO+NC Грибок EKF PROxima | 363.03 | 1 | 10 | 200 | 09 Кнопки, кнопочные посты, переключатели, светосигнальная арматура | 09.03 Кнопки "Грибок" | Кнопка AEAL-22 "Грибок" | Регулярная | PROxima | 0.0677 | 0.00019504
pbn-aela-1w-220 | Кнопка AELA-22 белая с подсветкой NO+NC 220В Грибок EKF PROxima | 507.47 | 1 | 10 | 200 | 09 Кнопки, кнопочные посты, переключатели, светосигнальная арматура | 09.03 Кнопки "Грибок" | Кнопка AELA-22 "Грибок" с подсветкой | Регулярная | PROxima | 0.095 | 0.000283
pbn-aela-1w-24 | Кнопка AELA-22 белая с подсветкой NO+NC 24В EKF PROxima | 558.25 | 200 | 10 | 200 | 09 Кнопки, кнопочные посты, переключатели, светосигнальная арматура | 09.03 Кнопки "Грибок" | Кнопка AELA-22 "Грибок" с подсветкой | Заказная (16) | PROxima | 0.09 | 0.000283
pbn-aela-1w-380 | Кнопка AELA-22 белая с подсветкой NO+NC 380В Грибок EKF PROxima | 426.8 | 200 | 10 | 200 | 09 Кнопки, кнопочные посты, переключатели, светосигнальная арматура | 09.03 Кнопки "Грибок" | Кнопка AELA-22 "Грибок" с подсветкой | Заказная (16) | PROxima | 0.095 | 0.000283
pbn-aela-1o-220 | Кнопка AELA-22 желтая с подсветкой NO+NC 220В Грибок EKF PROxima | 283.87 | 1 | 10 | 200 | 09 Кнопки, кнопочные посты, переключатели, светосигнальная арматура | 09.03 Кнопки "Грибок" | Кнопка AELA-22 "Грибок" с подсветкой | Регулярная | PROxima | 0.095 | 0.000283
pbn-aela-1o-24 | Кнопка AELA-22 желтая с подсветкой NO+NC 24В EKF PROxima | 375.63 | 1 | 10 | 200 | 09 Кнопки, кнопочные посты, переключатели, светосигнальная арматура | 09.03 Кнопки "Грибок" | Кнопка AELA-22 "Грибок" с подсветкой | Заказная (16) | PROxima | 0.09 | 0.000283
pbn-aela-1o-380 | Кнопка AELA-22 желтая с подсветкой NO+NC 380В Грибок EKF PROxima | 397.49 | 1 | 10 | 200 | 09 Кнопки, кнопочные посты, переключатели, светосигнальная арматура | 09.03 Кнопки "Грибок" | Кнопка AELA-22 "Грибок" с подсветкой | Регулярная | PROxima | 0.095 | 0.00019504
pbn-aela-1g-220 | Кнопка AELA-22 зеленая с подсветкой NO+NC 220В Грибок EKF PROxima | 344.25 | 1 | 10 | 200 | 09 Кнопки, кнопочные посты, переключатели, светосигнальная арматура | 09.03 Кнопки "Грибок" | Кнопка AELA-22 "Грибок" с подсветкой | Регулярная | PROxima | 0.095 | 0.000283
pbn-aela-1g-24 | Кнопка AELA-22 зеленая с подсветкой NO+NC 24В EKF PROxima | 446.6 | 1 | 10 | 200 | 09 Кнопки, кнопочные посты, переключатели, светосигнальная арматура | 09.03 Кнопки "Грибок" | Кнопка AELA-22 "Грибок" с подсветкой | Регулярная | PROxima | 0.09 | 0.000283
pbn-aela-1g-380 | Кнопка AELA-22 зеленая с подсветкой NO+NC 380В Грибок EKF PROxima | 507.47 | 1 | 10 | 200 | 09 Кнопки, кнопочные посты, переключатели, светосигнальная арматура | 09.03 Кнопки "Грибок" | Кнопка AELA-22 "Грибок" с подсветкой | Регулярная | PROxima | 0.095 | 0.000283
pbn-aela-1r-220 | Кнопка AELA-22 красная с подсветкой NO+NC 220В Грибок EKF PROxima | 329.43 | 1 | 10 | 200 | 09 Кнопки, кнопочные посты, переключатели, светосигнальная арматура | 09.03 Кнопки "Грибок" | Кнопка AELA-22 "Грибок" с подсветкой | Регулярная | PROxima | 0.095 | 0.000283
pbn-aela-1r-24 | Кнопка AELA-22 красная с подсветкой NO+NC 24В EKF PROxima | 375.63 | 1 | 10 | 200 | 09 Кнопки, кнопочные посты, переключатели, светосигнальная арматура | 09.03 Кнопки "Грибок" | Кнопка AELA-22 "Грибок" с подсветкой | Регулярная | PROxima | 0.75 | 0.0023678
pbn-aela-1r-380 | Кнопка AELA-22 красная с подсветкой NO+NC 380В Грибок EKF PROxima | 507.47 | 1 | 10 | 200 | 09 Кнопки, кнопочные посты, переключатели, светосигнальная арматура | 09.03 Кнопки "Грибок" | Кнопка AELA-22 "Грибок" с подсветкой | Регулярная | PROxima | 0.095 | 0.000283
pbn-aela-1b-220 | Кнопка AELA-22 синяя с подсветкой NO+NC 220В Грибок EKF PROxima | 283.87 | 200 | 10 | 200 | 09 Кнопки, кнопочные посты, переключатели, светосигнальная арматура | 09.03 Кнопки "Грибок" | Кнопка AELA-22 "Грибок" с подсветкой | Заказная (16) | PROxima | 0.095 | 0.000283
pbn-aela-1b-24 | Кнопка AELA-22 синяя с подсветкой NO+NC 24В EKF PROxima | 446.6 | 200 | 10 | 200 | 09 Кнопки, кнопочные посты, переключатели, светосигнальная арматура | 09.03 Кнопки "Грибок" | Кнопка AELA-22 "Грибок" с подсветкой | Заказная (16) | PROxima | 0.09 | 0.000283
xb2-bc42 | Кнопка BC42 грибок красная NC EKF PROxima | 304.17 | 1 | 10 | 200 | 09 Кнопки, кнопочные посты, переключатели, светосигнальная арматура | 09.03 Кнопки "Грибок" | Кнопка BC42 "грибок" | Регулярная | PROxima | 0.108 | 0.000236
xb2-bs542 | Кнопка BS542 поворотная красная грибок NC EKF PROxima | 312.04 | 1 | 10 | 200 | 09 Кнопки, кнопочные посты, переключатели, светосигнальная арматура | 09.03 Кнопки "Грибок" | Кнопка BS542 "грибок" | Регулярная | PROxima | 0.108 | 0.000236
sw2c-mz-r | Кнопка SW2C-11MZ поворотная красная NO+NC Грибок EKF PROxima | 407.32 | 1 | 10 | 500 | 09 Кнопки, кнопочные посты, переключатели, светосигнальная арматура | 09.03 Кнопки "Грибок" | Кнопка SW2C "грибок" | Регулярная | PROxima | 0.025 | 8.8e-05
sw2c-md-gg-24 | Кнопка SW2C-MD зеленая с подсветкой NO 24В Грибок EKF PROxima | 605.23 | 1 | 10 | 500 | 09 Кнопки, кнопочные посты, переключатели, светосигнальная арматура | 09.03 Кнопки "Грибок" | Кнопка SW2C "грибок" | Регулярная | PROxima | 0.018 | 8.8e-05
sw2c-md-gg | Кнопка SW2C-MD зеленая с подсветкой NO EKF PROxima | 480.18 | 1 | 10 | 500 | 09 Кнопки, кнопочные посты, переключатели, светосигнальная арматура | 09.03 Кнопки "Грибок" | Кнопка SW2C "грибок" | Регулярная | PROxima | 0.025 | 8.8e-05
sw2c-md-rr-24 | Кнопка SW2C-MD красная с подсветкой NC 24В Грибок EKF PROxima | 509.09 | 500 | 10 | 500 | 09 Кнопки, кнопочные посты, переключатели, светосигнальная арматура | 09.03 Кнопки "Грибок" | Кнопка SW2C "грибок" | Заказная (16) | PROxima | 0.023 | 8.8e-05
sw2c-md-rr | Кнопка SW2C-MD красная с подсветкой NC Грибок EKF PROxima | 552.79 | 1 | 10 | 500 | 09 Кнопки, кнопочные посты, переключатели, светосигнальная арматура | 09.03 Кнопки "Грибок" | Кнопка SW2C "грибок" | Регулярная | PROxima | 0.025 | 8.8e-05
psw-ans-2p-g-220 | Переключатель ANC-22 2P зеленый с подсветкой 220В NO+NC EKF PROxima | 390.93 | 1 | 10 | 400 | 09 Кнопки, кнопочные посты, переключатели, светосигнальная арматура | 09.04 Переключатели | Переключатель ANC-22 короткая ручка с подсветкой | Регулярная | PROxima | 0.068 | 0.000115
psw-ans-2p-g-24 | Переключатель ANC-22 2P зеленый с подсветкой 24В NO+NC EKF PROxima | 543.45 | 400 | 10 | 400 | 09 Кнопки, кнопочные посты, переключатели, светосигнальная арматура | 09.04 Переключатели | Переключатель ANC-22 короткая ручка с подсветкой | Заказная (16) | PROxima | 0.066 | 0.000115
psw-ans-2p-g-380 | Переключатель ANC-22 2P зеленый с подсветкой 380В NO+NC EKF PROxima | 447.16 | 400 | 10 | 400 | 09 Кнопки, кнопочные посты, переключатели, светосигнальная арматура | 09.04 Переключатели | Переключатель ANC-22 короткая ручка с подсветкой | Заказная (16) | PROxima | 0.068 | 0.000115
psw-ans-2p-r-220 | Переключатель ANC-22 2P красный с подсветкой 220В NO+NC EKF PROxima | 390.93 | 1 | 10 | 400 | 09 Кнопки, кнопочные посты, переключатели, светосигнальная арматура | 09.04 Переключатели | Переключатель ANC-22 короткая ручка с подсветкой | Регулярная | PROxima | 0.068 | 0.000115
psw-ans-2p-r-24 | Переключатель ANC-22 2P красный с подсветкой 24В NO+NC EKF PROxima | 457.13 | 400 | 10 | 400 | 09 Кнопки, кнопочные посты, переключатели, светосигнальная арматура | 09.04 Переключатели | Переключатель ANC-22 короткая ручка с подсветкой | Заказная (16) | PROxima | 0.066 | 0.000115
psw-ans-2p-r-380 | Переключатель ANC-22 2P красный с подсветкой 380В NO+NC EKF PROxima | 447.16 | 400 | 10 | 400 | 09 Кнопки, кнопочные посты, переключатели, светосигнальная арматура | 09.04 Переключатели | Переключатель ANC-22 короткая ручка с подсветкой | Заказная (16) | PROxima | 0.068 | 0.000115
psw-ans-3p-g-220 | Переключатель ANC-22 3P зеленый с подсветкой 220В NO+NC EKF PROxima | 422.32 | 1 | 10 | 400 | 09 Кнопки, кнопочные посты, переключатели, светосигнальная арматура | 09.04 Переключатели | Переключатель ANC-22 короткая ручка с подсветкой | Регулярная | PROxima | 0.068 | 0.000115
psw-ans-3p-g-24 | Переключатель ANC-22 3P зеленый с подсветкой 24В NO+NC EKF PROxima | 457.13 | 400 | 10 | 400 | 09 Кнопки, кнопочные посты, переключатели, светосигнальная арматура | 09.04 Переключатели | Переключатель ANC-22 короткая ручка с подсветкой | Заказная (16) | PROxima | 0.066 | 0.000115
psw-ans-3p-g-380 | Переключатель ANC-22 3P зеленый с подсветкой 380В NO+NC EKF PROxima | 447.16 | 400 | 10 | 400 | 09 Кнопки, кнопочные посты, переключатели, светосигнальная арматура | 09.04 Переключатели | Переключатель ANC-22 короткая ручка с подсветкой | Заказная (16) | PROxima | 0.068 | 0.000115
psw-ans-3p-r-220 | Переключатель ANC-22 3P красный с подсветкой 220В NO+NC EKF PROxima | 447.16 | 1 | 10 | 400 | 09 Кнопки, кнопочные посты, переключатели, светосигнальная арматура | 09.04 Переключатели | Переключатель ANC-22 короткая ручка с подсветкой | Регулярная | PROxima | 0.068 | 0.000115
psw-ans-3p-r-24 | Переключатель ANC-22 3P красный с подсветкой 24В NO+NC EKF PROxima | 543.45 | 400 | 10 | 400 | 09 Кнопки, кнопочные посты, переключатели, светосигнальная арматура | 09.04 Переключатели | Переключатель ANC-22 короткая ручка с подсветкой | Заказная (16) | PROxima | 0.066 | 0.000115
psw-ans-3p-r-380 | Переключатель ANC-22 3P красный с подсветкой 380В NO+NC EKF PROxima | 447.16 | 400 | 10 | 400 | 09 Кнопки, кнопочные посты, переключатели, светосигнальная арматура | 09.04 Переключатели | Переключатель ANC-22 короткая ручка с подсветкой | Заказная (16) | PROxima | 0.068 | 0.000115
psw-anlc-2p-o-380 | Переключатель ANLC-22 2P желтый с подсветкой 380В NO+NC EKF PROxima | 415.59 | 400 | 10 | 400 | 09 Кнопки, кнопочные посты, переключатели, светосигнальная арматура | 09.04 Переключатели | Переключатель ANLC-22 длинная ручка с подсветкой | Заказная (16) | PROxima | 0.068 | 0.000201
psw-anlc-2p-g-220 | Переключатель ANLC-22 2P зеленый с подсветкой 220В NO+NC EKF PROxima | 494.09 | 1 | 10 | 400 | 09 Кнопки, кнопочные посты, переключатели, светосигнальная арматура | 09.04 Переключатели | Переключатель ANLC-22 длинная ручка с подсветкой | Регулярная | PROxima | 0.068 | 0.000201
psw-anlc-2p-g-24 | Переключатель ANLC-22 2P зеленый с подсветкой 24В DC NO+NC EKF PROxima | 457.13 | 400 | 10 | 400 | 09 Кнопки, кнопочные посты, переключатели, светосигнальная арматура | 09.04 Переключатели | Переключатель ANLC-22 длинная ручка с подсветкой | Заказная (16) | PROxima | 0.054 | 0.00011475
psw-anlc-2p-g-380 | Переключатель ANLC-22 2P зеленый с подсветкой 380В NO+NC EKF PROxima | 415.59 | 1 | 10 | 400 | 09 Кнопки, кнопочные посты, переключатели, светосигнальная арматура | 09.04 Переключатели | Переключатель ANLC-22 длинная ручка с подсветкой | Регулярная | PROxima | 0.068 | 0.000201
psw-anlc-2p-r-220 | Переключатель ANLC-22 2P красный с подсветкой 220В NO+NC EKF PROxima | 494.09 | 1 | 10 | 400 | 09 Кнопки, кнопочные посты, переключатели, светосигнальная арматура | 09.04 Переключатели | Переключатель ANLC-22 длинная ручка с подсветкой | Регулярная | PROxima | 0.068 | 0.000201
psw-anlc-2p-r-24 | Переключатель ANLC-22 2P красный с подсветкой 24В DC NO+NC EKF PROxima | 457.13 | 400 | 10 | 400 | 09 Кнопки, кнопочные посты, переключатели, светосигнальная арматура | 09.04 Переключатели | Переключатель ANLC-22 длинная ручка с подсветкой | Заказная (16) | PROxima | 0.046 | 0.00011475
psw-anlc-2p-r-380 | Переключатель ANLC-22 2P красный с подсветкой 380В NO+NC EKF PROxima | 415.59 | 1 | 10 | 400 | 09 Кнопки, кнопочные посты, переключатели, светосигнальная арматура | 09.04 Переключатели | Переключатель ANLC-22 длинная ручка с подсветкой | Регулярная | PROxima | 0.068 | 0.000201
psw-anlc-2p-b-380 | Переключатель ANLC-22 2P синий с подсветкой 380В NO+NC EKF PROxima | 415.59 | 400 | 10 | 400 | 09 Кнопки, кнопочные посты, переключатели, светосигнальная арматура | 09.04 Переключатели | Переключатель ANLC-22 длинная ручка с подсветкой | Заказная (16) | PROxima | 0.068 | 0.000201
psw-anlc-3p-o-380 | Переключатель ANLC-22 3P желтый с подсветкой 380В NO+NC EKF PROxima | 517.44 | 1 | 10 | 400 | 09 Кнопки, кнопочные посты, переключатели, светосигнальная арматура | 09.04 Переключатели | Переключатель ANLC-22 длинная ручка с подсветкой | Регулярная | PROxima | 0.068 | 0.000201
psw-anlc-3p-g-220 | Переключатель ANLC-22 3P зеленый с подсветкой 220В NO+NC EKF PROxima | 442.94 | 1 | 10 | 400 | 09 Кнопки, кнопочные посты, переключатели, светосигнальная арматура | 09.04 Переключатели | Переключатель ANLC-22 длинная ручка с подсветкой | Регулярная | PROxima | 0.068 | 0.000201
psw-anlc-3p-g-24 | Переключатель ANLC-22 3P зеленый с подсветкой 24В DC NO+NC EKF PROxima | 457.13 | 1 | 10 | 400 | 09 Кнопки, кнопочные посты, переключатели, светосигнальная арматура | 09.04 Переключатели | Переключатель ANLC-22 длинная ручка с подсветкой | Регулярная | PROxima | 0.047 | 0.00011475
psw-anlc-3p-g-380 | Переключатель ANLC-22 3P зеленый с подсветкой 380В NO+NC EKF PROxima | 615.15 | 400 | 10 | 400 | 09 Кнопки, кнопочные посты, переключатели, светосигнальная арматура | 09.04 Переключатели | Переключатель ANLC-22 длинная ручка с подсветкой | Заказная (16) | PROxima | 0.068 | 0.000201
psw-anlc-3p-r-220 | Переключатель ANLC-22 3P красный с подсветкой 220В NO+NC EKF PROxima | 442.94 | 1 | 10 | 400 | 09 Кнопки, кнопочные посты, переключатели, светосигнальная арматура | 09.04 Переключатели | Переключатель ANLC-22 длинная ручка с подсветкой | Регулярная | PROxima | 0.068 | 0.000201
psw-anlc-3p-r-24 | Переключатель ANLC-22 3P красный с подсветкой 24В DC NO+NC EKF PROxima | 457.13 | 400 | 10 | 400 | 09 Кнопки, кнопочные посты, переключатели, светосигнальная арматура | 09.04 Переключатели | Переключатель ANLC-22 длинная ручка с подсветкой | Заказная (16) | PROxima | 0.066 | 0.00011475
psw-anlc-3p-r-380 | Переключатель ANLC-22 3P красный с подсветкой 380В NO+NC EKF PROxima | 615.15 | 400 | 10 | 400 | 09 Кнопки, кнопочные посты, переключатели, светосигнальная арматура | 09.04 Переключатели | Переключатель ANLC-22 длинная ручка с подсветкой | Заказная (16) | PROxima | 0.068 | 0.000201
psw-anlc-3p-b-380 | Переключатель ANLC-22 3P синий с подсветкой 380В NO+NC EKF PROxima | 517.44 | 400 | 10 | 400 | 09 Кнопки, кнопочные посты, переключатели, светосигнальная арматура | 09.04 Переключатели | Переключатель ANLC-22 длинная ручка с подсветкой | Заказная (16) | PROxima | 0.068 | 0.000201
sw2c-11x/2 | Переключатель SW2C-11X/2 2P NO+NC EKF PROxima | 364.65 | 1 | 10 | 500 | 09 Кнопки, кнопочные посты, переключатели, светосигнальная арматура | 09.04 Переключатели | Переключатель SW2C | Регулярная | PROxima | 0.025 | 8.8e-05
sw2c-20x/3 | Переключатель SW2C-20X/3 3P 2NO EKF PROxima | 385.19 | 1 | 10 | 500 | 09 Кнопки, кнопочные посты, переключатели, светосигнальная арматура | 09.04 Переключатели | Переключатель SW2C | Регулярная | PROxima | 0.025 | 8.8e-05
psw-alc-2p | Переключатель АLС-22 2P черный NO+NC EKF EKF PROxima | 332.8 | 1 | 10 | 400 | 09 Кнопки, кнопочные посты, переключатели, светосигнальная арматура | 09.04 Переключатели | Переключатель длинная ручка | Регулярная | PROxima | 0.0564 | 0.00014355
psw-alc-3p | Переключатель АLСLR-22 3P черный NO+NC EKF EKF PROxima | 332.94 | 1 | 10 | 400 | 09 Кнопки, кнопочные посты, переключатели, светосигнальная арматура | 09.04 Переключатели | Переключатель длинная ручка | Регулярная | PROxima | 0.0564 | 0.000144
xb2-bj21 | Переключатель BJ21 2P длинная ручка NO EKF PROxima | 324.11 | 1 | 10 | 200 | 09 Кнопки, кнопочные посты, переключатели, светосигнальная арматура | 09.04 Переключатели | Переключатель длинная ручка | Регулярная | PROxima | 0.108 | 9.6e-05
xb2-bj33 | Переключатель BJ33 3P длинная ручка 2NO EKF PROxima | 350.95 | 1 | 10 | 200 | 09 Кнопки, кнопочные посты, переключатели, светосигнальная арматура | 09.04 Переключатели | Переключатель длинная ручка | Регулярная | PROxima | 0.108 | 0.000169
psw-ac-2p | Переключатель АС-22 2P черный NO+NC EKF EKF PROxima | 307.14 | 1 | 10 | 400 | 09 Кнопки, кнопочные посты, переключатели, светосигнальная арматура | 09.04 Переключатели | Переключатель короткая ручка | Регулярная | PROxima | 0.0564 | 0.00018634
xb2-bd21 | Переключатель BD21 2P короткая ручка NO EKF PROxima | 317.53 | 1 | 10 | 200 | 09 Кнопки, кнопочные посты, переключатели, светосигнальная арматура | 09.04 Переключатели | Переключатель короткая ручка | Регулярная | PROxima | 0.108 | 0.000169
xb2-bd33 | Переключатель BD33 3P короткая ручка 2NO EKF PROxima | 425.53 | 1 | 10 | 200 | 09 Кнопки, кнопочные посты, переключатели, светосигнальная арматура | 09.04 Переключатели | Переключатель короткая ручка | Регулярная | PROxima | 0.108 | 0.000169
xb2-bg21 | Переключатель BG21 2P с замком не возвратный NO EKF PROxima | 337.71 | 1 | 10 | 200 | 09 Кнопки, кнопочные посты, переключатели, светосигнальная арматура | 09.04 Переключатели | Переключатель с замком | Регулярная | PROxima | 0.108 | 0.000169
xb2-bg33 | Переключатель BG33 3P с замком не возвратный 2NO EKF PROxima | 455.08 | 1 | 10 | 200 | 09 Кнопки, кнопочные посты, переключатели, светосигнальная арматура | 09.04 Переключатели | Переключатель с замком | Регулярная | PROxima | 0.108 | 0.000169
xb2-bg61 | Переключатель BG61 2P с замком возвратный NO EKF PROxima | 397.3 | 1 | 10 | 200 | 09 Кнопки, кнопочные посты, переключатели, светосигнальная арматура | 09.04 Переключатели | Переключатель с замком | Регулярная | PROxima | 0.108 | 0.000169
xb2-bg73 | Переключатель BG73 3P с замком возвратный 2NO EKF PROxima | 455.08 | 1 | 10 | 200 | 09 Кнопки, кнопочные посты, переключатели, светосигнальная арматура | 09.04 Переключатели | Переключатель с замком | Регулярная | PROxima | 0.108 | 0.000169
aks-22 | Переключатель АKS-22 черный c замком возвратный NO+NC EKF PROxima | 400.33 | 1 | 10 | 400 | 09 Кнопки, кнопочные посты, переключатели, светосигнальная арматура | 09.04 Переключатели | Переключатель с замком | Регулярная | PROxima | 0.0835 | 0.00018634
XB4BV6-W | Линза для лампы белая XB4 EKF PROxima | 110 | 1 | 10 | 400 | 09 Кнопки, кнопочные посты, переключатели, светосигнальная арматура | 09.05 Сборная серия XB4 | 09.05.01 Лампы сборные | Регулярная | PROxima | 0.021 | 4.5e-05
XB4BV6-Y | Линза для лампы желтая XB4 EKF PROxima | 110 | 1 | 10 | 400 | 09 Кнопки, кнопочные посты, переключатели, светосигнальная арматура | 09.05 Сборная серия XB4 | 09.05.01 Лампы сборные | Регулярная | PROxima | 0.021 | 2.7e-05
XB4BV6-G | Линза для лампы зеленая XB4 EKF PROxima | 110 | 1 | 10 | 400 | 09 Кнопки, кнопочные посты, переключатели, светосигнальная арматура | 09.05 Сборная серия XB4 | 09.05.01 Лампы сборные | Регулярная | PROxima | 0.021 | 2.7e-05
XB4BV6-R | Линза для лампы красная XB4 EKF PROxima | 115.5 | 1 | 10 | 400 | 09 Кнопки, кнопочные посты, переключатели, светосигнальная арматура | 09.05 Сборная серия XB4 | 09.05.01 Лампы сборные | Регулярная | PROxima | 0.021 | 2.7e-05
XB4BV6-B | Линза для лампы синяя XB4 EKF PROxima | 110 | 1 | 10 | 400 | 09 Кнопки, кнопочные посты, переключатели, светосигнальная арматура | 09.05 Сборная серия XB4 | 09.05.01 Лампы сборные | Регулярная | PROxima | 0.021 | 2.7e-05
XB4BL84 | Исполнительный механизм кнопки XB4 "пуск-стоп" плоский возвратный без фиксации, с подсветкой EKF PROxima | 249.56 | 1 | 10 | 400 | 09 Кнопки, кнопочные посты, переключатели, светосигнальная арматура | 09.05 Сборная серия XB4 | 09.05.02 Кнопки сборные | Регулярная | PROxima | 0.0385 | 4.62e-05
XB4BW84 | Исполнительный механизм кнопки XB4 "пуск-стоп" с выпирающим стопом возвратный без фиксации, с подсветкой EKF PROxima | 264.68 | 1 | 10 | 400 | 09 Кнопки, кнопочные посты, переключатели, светосигнальная арматура | 09.05 Сборная серия XB4 | 09.05.02 Кнопки сборные | Регулярная | PROxima | 0.039 | 4.95e-05
XB4BL-Y | Исполнительный механизм кнопки XB4 желтый выпирающая возвратный без фиксации, без подсветки EKF PROxima | 189.06 | 1 | 10 | 400 | 09 Кнопки, кнопочные посты, переключатели, светосигнальная арматура | 09.05 Сборная серия XB4 | 09.05.02 Кнопки сборные | Регулярная | PROxima | 0.025 | 2.523e-05
XB4BA-Y | Исполнительный механизм кнопки XB4 желтый плоский возвратный без фиксации, без подсветки EKF PROxima | 179.6 | 1 | 10 | 400 | 09 Кнопки, кнопочные посты, переключатели, светосигнальная арматура | 09.05 Сборная серия XB4 | 09.05.02 Кнопки сборные | Регулярная | PROxima | 0.024 | 2.523e-05
XB4BW-Y | Исполнительный механизм кнопки XB4 желтый плоский возвратный без фиксации, с подсветкой EKF PROxima | 168.05 | 1 | 10 | 400 | 09 Кнопки, кнопочные посты, переключатели, светосигнальная арматура | 09.05 Сборная серия XB4 | 09.05.02 Кнопки сборные | Регулярная | PROxima | 0.021 | 2.523e-05
XB4BL-G | Исполнительный механизм кнопки XB4 зеленый выпирающая возвратный без фиксации, без подсветки EKF PROxima | 189.06 | 1 | 10 | 400 | 09 Кнопки, кнопочные посты, переключатели, светосигнальная арматура | 09.05 Сборная серия XB4 | 09.05.02 Кнопки сборные | Регулярная | PROxima | 0.025 | 2.523e-05
XB4BA-G | Исполнительный механизм кнопки XB4 зеленый плоский возвратный без фиксации, без подсветки EKF PROxima | 179.6 | 1 | 10 | 400 | 09 Кнопки, кнопочные посты, переключатели, светосигнальная арматура | 09.05 Сборная серия XB4 | 09.05.02 Кнопки сборные | Регулярная | PROxima | 0.024 | 2.523e-05
XB4BW-G | Исполнительный механизм кнопки XB4 зеленый плоский возвратный без фиксации, с подсветкой EKF PROxima | 168.05 | 1 | 10 | 400 | 09 Кнопки, кнопочные посты, переключатели, светосигнальная арматура | 09.05 Сборная серия XB4 | 09.05.02 Кнопки сборные | Регулярная | PROxima | 0.021 | 2.523e-05
XB4BL-R | Исполнительный механизм кнопки XB4 красный выпирающая возвратный без фиксации, без подсветки EKF PROxima | 189.06 | 1 | 10 | 400 | 09 Кнопки, кнопочные посты, переключатели, светосигнальная арматура | 09.05 Сборная серия XB4 | 09.05.02 Кнопки сборные | Регулярная | PROxima | 0.025 | 2.523e-05
XB4BA-R | Исполнительный механизм кнопки XB4 красный плоский возвратный без фиксации, без подсветки EKF PROxima | 179.6 | 1 | 10 | 400 | 09 Кнопки, кнопочные посты, переключатели, светосигнальная арматура | 09.05 Сборная серия XB4 | 09.05.02 Кнопки сборные | Регулярная | PROxima | 0.024 | 2.523e-05
XB4BW-R | Исполнительный механизм кнопки XB4 красный плоский возвратный без фиксации, с подсветкой EKF PROxima | 168.05 | 1 | 10 | 400 | 09 Кнопки, кнопочные посты, переключатели, светосигнальная арматура | 09.05 Сборная серия XB4 | 09.05.02 Кнопки сборные | Регулярная | PROxima | 0.021 | 2.523e-05
XB4BL-B | Исполнительный механизм кнопки XB4 синий выпирающая возвратный без фиксации, без подсветки EKF PROxima | 198.51 | 1 | 10 | 400 | 09 Кнопки, кнопочные посты, переключатели, светосигнальная арматура | 09.05 Сборная серия XB4 | 09.05.02 Кнопки сборные | Регулярная | PROxima | 0.025 | 2.523e-05
XB4BA-B | Исполнительный механизм кнопки XB4 синий плоский возвратный без фиксации, без подсветки EKF PROxima | 189.06 | 1 | 10 | 400 | 09 Кнопки, кнопочные посты, переключатели, светосигнальная арматура | 09.05 Сборная серия XB4 | 09.05.02 Кнопки сборные | Регулярная | PROxima | 0.024 | 2.523e-05
XB4BW-B | Исполнительный механизм кнопки XB4 синий плоский возвратный без фиксации, с подсветкой EKF PROxima | 181.49 | 1 | 10 | 400 | 09 Кнопки, кнопочные посты, переключатели, светосигнальная арматура | 09.05 Сборная серия XB4 | 09.05.02 Кнопки сборные | Регулярная | PROxima | 0.021 | 2.523e-05
XB4BL-BL | Исполнительный механизм кнопки XB4 черный выпирающая возвратный без фиксации, без подсветки EKF PROxima | 189.06 | 1 | 10 | 400 | 09 Кнопки, кнопочные посты, переключатели, светосигнальная арматура | 09.05 Сборная серия XB4 | 09.05.02 Кнопки сборные | Регулярная | PROxima | 0.025 | 2.523e-05
XB4BA-BL | Исполнительный механизм кнопки XB4 черный плоский возвратный без фиксации, без подсветки EKF PROxima | 179.6 | 1 | 10 | 400 | 09 Кнопки, кнопочные посты, переключатели, светосигнальная арматура | 09.05 Сборная серия XB4 | 09.05.02 Кнопки сборные | Регулярная | PROxima | 0.024 | 2.523e-05
XB4BC-Y | Исполнительный механизм кнопки XB4 "Грибок" желтый возвратный без фиксации без подсветки EKF PROxima | 217.8 | 1 | 10 | 400 | 09 Кнопки, кнопочные посты, переключатели, светосигнальная арматура | 09.05 Сборная серия XB4 | 09.05.03 Кнопки "Грибок" сборные | Регулярная | PROxima | 0.069 | 7.04e-05
XB4BC-G | Исполнительный механизм кнопки XB4 "Грибок" зеленый возвратный без фиксации без подсветки EKF PROxima | 217.8 | 1 | 10 | 400 | 09 Кнопки, кнопочные посты, переключатели, светосигнальная арматура | 09.05 Сборная серия XB4 | 09.05.03 Кнопки "Грибок" сборные | Регулярная | PROxima | 0.069 | 7.04e-05
XB4BC-R | Исполнительный механизм кнопки XB4 "Грибок" красный возвратный без фиксации без подсветки EKF PROxima | 217.8 | 1 | 10 | 400 | 09 Кнопки, кнопочные посты, переключатели, светосигнальная арматура | 09.05 Сборная серия XB4 | 09.05.03 Кнопки "Грибок" сборные | Регулярная | PROxima | 0.069 | 7.04e-05
XB4BSF-R | Исполнительный механизм кнопки XB4 "Грибок" красный поворотный с фиксацией без подсветки EKF PROxima | 217.8 | 1 | 10 | 400 | 09 Кнопки, кнопочные посты, переключатели, светосигнальная арматура | 09.05 Сборная серия XB4 | 09.05.03 Кнопки "Грибок" сборные | Регулярная | PROxima | 0.069 | 7.04e-05
XB4BA1F-R | Исполнительный механизм кнопки XB4 "Грибок" красный поворотный с фиксацией с замком EKF PROxima | 411.39 | 1 | 10 | 400 | 09 Кнопки, кнопочные посты, переключатели, светосигнальная арматура | 09.05 Сборная серия XB4 | 09.05.03 Кнопки "Грибок" сборные | Регулярная | PROxima | 0.069 | 7.04e-05
XB4BTCF-R | Исполнительный механизм кнопки XB4 "Грибок" красный с фиксацией без подсветки EKF PROxima | 381.14 | 1 | 10 | 400 | 09 Кнопки, кнопочные посты, переключатели, светосигнальная арматура | 09.05 Сборная серия XB4 | 09.05.03 Кнопки "Грибок" сборные | Регулярная | PROxima | 0.069 | 7.04e-05
XB4BD2L-Y | Исполнительный механизм переключателя ХB4 желтый на 2 положения возвратный без фиксации, с подсветкой с короткой ручкой EKF PROxima | 417.44 | 1 | 10 | 400 | 09 Кнопки, кнопочные посты, переключатели, светосигнальная арматура | 09.05 Сборная серия XB4 | 09.05.04 Переключатели сборные | Регулярная | PROxima | 0.033 | 3.28e-05
XB4BD2FL-Y | Исполнительный механизм переключателя ХB4 желтый на 2 положения с фиксацией, с подсветкой с короткой ручкой EKF PROxima | 417.44 | 1 | 10 | 400 | 09 Кнопки, кнопочные посты, переключатели, светосигнальная арматура | 09.05 Сборная серия XB4 | 09.05.04 Переключатели сборные | Регулярная | PROxima | 0.033 | 3.28e-05
XB4BD3L-Y | Исполнительный механизм переключателя ХB4 желтый на 3 положения возвратный без фиксации, с подсветкой с короткой ручкой EKF PROxima | 417.44 | 1 | 10 | 400 | 09 Кнопки, кнопочные посты, переключатели, светосигнальная арматура | 09.05 Сборная серия XB4 | 09.05.04 Переключатели сборные | Регулярная | PROxima | 0.033 | 3.28e-05
XB4BD3FL-Y | Исполнительный механизм переключателя ХB4 желтый на 3 положения с фиксацией, с подсветкой с короткой ручкой EKF PROxima | 417.44 | 1 | 10 | 400 | 09 Кнопки, кнопочные посты, переключатели, светосигнальная арматура | 09.05 Сборная серия XB4 | 09.05.04 Переключатели сборные | Регулярная | PROxima | 0.033 | 3.28e-05
XB4BD2L-G | Исполнительный механизм переключателя ХB4 зеленый на 2 положения возвратный без фиксации, с подсветкой с короткой ручкой EKF PROxima | 417.44 | 1 | 10 | 400 | 09 Кнопки, кнопочные посты, переключатели, светосигнальная арматура | 09.05 Сборная серия XB4 | 09.05.04 Переключатели сборные | Регулярная | PROxima | 0.033 | 3.28e-05
XB4BD2FL-G | Исполнительный механизм переключателя ХB4 зеленый на 2 положения с фиксацией, с подсветкой с короткой ручкой EKF PROxima | 417.44 | 1 | 10 | 400 | 09 Кнопки, кнопочные посты, переключатели, светосигнальная арматура | 09.05 Сборная серия XB4 | 09.05.04 Переключатели сборные | Регулярная | PROxima | 0.033 | 3.28e-05
XB4BD3L-G | Исполнительный механизм переключателя ХB4 зеленый на 3 положения возвратный без фиксации, с подсветкой с короткой ручкой EKF PROxima | 417.44 | 1 | 10 | 400 | 09 Кнопки, кнопочные посты, переключатели, светосигнальная арматура | 09.05 Сборная серия XB4 | 09.05.04 Переключатели сборные | Регулярная | PROxima | 0.033 | 3.28e-05
XB4BD3FL-G | Исполнительный механизм переключателя ХB4 зеленый на 3 положения с фиксацией, с подсветкой с короткой ручкой EKF PROxima | 417.44 | 1 | 10 | 400 | 09 Кнопки, кнопочные посты, переключатели, светосигнальная арматура | 09.05 Сборная серия XB4 | 09.05.04 Переключатели сборные | Регулярная | PROxima | 0.033 | 3.28e-05
XB4BD2L-R | Исполнительный механизм переключателя ХB4 красный на 2 положения возвратный без фиксации, с подсветкой с короткой ручкой EKF PROxima | 417.44 | 1 | 10 | 400 | 09 Кнопки, кнопочные посты, переключатели, светосигнальная арматура | 09.05 Сборная серия XB4 | 09.05.04 Переключатели сборные | Регулярная | PROxima | 0.033 | 3.28e-05
XB4BD2FL-R | Исполнительный механизм переключателя ХB4 красный на 2 положения с фиксацией, с подсветкой с короткой ручкой EKF PROxima | 417.44 | 1 | 10 | 400 | 09 Кнопки, кнопочные посты, переключатели, светосигнальная арматура | 09.05 Сборная серия XB4 | 09.05.04 Переключатели сборные | Регулярная | PROxima | 0.033 | 3.28e-05
XB4BD3L-R | Исполнительный механизм переключателя ХB4 красный на 3 положения возвратный без фиксации, с подсветкой с короткой ручкой EKF PROxima | 417.44 | 1 | 10 | 400 | 09 Кнопки, кнопочные посты, переключатели, светосигнальная арматура | 09.05 Сборная серия XB4 | 09.05.04 Переключатели сборные | Регулярная | PROxima | 0.033 | 3.28e-05
XB4BD3FL-R | Исполнительный механизм переключателя ХB4 красный на 3 положения с фиксацией, с подсветкой с короткой ручкой EKF PROxima | 417.44 | 1 | 10 | 400 | 09 Кнопки, кнопочные посты, переключатели, светосигнальная арматура | 09.05 Сборная серия XB4 | 09.05.04 Переключатели сборные | Регулярная | PROxima | 0.033 | 3.28e-05
XB4BJ2 | Исполнительный механизм переключателя ХB4 на 2 положения возвратный без фиксации, без подсветки с длинной ручкой EKF PROxima | 217.41 | 1 | 10 | 400 | 09 Кнопки, кнопочные посты, переключатели, светосигнальная арматура | 09.05 Сборная серия XB4 | 09.05.04 Переключатели сборные | Регулярная | PROxima | 0.033 | 4.072e-05
XB4BD2 | Исполнительный механизм переключателя ХB4 на 2 положения возвратный без фиксации, без подсветки с короткой ручкой EKF PROxima | 207.97 | 1 | 10 | 400 | 09 Кнопки, кнопочные посты, переключатели, светосигнальная арматура | 09.05 Сборная серия XB4 | 09.05.04 Переключатели сборные | Регулярная | PROxima | 0.033 | 3.28e-05
XB4BG2 | Исполнительный механизм переключателя ХB4 на 2 положения с замком, возвратный без фиксации EKF PROxima | 332.75 | 1 | 10 | 400 | 09 Кнопки, кнопочные посты, переключатели, светосигнальная арматура | 09.05 Сборная серия XB4 | 09.05.04 Переключатели сборные | Регулярная | PROxima | 0.081 | 3.28e-05
XB4BG2F | Исполнительный механизм переключателя ХB4 на 2 положения с замком, с фиксацией EKF PROxima | 325.17 | 1 | 10 | 400 | 09 Кнопки, кнопочные посты, переключатели, светосигнальная арматура | 09.05 Сборная серия XB4 | 09.05.04 Переключатели сборные | Регулярная | PROxima | 0.081 | 3.28e-05
XB4BJ2F | Исполнительный механизм переключателя ХB4 на 2 положения с фиксацией, без подсветки с длинной ручкой EKF PROxima | 217.41 | 1 | 10 | 400 | 09 Кнопки, кнопочные посты, переключатели, светосигнальная арматура | 09.05 Сборная серия XB4 | 09.05.04 Переключатели сборные | Регулярная | PROxima | 0.033 | 4.072e-05
XB4BD2F | Исполнительный механизм переключателя ХB4 на 2 положения с фиксацией, без подсветки с короткой ручкой EKF PROxima | 207.97 | 1 | 10 | 400 | 09 Кнопки, кнопочные посты, переключатели, светосигнальная арматура | 09.05 Сборная серия XB4 | 09.05.04 Переключатели сборные | Регулярная | PROxima | 0.033 | 3.28e-05
XB4BJ3 | Исполнительный механизм переключателя ХB4 на 3 положения возвратный без фиксации, без подсветки с длинной ручкой EKF PROxima | 217.41 | 1 | 10 | 400 | 09 Кнопки, кнопочные посты, переключатели, светосигнальная арматура | 09.05 Сборная серия XB4 | 09.05.04 Переключатели сборные | Регулярная | PROxima | 0.033 | 4.072e-05
XB4BD3 | Исполнительный механизм переключателя ХB4 на 3 положения возвратный без фиксации, без подсветки с короткой ручкой EKF PROxima | 207.97 | 1 | 10 | 400 | 09 Кнопки, кнопочные посты, переключатели, светосигнальная арматура | 09.05 Сборная серия XB4 | 09.05.04 Переключатели сборные | Регулярная | PROxima | 0.033 | 3.28e-05
XB4BG3 | Исполнительный механизм переключателя ХB4 на 3 положения с замком, возвратный без фиксации EKF PROxima | 332.75 | 1 | 10 | 400 | 09 Кнопки, кнопочные посты, переключатели, светосигнальная арматура | 09.05 Сборная серия XB4 | 09.05.04 Переключатели сборные | Регулярная | PROxima | 0.081 | 3.28e-05
XB4BG3F | Исполнительный механизм переключателя ХB4 на 3 положения с замком, с фиксацией EKF PROxima | 325.17 | 1 | 10 | 400 | 09 Кнопки, кнопочные посты, переключатели, светосигнальная арматура | 09.05 Сборная серия XB4 | 09.05.04 Переключатели сборные | Регулярная | PROxima | 0.081 | 3.28e-05
XB4BJ3F | Исполнительный механизм переключателя ХB4 на 3 положения с фиксацией, без подсветки с длинной ручкой EKF PROxima | 217.41 | 1 | 10 | 400 | 09 Кнопки, кнопочные посты, переключатели, светосигнальная арматура | 09.05 Сборная серия XB4 | 09.05.04 Переключатели сборные | Регулярная | PROxima | 0.033 | 4.072e-05
XB4BD3F | Исполнительный механизм переключателя ХB4 на 3 положения с фиксацией, без подсветки с короткой ручкой EKF PROxima | 207.97 | 1 | 10 | 400 | 09 Кнопки, кнопочные посты, переключатели, светосигнальная арматура | 09.05 Сборная серия XB4 | 09.05.04 Переключатели сборные | Регулярная | PROxima | 0.033 | 3.28e-05
XB4BD2L-B | Исполнительный механизм переключателя ХB4 синий на 2 положения возвратный без фиксации, без подсветки с короткой ручкой EKF PROxima | 417.44 | 1 | 10 | 400 | 09 Кнопки, кнопочные посты, переключатели, светосигнальная арматура | 09.05 Сборная серия XB4 | 09.05.04 Переключатели сборные | Регулярная | PROxima | 0.033 | 3.28e-05
XB4BD2FL-B | Исполнительный механизм переключателя ХB4 синий на 2 положения с фиксацией, без подсветки с короткой ручкой EKF PROxima | 417.44 | 1 | 10 | 400 | 09 Кнопки, кнопочные посты, переключатели, светосигнальная арматура | 09.05 Сборная серия XB4 | 09.05.04 Переключатели сборные | Регулярная | PROxima | 0.033 | 3.28e-05
XB4BD3L-B | Исполнительный механизм переключателя ХB4 синий на 3 положения возвратный без фиксации, без подсветки с короткой ручкой EKF PROxima | 417.44 | 1 | 10 | 400 | 09 Кнопки, кнопочные посты, переключатели, светосигнальная арматура | 09.05 Сборная серия XB4 | 09.05.04 Переключатели сборные | Регулярная | PROxima | 0.033 | 3.28e-05
XB4BD3FL-B | Исполнительный механизм переключателя ХB4 синий на 3 положения с фиксацией, без подсветки с короткой ручкой EKF PROxima | 417.44 | 1 | 10 | 400 | 09 Кнопки, кнопочные посты, переключатели, светосигнальная арматура | 09.05 Сборная серия XB4 | 09.05.04 Переключатели сборные | Регулярная | PROxima | 0.033 | 3.28e-05
XB4BZ01 | База для арматуры управления XB4 металлическая EKF PROxima | 104.5 | 1 | 10 | 400 | 09 Кнопки, кнопочные посты, переключатели, светосигнальная арматура | 09.05 Сборная серия XB4 | 09.05.05 Дополнительное оборудование | Регулярная | PROxima | 0.038 | 2.115e-05
XB4-BE102 | Доп. Контакты NC (красные) EKF PROxima | 83.18 | 1 | 100 | 1000 | 09 Кнопки, кнопочные посты, переключатели, светосигнальная арматура | 09.05 Сборная серия XB4 | 09.05.05 Дополнительное оборудование | Регулярная | PROxima | 0.009 | 7.68e-06
XB4-BE101 | Доп. Контакты NO (зеленые) EKF PROxima | 83.18 | 1 | 100 | 1000 | 09 Кнопки, кнопочные посты, переключатели, светосигнальная арматура | 09.05 Сборная серия XB4 | 09.05.05 Дополнительное оборудование | Регулярная | PROxima | 0.009 | 7.68e-06
XB4-EML-W | Лампа сменная c основанием XB4 белая 230В EKF PROxima | 175.44 | 1 | 10 | 400 | 09 Кнопки, кнопочные посты, переключатели, светосигнальная арматура | 09.05 Сборная серия XB4 | 09.05.05 Дополнительное оборудование | Регулярная | PROxima | 0.01 | 1.248e-05
XB4-ELL-W | Лампа сменная c основанием XB4 белая 400В EKF PROxima | 175.44 | 1 | 10 | 400 | 09 Кнопки, кнопочные посты, переключатели, светосигнальная арматура | 09.05 Сборная серия XB4 | 09.05.05 Дополнительное оборудование | Регулярная | PROxima | 0.01 | 1.248e-05
XB4-ESL-W | Лампа сменная c основанием XB4 белая 24В EKF PROxima | 175.44 | 1 | 10 | 400 | 09 Кнопки, кнопочные посты, переключатели, светосигнальная арматура | 09.05 Сборная серия XB4 | 09.05.05 Дополнительное оборудование | Регулярная | PROxima | 0.01 | 1.248e-05
XB4-EML-Y | Лампа сменная c основанием XB4 желтая 230В EKF PROxima | 157.3 | 1 | 10 | 400 | 09 Кнопки, кнопочные посты, переключатели, светосигнальная арматура | 09.05 Сборная серия XB4 | 09.05.05 Дополнительное оборудование | Регулярная | PROxima | 0.01 | 1.248e-05
XB4-ESL-Y | Лампа сменная c основанием XB4 желтая 24В EKF PROxima | 110.11 | 1 | 10 | 400 | 09 Кнопки, кнопочные посты, переключатели, светосигнальная арматура | 09.05 Сборная серия XB4 | 09.05.05 Дополнительное оборудование | Регулярная | PROxima | 0.01 | 1.248e-05
XB4-ELL-Y | Лампа сменная c основанием XB4 желтая 400В EKF PROxima | 157.3 | 1 | 10 | 400 | 09 Кнопки, кнопочные посты, переключатели, светосигнальная арматура | 09.05 Сборная серия XB4 | 09.05.05 Дополнительное оборудование | Регулярная | PROxima | 0.01 | 1.248e-05
XB4-EML-G | Лампа сменная c основанием XB4 зеленая 230В EKF PROxima | 157.3 | 1 | 10 | 400 | 09 Кнопки, кнопочные посты, переключатели, светосигнальная арматура | 09.05 Сборная серия XB4 | 09.05.05 Дополнительное оборудование | Регулярная | PROxima | 0.01 | 1.248e-05
XB4-ESL-G | Лампа сменная c основанием XB4 зеленая 24В EKF PROxima | 110.11 | 1 | 10 | 400 | 09 Кнопки, кнопочные посты, переключатели, светосигнальная арматура | 09.05 Сборная серия XB4 | 09.05.05 Дополнительное оборудование | Регулярная | PROxima | 0.01 | 1.248e-05
XB4-ELL-G | Лампа сменная c основанием XB4 зеленая 400В EKF PROxima | 157.3 | 1 | 10 | 400 | 09 Кнопки, кнопочные посты, переключатели, светосигнальная арматура | 09.05 Сборная серия XB4 | 09.05.05 Дополнительное оборудование | Регулярная | PROxima | 0.01 | 1.248e-05
XB4-EML-R | Лампа сменная c основанием XB4 красная 230В EKF PROxima | 157.3 | 1 | 10 | 400 | 09 Кнопки, кнопочные посты, переключатели, светосигнальная арматура | 09.05 Сборная серия XB4 | 09.05.05 Дополнительное оборудование | Регулярная | PROxima | 0.01 | 1.248e-05
XB4-ESL-R | Лампа сменная c основанием XB4 красная 24В EKF PROxima | 110.11 | 1 | 10 | 400 | 09 Кнопки, кнопочные посты, переключатели, светосигнальная арматура | 09.05 Сборная серия XB4 | 09.05.05 Дополнительное оборудование | Регулярная | PROxima | 0.01 | 1.248e-05
XB4-ELL-R | Лампа сменная c основанием XB4 красная 400В EKF PROxima | 157.3 | 1 | 10 | 400 | 09 Кнопки, кнопочные посты, переключатели, светосигнальная арматура | 09.05 Сборная серия XB4 | 09.05.05 Дополнительное оборудование | Регулярная | PROxima | 0.01 | 1.248e-05
XB4-EML-B | Лампа сменная c основанием XB4 синяя 230В EKF PROxima | 157.3 | 1 | 10 | 400 | 09 Кнопки, кнопочные посты, переключатели, светосигнальная арматура | 09.05 Сборная серия XB4 | 09.05.05 Дополнительное оборудование | Регулярная | PROxima | 0.01 | 1.248e-05
XB4-ESL-B | Лампа сменная c основанием XB4 синяя 24В EKF PROxima | 110.11 | 1 | 10 | 400 | 09 Кнопки, кнопочные посты, переключатели, светосигнальная арматура | 09.05 Сборная серия XB4 | 09.05.05 Дополнительное оборудование | Регулярная | PROxima | 0.01 | 1.248e-05
XB4-ELL-B | Лампа сменная c основанием XB4 синяя 400В EKF PROxima | 157.3 | 1 | 10 | 400 | 09 Кнопки, кнопочные посты, переключатели, светосигнальная арматура | 09.05 Сборная серия XB4 | 09.05.05 Дополнительное оборудование | Регулярная | PROxima | 0.01 | 1.248e-05
adp-22 | Адаптер для установки на DIN-рейку EKF PROxima | 129.94 | 10 | 16 | 160 | 09 Кнопки, кнопочные посты, переключатели, светосигнальная арматура | 09.06 Дополнительные устройства для кнопок и переключателей |  | Регулярная | PROxima | 0.0156 | 0.00014231
lh-10-25 | Держатель маркировки LH (10x25мм) EKF PROxima | 16.58 | 100 | 100 | 4000 | 09 Кнопки, кнопочные посты, переключатели, светосигнальная арматура | 09.06 Дополнительные устройства для кнопок и переключателей |  | Регулярная | PROxima | 0.0032 | 1.55e-05
lh-20-25 | Держатель маркировки LH (20x25мм) EKF PROxima | 24.13 | 1 | 100 | 4000 | 09 Кнопки, кнопочные посты, переключатели, светосигнальная арматура | 09.06 Дополнительные устройства для кнопок и переключателей |  | Регулярная | PROxima | 0.0032 | 1.55e-05
pb-22 | Заглушка для отверcтия 22мм EKF PROxima | 22.98 | 10 | 10 | 1000 | 09 Кнопки, кнопочные посты, переключатели, светосигнальная арматура | 09.06 Дополнительные устройства для кнопок и переключателей |  | Регулярная | PROxima | 0.003 | 3.384e-05
scep-p | Защитный кожух для кнопок аварийной остановки П-образный EKF PROxima | 49.9 | 24 | 24 | 240 | 09 Кнопки, кнопочные посты, переключатели, светосигнальная арматура | 09.06 Дополнительные устройства для кнопок и переключателей |  | Регулярная | PROxima | 0.0236 | 0.00010789
scep-c | Защитный кожух для кнопок аварийной остановки С-образный EKF PROxima | 62.37 | 16 | 16 | 160 | 09 Кнопки, кнопочные посты, переключатели, светосигнальная арматура | 09.06 Дополнительные устройства для кнопок и переключателей |  | Регулярная | PROxima | 0.0236 | 0.00010789
scep-1 | Защитный кожух для кнопок с крышкой для пломбировки EKF PROxima | 81.08 | 16 | 16 | 160 | 09 Кнопки, кнопочные посты, переключатели, светосигнальная арматура | 09.06 Дополнительные устройства для кнопок и переключателей |  | Регулярная | PROxima | 0.0236 | 0.00010789
pbn-xb-2-nc | Контакт дополнительный XB-2 NC красный EKF PROxima | 61.7 | 1 | 100 | 1000 | 09 Кнопки, кнопочные посты, переключатели, светосигнальная арматура | 09.06 Дополнительные устройства для кнопок и переключателей |  | Регулярная | PROxima | 0.012 | 2.6e-05
pbn-xb-2-no | Контакт дополнительный XB-2 NO зеленый EKF PROxima | 61.7 | 1 | 100 | 1000 | 09 Кнопки, кнопочные посты, переключатели, светосигнальная арматура | 09.06 Дополнительные устройства для кнопок и переключателей |  | Регулярная | PROxima | 0.012 | 2.6e-05
pbn-01-r | Контакт дополнительный для светосигнальной арматуры NC бордовый EKF PROxima | 65.06 | 1 | 100 | 1000 | 09 Кнопки, кнопочные посты, переключатели, светосигнальная арматура | 09.06 Дополнительные устройства для кнопок и переключателей |  | Регулярная | PROxima | 0.012 | 2.6e-05
pbn-02-b | Контакт дополнительный для светосигнальной арматуры NO черный EKF PROxima | 54.73 | 1 | 100 | 1000 | 09 Кнопки, кнопочные посты, переключатели, светосигнальная арматура | 09.06 Дополнительные устройства для кнопок и переключателей |  | Регулярная | PROxima | 0.012 | 2.6e-05
pbn-fix | Модуль для фиксации контактов XB2 EKF PROxima | 135.14 | 10 | 100 | 1000 | 09 Кнопки, кнопочные посты, переключатели, светосигнальная арматура | 09.06 Дополнительные устройства для кнопок и переключателей |  | Регулярная | PROxima | 0.0199 | 0.00010789
pe-22b | Силиконовый колпачок для кнопок APBB EKF PROxima | 35.27 | 10 | 10 | 1000 | 09 Кнопки, кнопочные посты, переключатели, светосигнальная арматура | 09.06 Дополнительные устройства для кнопок и переключателей |  | Регулярная | PROxima | 0.003 | 9e-06
pe-22f | Силиконовый колпачок для кнопок AS EKF PROxima | 35.27 | 10 | 10 | 1000 | 09 Кнопки, кнопочные посты, переключатели, светосигнальная арматура | 09.06 Дополнительные устройства для кнопок и переключателей |  | Регулярная | PROxima | 0.003 | 9e-06
pe-22a | Силиконовый колпачок для кнопок SW2C EKF PROxima | 22.98 | 10 | 10 | 5000 | 09 Кнопки, кнопочные посты, переключатели, светосигнальная арматура | 09.06 Дополнительные устройства для кнопок и переключателей |  | Регулярная | PROxima | 0.003 | 9e-06
cpb-101-w | Корпус КП101 пластиковый 1 кнопка белый EKF PROxima | 121.13 | 1 | 1 | 100 | 09 Кнопки, кнопочные посты, переключатели, светосигнальная арматура | 09.07 Кнопочные посты |  | Регулярная | PROxima | 0.136 | 0.000453
cpb-101-o | Корпус КП101 пластиковый 1 кнопка желтый EKF PROxima | 134.59 | 1 | 1 | 100 | 09 Кнопки, кнопочные посты, переключатели, светосигнальная арматура | 09.07 Кнопочные посты |  | Регулярная | PROxima | 0.136 | 0.000453
cpb-102-w | Корпус КП102 пластиковый 2 кнопки белый EKF PROxima | 152.5 | 1 | 1 | 100 | 09 Кнопки, кнопочные посты, переключатели, светосигнальная арматура | 09.07 Кнопочные посты |  | Регулярная | PROxima | 0.164 | 0.000612
cpb-102-o | Корпус КП102 пластиковый 2 кнопки желтый EKF PROxima | 169.44 | 1 | 1 | 100 | 09 Кнопки, кнопочные посты, переключатели, светосигнальная арматура | 09.07 Кнопочные посты |  | Регулярная | PROxima | 0.164 | 0.000612
cpb-103-w | Корпус КП103 пластиковый 3 кнопки белый EKF PROxima | 198.95 | 1 | 1 | 100 | 09 Кнопки, кнопочные посты, переключатели, светосигнальная арматура | 09.07 Кнопочные посты |  | Регулярная | PROxima | 0.198 | 0.000814
cpb-103-o | Корпус КП103 пластиковый 3 кнопки желтый EKF PROxima | 185.94 | 1 | 1 | 100 | 09 Кнопки, кнопочные посты, переключатели, светосигнальная арматура | 09.07 Кнопочные посты |  | Регулярная | PROxima | 0.198 | 0.000814
cpb-104-w | Корпус КП104 пластиковый 4 кнопки белый EKF PROxima | 254.22 | 1 | 1 | 50 | 09 Кнопки, кнопочные посты, переключатели, светосигнальная арматура | 09.07 Кнопочные посты |  | Регулярная | PROxima | 0.328 | 0.001225
cpb-104-o | Корпус КП104 пластиковый 4 кнопки желтый EKF PROxima | 237.58 | 1 | 1 | 50 | 09 Кнопки, кнопочные посты, переключатели, светосигнальная арматура | 09.07 Кнопочные посты |  | Регулярная | PROxima | 0.328 | 0.001225
cpb-105-w | Корпус КП105 пластиковый 5 кнопок белый EKF PROxima | 460.07 | 1 | 1 | 50 | 09 Кнопки, кнопочные посты, переключатели, светосигнальная арматура | 09.07 Кнопочные посты |  | Регулярная | PROxima | 0.396 | 0.001651
cpb-105-o | Корпус КП105 пластиковый 5 кнопок желтый EKF PROxima | 434.51 | 1 | 1 | 50 | 09 Кнопки, кнопочные посты, переключатели, светосигнальная арматура | 09.07 Кнопочные посты |  | Регулярная | PROxima | 0.396 | 0.001365
cpb-106-w | Корпус КП106 пластиковый 6 кнопок белый EKF PROxima | 501.49 | 1 | 1 | 50 | 09 Кнопки, кнопочные посты, переключатели, светосигнальная арматура | 09.07 Кнопочные посты |  | Регулярная | PROxima | 0.396 | 0.001651
cpb-106-o | Корпус КП106 пластиковый 6 кнопок желтый EKF PROxima | 528.52 | 1 | 1 | 50 | 09 Кнопки, кнопочные посты, переключатели, светосигнальная арматура | 09.07 Кнопочные посты |  | Регулярная | PROxima | 0.396 | 0.001651
pkt-61 | Пульт кнопочный ПКТ-61 на 2 кнопки IP54 EKF PROxima | 344.34 | 1 | 1 | 72 | 09 Кнопки, кнопочные посты, переключатели, светосигнальная арматура | 09.08 Пульты |  | Регулярная | PROxima | 0.34 | 0.000572
pkt-62 | Пульт кнопочный ПКТ-62 на 4 кнопки IP54 EKF PROxima | 415.88 | 1 | 1 | 48 | 09 Кнопки, кнопочные посты, переключатели, светосигнальная арматура | 09.08 Пульты |  | Регулярная | PROxima | 0.37 | 0.00090545
pkt-63 | Пульт кнопочный ПКТ-63 на 6 кнопок IP54 EKF PROxima | 540.95 | 1 | 1 | 42 | 09 Кнопки, кнопочные посты, переключатели, светосигнальная арматура | 09.08 Пульты |  | Регулярная | PROxima | 0.46 | 0.0011868
vki-211 | Выключатель кнопочный с блокировкой ВКИ-211 6А 3P IP40 EKF PROxima | 225.71 | 1 | 1 | 100 | 09 Кнопки, кнопочные посты, переключатели, светосигнальная арматура | 09.09 Выключатели кнопочные с блокировкой |  | Регулярная | PROxima | 0.13 | 0.00025183
vki-216 | Выключатель кнопочный с блокировкой ВКИ-216 10А 3P IP40 EKF PROxima | 316.19 | 1 | 1 | 100 | 09 Кнопки, кнопочные посты, переключатели, светосигнальная арматура | 09.09 Выключатели кнопочные с блокировкой |  | Регулярная | PROxima | 0.16 | 0.00031407
vki-230 | Выключатель кнопочный с блокировкой ВКИ-230 16А 3P IP40 EKF PROxima | 416.44 | 1 | 1 | 100 | 09 Кнопки, кнопочные посты, переключатели, светосигнальная арматура | 09.09 Выключатели кнопочные с блокировкой |  | Регулярная | PROxima | 0.18 | 0.0004554
pk-IP54-25 | Защитный бокс IP54 до 25 А EKF PROxima | 405.97 | 1 | 68 | 100 | 09 Кнопки, кнопочные посты, переключатели, светосигнальная арматура | 09.10 Кулачковые переключатели |  | Регулярная | PROxima | 0.09 | 0.0005096
pk-IP54-63 | Защитный бокс IP54 до 63 А EKF PROxima | 803.44 | 1 | 30 | 100 | 09 Кнопки, кнопочные посты, переключатели, светосигнальная арматура | 09.10 Кулачковые переключатели |  | Регулярная | PROxima | 0.1 | 0.0019837
pk-1-101-10 | Переключатель кулачковый ПК-1-101 10А 1P «0-1-2-3» EKF PROxima | 803.44 | 1 | 1 | 100 | 09 Кнопки, кнопочные посты, переключатели, светосигнальная арматура | 09.10 Кулачковые переключатели |  | Регулярная | PROxima | 0.117 | 0.00034196
pk-1-101-25 | Переключатель кулачковый ПК-1-101 25А 1P «0-1-2-3» EKF PROxima | 1139.44 | 1 | 1 | 100 | 09 Кнопки, кнопочные посты, переключатели, светосигнальная арматура | 09.10 Кулачковые переключатели |  | Регулярная | PROxima | 0.14 | 0.00034196
pk-1-101-32 | Переключатель кулачковый ПК-1-101 32А 1P «0-1-2-3» EKF PROxima | 1844.64 | 1 | 1 | 100 | 09 Кнопки, кнопочные посты, переключатели, светосигнальная арматура | 09.10 Кулачковые переключатели |  | Регулярная | PROxima | 0.19 | 0.0005625
pk-1-102-10 | Переключатель кулачковый ПК-1-102 10А 2P «0-1-2-3» EKF PROxima | 1139.44 | 1 | 1 | 100 | 09 Кнопки, кнопочные посты, переключатели, светосигнальная арматура | 09.10 Кулачковые переключатели |  | Регулярная | PROxima | 0.117 | 0.00034196
pk-1-102-25 | Переключатель кулачковый ПК-1-102 25А 2P «0-1-2-3» EKF PROxima | 1198.24 | 1 | 1 | 100 | 09 Кнопки, кнопочные посты, переключатели, светосигнальная арматура | 09.10 Кулачковые переключатели |  | Регулярная | PROxima | 0.14 | 0.00038267
pk-1-102-32 | Переключатель кулачковый ПК-1-102 32А 2P «0-1-2-3» EKF PROxima | 2266.29 | 1 | 1 | 100 | 09 Кнопки, кнопочные посты, переключатели, светосигнальная арматура | 09.10 Кулачковые переключатели |  | Регулярная | PROxima | 0.19 | 0.00063563
pk-1-103-10 | Переключатель кулачковый ПК-1-103 10А 3P «0-1-2-3» EKF PROxima | 1352.85 | 1 | 1 | 100 | 09 Кнопки, кнопочные посты, переключатели, светосигнальная арматура | 09.10 Кулачковые переключатели |  | Регулярная | PROxima | 0.17 | 0.00042338
pk-1-103-25 | Переключатель кулачковый ПК-1-103 25А 3P «0-1-2-3» EKF PROxima | 2036.77 | 1 | 1 | 100 | 09 Кнопки, кнопочные посты, переключатели, светосигнальная арматура | 09.10 Кулачковые переключатели |  | Регулярная | PROxima | 0.22 | 0.00046409
pk-1-103-32 | Переключатель кулачковый ПК-1-103 32А 3P «0-1-2-3» EKF PROxima | 2376.44 | 1 | 1 | 50 | 09 Кнопки, кнопочные посты, переключатели, светосигнальная арматура | 09.10 Кулачковые переключатели |  | Регулярная | PROxima | 0.39 | 0.00080438
pk-1-11-10 | Переключатель кулачковый ПК-1-11 10А 1P "0-1" EKF PROxima | 557.97 | 1 | 1 | 100 | 09 Кнопки, кнопочные посты, переключатели, светосигнальная арматура | 09.10 Кулачковые переключатели |  | Регулярная | PROxima | 0.1 | 0.00034196
pk-1-11-25 | Переключатель кулачковый ПК-1-11 25А 1P "0-1" EKF PROxima | 842.91 | 1 | 1 | 100 | 09 Кнопки, кнопочные посты, переключатели, светосигнальная арматура | 09.10 Кулачковые переключатели |  | Регулярная | PROxima | 0.1 | 0.00034196
pk-1-112-10 | Переключатель кулачковый ПК-1-112 10А 2P «0-1» с ключом EKF PROxima | 1602.77 | 1 | 1 | 100 | 09 Кнопки, кнопочные посты, переключатели, светосигнальная арматура | 09.10 Кулачковые переключатели |  | Регулярная | PROxima | 0.12 | 0.00042338
pk-1-112-25 | Переключатель кулачковый ПК-1-112 25А 2P «0-1» с ключом EKF PROxima | 1906.42 | 1 | 1 | 100 | 09 Кнопки, кнопочные посты, переключатели, светосигнальная арматура | 09.10 Кулачковые переключатели |  | Регулярная | PROxima | 0.13 | 0.00042338
pk-1-113-10 | Переключатель кулачковый ПК-1-113 10А 3P «0-1» с ключом EKF PROxima | 2006.05 | 1 | 1 | 100 | 09 Кнопки, кнопочные посты, переключатели, светосигнальная арматура | 09.10 Кулачковые переключатели |  | Регулярная | PROxima | 0.14 | 0.00042338
pk-1-113-25 | Переключатель кулачковый ПК-1-113 25А 3P «0-1» с ключом EKF PROxima | 2205.82 | 1 | 1 | 100 | 09 Кнопки, кнопочные посты, переключатели, светосигнальная арматура | 09.10 Кулачковые переключатели |  | Регулярная | PROxima | 0.15 | 0.00042338
pk-1-12-10 | Переключатель кулачковый ПК-1-12 10А 2P "0-1" EKF PROxima | 863.24 | 1 | 1 | 100 | 09 Кнопки, кнопочные посты, переключатели, светосигнальная арматура | 09.10 Кулачковые переключатели |  | Регулярная | PROxima | 0.1 | 0.00034196
pk-1-12-25 | Переключатель кулачковый ПК-1-12 25А 2P "0-1" EKF PROxima | 1011.92 | 1 | 1 | 100 | 09 Кнопки, кнопочные посты, переключатели, светосигнальная арматура | 09.10 Кулачковые переключатели |  | Регулярная | PROxima | 0.1 | 0.00034196
pk-1-121-10 | Переключатель кулачковый ПК-1-121 10А 1P «0-1-2-3» EKF PROxima | 803.44 | 1 | 1 | 100 | 09 Кнопки, кнопочные посты, переключатели, светосигнальная арматура | 09.10 Кулачковые переключатели |  | Регулярная | PROxima | 0.117 | 0.00034196
pk-1-121-25 | Переключатель кулачковый ПК-1-121 25А 1P «0-1-2-3» EKF PROxima | 1139.44 | 1 | 1 | 100 | 09 Кнопки, кнопочные посты, переключатели, светосигнальная арматура | 09.10 Кулачковые переключатели |  | Регулярная | PROxima | 0.12 | 0.00034196
pk-1-13-10 | Переключатель кулачковый ПК-1-13 10А 3P "0-1" EKF PROxima | 796.2 | 1 | 1 | 100 | 09 Кнопки, кнопочные посты, переключатели, светосигнальная арматура | 09.10 Кулачковые переключатели |  | Регулярная | PROxima | 0.12 | 0.00034196
pk-1-13-25 | Переключатель кулачковый ПК-1-13 25А 3P "0-1" EKF PROxima | 1264.58 | 1 | 1 | 100 | 09 Кнопки, кнопочные посты, переключатели, светосигнальная арматура | 09.10 Кулачковые переключатели |  | Регулярная | PROxima | 0.14 | 0.00034196
pk-1-13-32 | Переключатель кулачковый ПК-1-13 32А 3P "0-1" EKF PROxima | 2074.28 | 1 | 1 | 50 | 09 Кнопки, кнопочные посты, переключатели, светосигнальная арматура | 09.10 Кулачковые переключатели |  | Регулярная | PROxima | 0.264 | 0.0005625
pk-1-13-63 | Переключатель кулачковый ПК-1-13 63А 3P "0-1" EKF PROxima | 2320.59 | 1 | 1 | 50 | 09 Кнопки, кнопочные посты, переключатели, светосигнальная арматура | 09.10 Кулачковые переключатели |  | Регулярная | PROxima | 0.406 | 0.00063563
pk-1-14-10 | Переключатель кулачковый ПК-1-14 10А 4P "0-1" EKF PROxima | 954.4 | 1 | 1 | 100 | 09 Кнопки, кнопочные посты, переключатели, светосигнальная арматура | 09.10 Кулачковые переключатели |  | Регулярная | PROxima | 0.12 | 0.00034196
pk-1-14-25 | Переключатель кулачковый ПК-1-14 25А 4P "0-1" EKF PROxima | 1175.76 | 1 | 1 | 100 | 09 Кнопки, кнопочные посты, переключатели, светосигнальная арматура | 09.10 Кулачковые переключатели |  | Регулярная | PROxima | 0.14 | 0.00034196
pk-1-21-10 | Переключатель кулачковый ПК-1-21 10А 1P "1-0-2" EKF PROxima | 760.4 | 1 | 1 | 100 | 09 Кнопки, кнопочные посты, переключатели, светосигнальная арматура | 09.10 Кулачковые переключатели |  | Регулярная | PROxima | 0.1 | 0.00034196
pk-1-21-25 | Переключатель кулачковый ПК-1-21 25А 1P "1-0-2" EKF PROxima | 933.79 | 1 | 1 | 100 | 09 Кнопки, кнопочные посты, переключатели, светосигнальная арматура | 09.10 Кулачковые переключатели |  | Регулярная | PROxima | 0.1 | 0.00034196
pk-1-22-10 | Переключатель кулачковый ПК-1-22 10А 2P "1-0-2" EKF PROxima | 855.26 | 1 | 1 | 100 | 09 Кнопки, кнопочные посты, переключатели, светосигнальная арматура | 09.10 Кулачковые переключатели |  | Регулярная | PROxima | 0.12 | 0.00034196
pk-1-22-25 | Переключатель кулачковый ПК-1-22 25А 2P "1-0-2" EKF PROxima | 1150.31 | 1 | 1 | 100 | 09 Кнопки, кнопочные посты, переключатели, светосигнальная арматура | 09.10 Кулачковые переключатели |  | Регулярная | PROxima | 0.14 | 0.00034196
pk-1-23-10 | Переключатель кулачковый ПК-1-23 10А 3P "1-0-2" EKF PROxima | 1241.12 | 1 | 1 | 100 | 09 Кнопки, кнопочные посты, переключатели, светосигнальная арматура | 09.10 Кулачковые переключатели |  | Регулярная | PROxima | 0.13 | 0.00034196
pk-1-23-25 | Переключатель кулачковый ПК-1-23 25А 3P "1-0-2" EKF PROxima | 1258.15 | 1 | 1 | 100 | 09 Кнопки, кнопочные посты, переключатели, светосигнальная арматура | 09.10 Кулачковые переключатели |  | Регулярная | PROxima | 0.15 | 0.00038267
pk-1-23-32 | Переключатель кулачковый ПК-1-23 32А 3P "1-0-2" EKF PROxima | 2379.6 | 1 | 1 | 50 | 09 Кнопки, кнопочные посты, переключатели, светосигнальная арматура | 09.10 Кулачковые переключатели |  | Регулярная | PROxima | 0.313 | 0.00063563
pk-1-23-63 | Переключатель кулачковый ПК-1-23 63А 3P "1-0-2" EKF PROxima | 3548.81 | 1 | 1 | 50 | 09 Кнопки, кнопочные посты, переключатели, светосигнальная арматура | 09.10 Кулачковые переключатели |  | Регулярная | PROxima | 0.521 | 0.00078188
pk-1-24-10 | Переключатель кулачковый ПК-1-24 10А 4P "1-0-2" EKF PROxima | 1562.43 | 1 | 1 | 100 | 09 Кнопки, кнопочные посты, переключатели, светосигнальная арматура | 09.10 Кулачковые переключатели |  | Регулярная | PROxima | 0.16 | 0.00042338
pk-1-24-25 | Переключатель кулачковый ПК-1-24 25А 4P "1-0-2" EKF PROxima | 1682.91 | 1 | 1 | 100 | 09 Кнопки, кнопочные посты, переключатели, светосигнальная арматура | 09.10 Кулачковые переключатели |  | Регулярная | PROxima | 0.19 | 0.00042338
pk-1-31-10 | Переключатель кулачковый ПК-1-31 10А 1P "1-2" EKF PROxima | 540.4 | 1 | 1 | 100 | 09 Кнопки, кнопочные посты, переключатели, светосигнальная арматура | 09.10 Кулачковые переключатели |  | Регулярная | PROxima | 0.1 | 0.00034196
pk-1-31-25 | Переключатель кулачковый ПК-1-31 25А 1P "1-2" EKF PROxima | 697.54 | 1 | 1 | 100 | 09 Кнопки, кнопочные посты, переключатели, светосигнальная арматура | 09.10 Кулачковые переключатели |  | Регулярная | PROxima | 0.1 | 0.00034196
pk-1-41-10 | Переключатель кулачковый ПК-1-41 10А 1P "1-0-2" EKF PROxima | 622.52 | 1 | 1 | 100 | 09 Кнопки, кнопочные посты, переключатели, светосигнальная арматура | 09.10 Кулачковые переключатели |  | Регулярная | PROxima | 0.1 | 0.00034196
pk-1-41-25 | Переключатель кулачковый ПК-1-41 25А 1P "1-0-2" EKF PROxima | 849.29 | 1 | 1 | 100 | 09 Кнопки, кнопочные посты, переключатели, светосигнальная арматура | 09.10 Кулачковые переключатели |  | Регулярная | PROxima | 0.1 | 0.00034196
pk-1-42-10 | Переключатель кулачковый ПК-1-42 10А 2P "1-0-2" EKF PROxima | 799.3 | 1 | 1 | 100 | 09 Кнопки, кнопочные посты, переключатели, светосигнальная арматура | 09.10 Кулачковые переключатели |  | Регулярная | PROxima | 0.12 | 0.00034196
pk-1-42-25 | Переключатель кулачковый ПК-1-42 25А 2P "1-0-2" EKF PROxima | 1088.05 | 1 | 1 | 100 | 09 Кнопки, кнопочные посты, переключатели, светосигнальная арматура | 09.10 Кулачковые переключатели |  | Регулярная | PROxima | 0.14 | 0.00034196
pk-1-43-10 | Переключатель кулачковый ПК-1-43 10А 3P "1-0-2" EKF PROxima | 1004.37 | 1 | 1 | 100 | 09 Кнопки, кнопочные посты, переключатели, светосигнальная арматура | 09.10 Кулачковые переключатели |  | Регулярная | PROxima | 0.13 | 0.00034196
pk-1-43-25 | Переключатель кулачковый ПК-1-43 25А 3P "1-0-2" EKF PROxima | 1499.73 | 1 | 1 | 100 | 09 Кнопки, кнопочные посты, переключатели, светосигнальная арматура | 09.10 Кулачковые переключатели |  | Регулярная | PROxima | 0.15 | 0.00038267
pk-1-43-32 | Переключатель кулачковый ПК-1-43 32А 3P "1-0-2" EKF PROxima | 2465.45 | 1 | 1 | 64 | 09 Кнопки, кнопочные посты, переключатели, светосигнальная арматура | 09.10 Кулачковые переключатели |  | Регулярная | PROxima | 0.313 | 0.00063563
pk-1-43-63 | Переключатель кулачковый ПК-1-43 63А 3P "1-0-2" EKF PROxima | 3494.32 | 1 | 1 | 50 | 09 Кнопки, кнопочные посты, переключатели, светосигнальная арматура | 09.10 Кулачковые переключатели |  | Регулярная | PROxima | 0.521 | 0.00078188
pk-1-51-10 | Переключатель кулачковый ПК-1-51 10А 1P "1-2" EKF PROxima | 724.76 | 1 | 1 | 100 | 09 Кнопки, кнопочные посты, переключатели, светосигнальная арматура | 09.10 Кулачковые переключатели |  | Регулярная | PROxima | 0.1 | 0.00034196
pk-1-51-25 | Переключатель кулачковый ПК-1-51 25А 1P "1-2" EKF PROxima | 749.57 | 1 | 1 | 100 | 09 Кнопки, кнопочные посты, переключатели, светосигнальная арматура | 09.10 Кулачковые переключатели |  | Регулярная | PROxima | 0.1 | 0.00034196
pk-1-52-10 | Переключатель кулачковый ПК-1-52 10А 2P "1-2" EKF PROxima | 992.15 | 1 | 1 | 100 | 09 Кнопки, кнопочные посты, переключатели, светосигнальная арматура | 09.10 Кулачковые переключатели |  | Регулярная | PROxima | 0.12 | 0.00034196
pk-1-52-25 | Переключатель кулачковый ПК-1-52 25А 2P "1-2" EKF PROxima | 1226.65 | 100 | 1 | 100 | 09 Кнопки, кнопочные посты, переключатели, светосигнальная арматура | 09.10 Кулачковые переключатели |  | Заказная (16) | PROxima | 0.14 | 0.00034196
pk-1-53-10 | Переключатель кулачковый ПК-1-53 10А 3P "1-2" EKF PROxima | 1216.43 | 1 | 1 | 100 | 09 Кнопки, кнопочные посты, переключатели, светосигнальная арматура | 09.10 Кулачковые переключатели |  | Регулярная | PROxima | 0.13 | 0.00034196
pk-1-53-25 | Переключатель кулачковый ПК-1-53 25А 3P "1-2" EKF PROxima | 1548.77 | 1 | 1 | 100 | 09 Кнопки, кнопочные посты, переключатели, светосигнальная арматура | 09.10 Кулачковые переключатели |  | Регулярная | PROxima | 0.15 | 0.00038267
pk-1-53-32 | Переключатель кулачковый ПК-1-53 32А 3P "1-2" EKF PROxima | 1921.41 | 1 | 1 | 50 | 09 Кнопки, кнопочные посты, переключатели, светосигнальная арматура | 09.10 Кулачковые переключатели |  | Регулярная | PROxima | 0.313 | 0.00063563
pk-1-53-63 | Переключатель кулачковый ПК-1-53 63А 3P "1-2" EKF PROxima | 3415.72 | 1 | 1 | 48 | 09 Кнопки, кнопочные посты, переключатели, светосигнальная арматура | 09.10 Кулачковые переключатели |  | Заказная (16) | PROxima | 0.521 | 0.00078188
pk-1-64-10 | Переключатель кулачковый ПК-1-64 10А для вольтметра EKF PROxima | 1306.42 | 1 | 1 | 100 | 09 Кнопки, кнопочные посты, переключатели, светосигнальная арматура | 09.10 Кулачковые переключатели |  | Регулярная | PROxima | 0.13 | 0.00034196
pk-1-73-10 | Переключатель кулачковый ПК-1-73 10А 3P для вольтметра линейное напряжение EKF PROxima | 803.44 | 1 | 1 | 100 | 09 Кнопки, кнопочные посты, переключатели, светосигнальная арматура | 09.10 Кулачковые переключатели |  | Регулярная | PROxima | 0.117 | 0.00034196
pk-1-84-10 | Переключатель кулачковый ПК-1-84 10А 4P для вольтметра (для фазного напряжения) EKF PROxima | 803.44 | 1 | 1 | 100 | 09 Кнопки, кнопочные посты, переключатели, светосигнальная арматура | 09.10 Кулачковые переключатели |  | Регулярная | PROxima | 0.12 | 0.00034196
pk-1-94-10 | Переключатель кулачковый ПК-1-94 10А 4P для амперметра EKF PROxima | 1139.44 | 1 | 1 | 100 | 09 Кнопки, кнопочные посты, переключатели, светосигнальная арматура | 09.10 Кулачковые переключатели |  | Регулярная | PROxima | 0.117 | 0.00034196
pk-2-13-100 | Переключатель кулачковый ПК-2-13 100А 3P "ВКЛ-ВЫКЛ" EKF PROxima | 3965.6 | 1 | 1 | 50 | 09 Кнопки, кнопочные посты, переключатели, светосигнальная арматура | 09.10 Кулачковые переключатели |  | Регулярная | PROxima | 0.52 | 0.00079688
pk-2-13-16 | Переключатель кулачковый ПК-2-13 16А 3P "ВКЛ-ВЫКЛ" EKF PROxima | 1081.27 | 1 | 1 | 76 | 09 Кнопки, кнопочные посты, переключатели, светосигнальная арматура | 09.10 Кулачковые переключатели |  | Регулярная | PROxima | 0.224 | 0.0005096
pk-2-13-25 | Переключатель кулачковый ПК-2-13 25А 3P "ВКЛ-ВЫКЛ" EKF PROxima | 1349.47 | 1 | 1 | 76 | 09 Кнопки, кнопочные посты, переключатели, светосигнальная арматура | 09.10 Кулачковые переключатели |  | Регулярная | PROxima | 0.224 | 0.0005096
pk-2-13-40 | Переключатель кулачковый ПК-2-13 40А 3P "ВКЛ-ВЫКЛ" EKF PROxima | 1753.64 | 1 | 1 | 68 | 09 Кнопки, кнопочные посты, переключатели, светосигнальная арматура | 09.10 Кулачковые переключатели |  | Регулярная | PROxima | 0.294 | 0.0005586
pk-2-13-63 | Переключатель кулачковый ПК-2-13 63А 3P "ВКЛ-ВЫКЛ" EKF PROxima | 2549.27 | 1 | 1 | 68 | 09 Кнопки, кнопочные посты, переключатели, светосигнальная арматура | 09.10 Кулачковые переключатели |  | Регулярная | PROxima | 0.294 | 0.0005586
pk-3-13-16 | Переключатель кулачковый ПК-3-13 16А 3P "ВКЛ-ВЫКЛ" IP54 EKF PROxima | 1498.63 | 1 | 1 | 68 | 09 Кнопки, кнопочные посты, переключатели, светосигнальная арматура | 09.10 Кулачковые переключатели |  | Регулярная | PROxima | 0.265 | 0.0005096
pk-3-13-25 | Переключатель кулачковый ПК-3-13 25А 3P "ВКЛ-ВЫКЛ" IP54 EKF PROxima | 1786.96 | 1 | 1 | 68 | 09 Кнопки, кнопочные посты, переключатели, светосигнальная арматура | 09.10 Кулачковые переключатели |  | Регулярная | PROxima | 0.279 | 0.0005096
pk-3-13-40 | Переключатель кулачковый ПК-3-13 40А 3P "ВКЛ-ВЫКЛ" IP54 EKF PROxima | 2824.07 | 30 | 1 | 30 | 09 Кнопки, кнопочные посты, переключатели, светосигнальная арматура | 09.10 Кулачковые переключатели |  | Заказная (16) | PROxima | 0.467 | 0.0019837
pk-3-13-63 | Переключатель кулачковый ПК-3-13 63А 3P "ВКЛ-ВЫКЛ" IP54 EKF PROxima | 3364.1 | 30 | 1 | 30 | 09 Кнопки, кнопочные посты, переключатели, светосигнальная арматура | 09.10 Кулачковые переключатели |  | Заказная (16) | PROxima | 0.6 | 0.0019837
tz8104 | Концевой выключатель TZ-8104 EKF PROxima | 775.31 | 1 | 1 | 60 | 09 Кнопки, кнопочные посты, переключатели, светосигнальная арматура | 09.11 Концевые и путевые выключатели | 09.11.01 Концевые выключатели TZ | Регулярная | PROxima | 0.14 | 0.0001638
tz8108 | Концевой выключатель TZ-8108 EKF PROxima | 827.63 | 1 | 1 | 60 | 09 Кнопки, кнопочные посты, переключатели, светосигнальная арматура | 09.11 Концевые и путевые выключатели | 09.11.01 Концевые выключатели TZ | Регулярная | PROxima | 0.145 | 0.0001872
tz8111 | Концевой выключатель TZ-8111 EKF PROxima | 775.31 | 1 | 1 | 100 | 09 Кнопки, кнопочные посты, переключатели, светосигнальная арматура | 09.11 Концевые и путевые выключатели | 09.11.01 Концевые выключатели TZ | Регулярная | PROxima | 0.135 | 9.9e-05
tz8112 | Концевой выключатель TZ-8112 EKF PROxima | 775.31 | 1 | 1 | 100 | 09 Кнопки, кнопочные посты, переключатели, светосигнальная арматура | 09.11 Концевые и путевые выключатели | 09.11.01 Концевые выключатели TZ | Регулярная | PROxima | 0.14 | 0.000108
vk-200br-21 | Концевой выключатель ВК-200 БР11-67У2-21 EKF PROxima | 1173.3 | 1 | 1 | 24 | 09 Кнопки, кнопочные посты, переключатели, светосигнальная арматура | 09.11 Концевые и путевые выключатели | 09.11.02 Концевые выключатели ВК | Регулярная | PROxima | 0.692 | 0.0065196
vk-200br-22 | Концевой выключатель ВК-200 БР11-67У2-22 EKF PROxima | 1466.63 | 1 | 1 | 24 | 09 Кнопки, кнопочные посты, переключатели, светосигнальная арматура | 09.11 Концевые и путевые выключатели | 09.11.02 Концевые выключатели ВК | Регулярная | PROxima | 0.692 | 0.0065196
vk-200br-31 | Концевой выключатель ВК-200-БР-11-67У2-31 EKF PROxima | 1168.73 | 1 | 1 | 24 | 09 Кнопки, кнопочные посты, переключатели, светосигнальная арматура | 09.11 Концевые и путевые выключатели | 09.11.02 Концевые выключатели ВК | Регулярная | PROxima | 0.692 | 0.0065196
vk-200br-32 | Концевой выключатель ВК-200-БР-11-67У2-32 EKF PROxima | 1168.73 | 1 | 1 | 24 | 09 Кнопки, кнопочные посты, переключатели, светосигнальная арматура | 09.11 Концевые и путевые выключатели | 09.11.02 Концевые выключатели ВК | Регулярная | PROxima | 0.692 | 0.0065196
vk-300br-21 | Концевой выключатель ВК-300 БР11-67У2-21 EKF PROxima | 1343.57 | 1 | 1 | 24 | 09 Кнопки, кнопочные посты, переключатели, светосигнальная арматура | 09.11 Концевые и путевые выключатели | 09.11.02 Концевые выключатели ВК | Регулярная | PROxima | 0.692 | 0.0065196
vk-300br-22 | Концевой выключатель ВК-300 БР11-67У2-22 EKF PROxima | 1492.85 | 1 | 1 | 24 | 09 Кнопки, кнопочные посты, переключатели, светосигнальная арматура | 09.11 Концевые и путевые выключатели | 09.11.02 Концевые выключатели ВК | Регулярная | PROxima | 0.692 | 0.0065196
vk-300br-23 | Концевой выключатель ВК-300 БР11-67У2-23 EKF PROxima | 1208.9 | 1 | 1 | 24 | 09 Кнопки, кнопочные посты, переключатели, светосигнальная арматура | 09.11 Концевые и путевые выключатели | 09.11.02 Концевые выключатели ВК | Регулярная | PROxima | 0.692 | 0.0065196
vk-300br-24 | Концевой выключатель ВК-300 БР11-67У2-24 EKF PROxima | 1492.85 | 1 | 1 | 24 | 09 Кнопки, кнопочные посты, переключатели, светосигнальная арматура | 09.11 Концевые и путевые выключатели | 09.11.02 Концевые выключатели ВК | Регулярная | PROxima | 0.692 | 0.0065196
vk-300br-42 | Концевой выключатель ВК-300-БР-11-67У2-42 EKF PROxima | 1492.85 | 1 | 1 | 24 | 09 Кнопки, кнопочные посты, переключатели, светосигнальная арматура | 09.11 Концевые и путевые выключатели | 09.11.02 Концевые выключатели ВК | Регулярная | PROxima | 0.692 | 0.0065196
ku-701-54 | Концевой выключатель КУ-701 У2 10А IP54 EKF PROxima | 3667.56 | 1 | 1 | 8 | 09 Кнопки, кнопочные посты, переключатели, светосигнальная арматура | 09.11 Концевые и путевые выключатели | 09.11.03 Концевые выключатели КУ | Регулярная | PROxima | 1.963 | 0.0030531
ku-703-44 | Концевой выключатель КУ-703 У2 10А IP44 EKF PROxima | 3936.35 | 1 | 1 | 8 | 09 Кнопки, кнопочные посты, переключатели, светосигнальная арматура | 09.11 Концевые и путевые выключатели | 09.11.03 Концевые выключатели КУ | Регулярная | PROxima | 1.963 | 0.0030531
ku-704-44 | Концевой выключатель КУ-704 У2 10А IP44 EKF PROxima | 3216.21 | 1 | 1 | 8 | 09 Кнопки, кнопочные посты, переключатели, светосигнальная арматура | 09.11 Концевые и путевые выключатели | 09.11.03 Концевые выключатели КУ | Регулярная | PROxima | 1.963 | 0.0030531
ku-703-pr | Противовес с тросом для КУ-703 EKF PROxima | 3346.5 | 1 | 1 | 8 | 09 Кнопки, кнопочные посты, переключатели, светосигнальная арматура | 09.11 Концевые и путевые выключатели | 09.11.03 Концевые выключатели КУ | Регулярная | PROxima | 1.963 | 0.001716
vp-15a-221-3 | Путевой выключатель ВП 15К-21А-221-54 У2.3 EKF PROxima | 724.52 | 1 | 1 | 50 | 09 Кнопки, кнопочные посты, переключатели, светосигнальная арматура | 09.11 Концевые и путевые выключатели | 09.11.04 Путевые выключатели ВП 15 | Заказная (1) | PROxima | 0.304 | 0.0003
vp-15a-211-3 | Путевой выключатель ВП 15К-21А-211-54 У2.3 EKF PROxima | 684.81 | 1 | 1 | 50 | 09 Кнопки, кнопочные посты, переключатели, светосигнальная арматура | 09.11 Концевые и путевые выключатели | 09.11.04 Путевые выключатели ВП 15 | Заказная (1) | PROxima | 0.304 | 0.0003
vp-15a-211-8 | Путевой выключатель ВП 15К-21А-211-54 У2.8 EKF PROxima | 693.2 | 1 | 1 | 50 | 09 Кнопки, кнопочные посты, переключатели, светосигнальная арматура | 09.11 Концевые и путевые выключатели | 09.11.04 Путевые выключатели ВП 15 | Регулярная | PROxima | 0.304 | 0.0003
vp-15a-221-8 | Путевой выключатель ВП 15К-21А-221-54 У2.8 EKF PROxima | 745.45 | 1 | 1 | 50 | 09 Кнопки, кнопочные посты, переключатели, светосигнальная арматура | 09.11 Концевые и путевые выключатели | 09.11.04 Путевые выключатели ВП 15 | Регулярная | PROxima | 0.304 | 0.0003
vp-15a-231-3 | Путевой выключатель ВП 15К-21А-231-54 У2.3 EKF PROxima | 885 | 1 | 1 | 50 | 09 Кнопки, кнопочные посты, переключатели, светосигнальная арматура | 09.11 Концевые и путевые выключатели | 09.11.04 Путевые выключатели ВП 15 | Регулярная | PROxima | 0.304 | 0.00042
vp-15a-231-8 | Путевой выключатель ВП 15К-21А-231-54 У2.8 EKF PROxima | 923.15 | 1 | 1 | 50 | 09 Кнопки, кнопочные посты, переключатели, светосигнальная арматура | 09.11 Концевые и путевые выключатели | 09.11.04 Путевые выключатели ВП 15 | Регулярная | PROxima | 0.304 | 0.00042
vp-15a-291-3 | Путевой выключатель ВП 15К-21А-291-54 У2.3 EKF PROxima | 1141.25 | 1 | 1 | 50 | 09 Кнопки, кнопочные посты, переключатели, светосигнальная арматура | 09.11 Концевые и путевые выключатели | 09.11.04 Путевые выключатели ВП 15 | Регулярная | PROxima | 0.304 | 0.00042
vp-15a-291-8 | Путевой выключатель ВП 15К-21А-291-54 У2.8 EKF PROxima | 1141.25 | 1 | 1 | 50 | 09 Кнопки, кнопочные посты, переключатели, светосигнальная арматура | 09.11 Концевые и путевые выключатели | 09.11.04 Путевые выключатели ВП 15 | Регулярная | PROxima | 0.304 | 0.00042
vp-15b-221-3 | Путевой выключатель ВП 15К-21Б-221-54 У2.3 EKF PROxima | 697.19 | 1 | 1 | 50 | 09 Кнопки, кнопочные посты, переключатели, светосигнальная арматура | 09.11 Концевые и путевые выключатели | 09.11.04 Путевые выключатели ВП 15 | Регулярная | PROxima | 0.304 | 0.0003
vp-15b-291-3 | Путевой выключатель ВП 15К-21Б-291-54 У2.3 EKF PROxima | 1141.25 | 1 | 1 | 50 | 09 Кнопки, кнопочные посты, переключатели, светосигнальная арматура | 09.11 Концевые и путевые выключатели | 09.11.04 Путевые выключатели ВП 15 | Регулярная | PROxima | 0.304 | 0.00042
vp-15b-291-8 | Путевой выключатель ВП 15К-21Б-291-54 У2.8 EKF PROxima | 1141.25 | 1 | 1 | 50 | 09 Кнопки, кнопочные посты, переключатели, светосигнальная арматура | 09.11 Концевые и путевые выключатели | 09.11.04 Путевые выключатели ВП 15 | Регулярная | PROxima | 0.304 | 0.00042
vpk-2010d | Путевой контактный выключатель ВПК 2010-БУХЛ4 Д/Т (длинный толкатель) EKF PROxima | 219.66 | 1 | 1 | 400 | 09 Кнопки, кнопочные посты, переключатели, светосигнальная арматура | 09.11 Концевые и путевые выключатели | 09.11.05 Путевые контактные выключатели ВПК | Регулярная | PROxima | 0.039 | 8.4e-05
vpk-2110 | Путевой контактный выключатель ВПК 2110 EKF PROxima | 623.52 | 1 | 1 | 50 | 09 Кнопки, кнопочные посты, переключатели, светосигнальная арматура | 09.11 Концевые и путевые выключатели | 09.11.05 Путевые контактные выключатели ВПК | Регулярная | PROxima | 0.225 | 0.00034944
vpk-2111 | Путевой контактный выключатель ВПК 2111 EKF PROxima | 712.32 | 1 | 1 | 50 | 09 Кнопки, кнопочные посты, переключатели, светосигнальная арматура | 09.11 Концевые и путевые выключатели | 09.11.05 Путевые контактные выключатели ВПК | Регулярная | PROxima | 0.25 | 0.0004608
vpk-2112 | Путевой контактный выключатель ВПК 2112 EKF PROxima | 711.58 | 1 | 1 | 50 | 09 Кнопки, кнопочные посты, переключатели, светосигнальная арматура | 09.11 Концевые и путевые выключатели | 09.11.05 Путевые контактные выключатели ВПК | Регулярная | PROxima | 0.229 | 0.0004608
vpk-2010k | Путевой контактный выключатель ВПК-2010-БУХЛ4 (короткий толкатель) EKF PROxima | 217.86 | 1 | 1 | 400 | 09 Кнопки, кнопочные посты, переключатели, светосигнальная арматура | 09.11 Концевые и путевые выключатели | 09.11.05 Путевые контактные выключатели ВПК | Регулярная | PROxima | 0.039 | 6.3e-05
pp-3-40-4r | Пакетный переключатель (реверс) ПП 3-40/Р М2 пл. IP56 EKF PROxima | 3954.62 | 18 | 1 | 18 | 09 Кнопки, кнопочные посты, переключатели, светосигнальная арматура | 09.12 Пакетные выключатели и переключатели |  | Заказная | PROxima | 0.944 | 0
pp-3-100-4r | Пакетный переключатель (реверс) ПП 3-100/Р М2 пл. IP56 EKF PROxima | 8807.38 | 10 | 1 | 10 | 09 Кнопки, кнопочные посты, переключатели, светосигнальная арматура | 09.12 Пакетные выключатели и переключатели |  | Заказная | PROxima | 2.2 | 0
pp-3-100-1r | Пакетный переключатель (реверс) ПП 3-100/Р М3 исп.1 EKF PROxima | 4105.43 | 12 | 1 | 12 | 09 Кнопки, кнопочные посты, переключатели, светосигнальная арматура | 09.12 Пакетные выключатели и переключатели |  | Заказная | PROxima | 1.458 | 0.0025688
pp-3-100-3r | Пакетный переключатель (реверс) ПП 3-100/Р М3 исп.3 EKF PROxima | 4105.43 | 12 | 1 | 12 | 09 Кнопки, кнопочные посты, переключатели, светосигнальная арматура | 09.12 Пакетные выключатели и переключатели |  | Заказная | PROxima | 1.417 | 0
pp-3-16-4r | Пакетный переключатель (реверс) ПП 3-16/Р М2 пл. IP56 EKF PROxima | 1809.73 | 40 | 1 | 40 | 09 Кнопки, кнопочные посты, переключатели, светосигнальная арматура | 09.12 Пакетные выключатели и переключатели |  | Заказная | PROxima | 0.55 | 0
pp-3-16-1r | Пакетный переключатель (реверс) ПП 3-16/Р М3 исп.1 EKF PROxima | 616.07 | 120 | 10 | 120 | 09 Кнопки, кнопочные посты, переключатели, светосигнальная арматура | 09.12 Пакетные выключатели и переключатели |  | Заказная | PROxima | 0.167 | 0.0004072
pp-3-16-3r | Пакетный переключатель (реверс) ПП 3-16/Р М3 исп.3 EKF PROxima | 606.6 | 120 | 10 | 120 | 09 Кнопки, кнопочные посты, переключатели, светосигнальная арматура | 09.12 Пакетные выключатели и переключатели |  | Заказная | PROxima | 0.154 | 0.0004072
pp-3-40-1r | Пакетный переключатель (реверс) ПП 3-40/Р М3 исп.1 EKF PROxima | 1320.44 | 45 | 1 | 45 | 09 Кнопки, кнопочные посты, переключатели, светосигнальная арматура | 09.12 Пакетные выключатели и переключатели |  | Заказная | PROxima | 0.533 | 0.001152
pp-3-40-3r | Пакетный переключатель (реверс) ПП 3-40/Р М3 исп.3 EKF PROxima | 1320.44 | 45 | 1 | 45 | 09 Кнопки, кнопочные посты, переключатели, светосигнальная арматура | 09.12 Пакетные выключатели и переключатели |  | Заказная | PROxima | 0.511 | 0.001152
pp-1-16-1 | Пакетный переключатель ПП 1-16/Н2 М3 исп.1 EKF PROxima | 226.05 | 120 | 10 | 120 | 09 Кнопки, кнопочные посты, переключатели, светосигнальная арматура | 09.12 Пакетные выключатели и переключатели |  | Заказная | PROxima | 0.113 | 0.0004072
pp-1-16-3 | Пакетный переключатель ПП 1-16/Н2 М3 исп.3 EKF PROxima | 235.58 | 1 | 10 | 120 | 09 Кнопки, кнопочные посты, переключатели, светосигнальная арматура | 09.12 Пакетные выключатели и переключатели |  | Регулярная | PROxima | 0.117 | 0.0004072
pp-2-100-5 | Пакетный переключатель ПП 2-100/Н2 М1 сил. IP56 EKF PROxima | 16897.53 | 6 | 1 | 6 | 09 Кнопки, кнопочные посты, переключатели, светосигнальная арматура | 09.12 Пакетные выключатели и переключатели |  | Заказная | PROxima | 4.5 | 0
pp-2-100-4 | Пакетный переключатель ПП 2-100/Н2 М2 пл. IP56 EKF PROxima | 5194.51 | 10 | 1 | 10 | 09 Кнопки, кнопочные посты, переключатели, светосигнальная арматура | 09.12 Пакетные выключатели и переключатели |  | Заказная | PROxima | 2.2 | 0
pp-2-100-1 | Пакетный переключатель ПП 2-100/Н2 М3 исп.1 EKF PROxima | 2287.15 | 12 | 1 | 12 | 09 Кнопки, кнопочные посты, переключатели, светосигнальная арматура | 09.12 Пакетные выключатели и переключатели |  | Заказная | PROxima | 1.292 | 0
pp-2-100-3 | Пакетный переключатель ПП 2-100/Н2 М3 исп.3 EKF PROxima | 2298.72 | 12 | 12 | 12 | 09 Кнопки, кнопочные посты, переключатели, светосигнальная арматура | 09.12 Пакетные выключатели и переключатели |  | Заказная | PROxima | 1.25 | 0.0030987
pp-2-16-5 | Пакетный переключатель ПП 2-16/Н2 М1 сил. IP56 EKF PROxima | 1953.83 | 32 | 1 | 32 | 09 Кнопки, кнопочные посты, переключатели, светосигнальная арматура | 09.12 Пакетные выключатели и переключатели |  | Заказная | PROxima | 0.875 | 0
pp-2-16-4 | Пакетный переключатель ПП 2-16/Н2 М2 пл. IP56 EKF PROxima | 688.85 | 1 | 1 | 48 | 09 Кнопки, кнопочные посты, переключатели, светосигнальная арматура | 09.12 Пакетные выключатели и переключатели |  | Регулярная | PROxima | 0.417 | 0.0013674
pp-2-16-1 | Пакетный переключатель ПП 2-16/Н2 М3 исп.1 EKF PROxima | 298.31 | 1 | 10 | 120 | 09 Кнопки, кнопочные посты, переключатели, светосигнальная арматура | 09.12 Пакетные выключатели и переключатели |  | Регулярная | PROxima | 0.129 | 0.0004072
pp-2-16-3 | Пакетный переключатель ПП 2-16/Н2 М3 исп.3 EKF PROxima | 223.14 | 1 | 10 | 120 | 09 Кнопки, кнопочные посты, переключатели, светосигнальная арматура | 09.12 Пакетные выключатели и переключатели |  | Регулярная | PROxima | 0.133 | 0.0004072
pp-2-40-5 | Пакетный переключатель ПП 2-40/Н2 М1 сил. IP56 EKF PROxima | 4380.22 | 12 | 1 | 12 | 09 Кнопки, кнопочные посты, переключатели, светосигнальная арматура | 09.12 Пакетные выключатели и переключатели |  | Заказная | PROxima | 2.167 | 0
pp-2-40-4 | Пакетный переключатель ПП 2-40/Н2 М2 пл. IP56 EKF PROxima | 2101.3 | 1 | 1 | 18 | 09 Кнопки, кнопочные посты, переключатели, светосигнальная арматура | 09.12 Пакетные выключатели и переключатели |  | Регулярная | PROxima | 0.944 | 0.0034756
pp-2-40-1 | Пакетный переключатель ПП 2-40/Н2 М3 исп.1 EKF PROxima | 694.06 | 45 | 1 | 45 | 09 Кнопки, кнопочные посты, переключатели, светосигнальная арматура | 09.12 Пакетные выключатели и переключатели |  | Заказная | PROxima | 0.444 | 0
pp-2-40-3 | Пакетный переключатель ПП 2-40/Н2 М3 исп.3 EKF PROxima | 713.17 | 1 | 1 | 45 | 09 Кнопки, кнопочные посты, переключатели, светосигнальная арматура | 09.12 Пакетные выключатели и переключатели |  | Регулярная | PROxima | 0.422 | 0.001152
pp-2-63-5 | Пакетный переключатель ПП 2-63/Н2 М1 сил. IP56 EKF PROxima | 10989.11 | 12 | 1 | 12 | 09 Кнопки, кнопочные посты, переключатели, светосигнальная арматура | 09.12 Пакетные выключатели и переключатели |  | Заказная | PROxima | 2.333 | 0
pp-2-63-4 | Пакетный переключатель ПП 2-63/Н2 М2 пл. IP56 EKF PROxima | 2680.76 | 12 | 1 | 12 | 09 Кнопки, кнопочные посты, переключатели, светосигнальная арматура | 09.12 Пакетные выключатели и переключатели |  | Заказная | PROxima | 1.25 | 0
pp-2-63-1 | Пакетный переключатель ПП 2-63/Н2 М3 исп.1 EKF PROxima | 1571.79 | 45 | 1 | 45 | 09 Кнопки, кнопочные посты, переключатели, светосигнальная арматура | 09.12 Пакетные выключатели и переключатели |  | Заказная | PROxima | 0.6 | 0
pp-2-63-3 | Пакетный переключатель ПП 2-63/Н2 М3 исп.3 EKF PROxima | 1493.18 | 45 | 1 | 45 | 09 Кнопки, кнопочные посты, переключатели, светосигнальная арматура | 09.12 Пакетные выключатели и переключатели |  | Заказная | PROxima | 0.578 | 0
pp-3-100-5 | Пакетный переключатель ПП 3-100/Н2 М1 сил. IP56 EKF PROxima | 16894.2 | 6 | 1 | 6 | 09 Кнопки, кнопочные посты, переключатели, светосигнальная арматура | 09.12 Пакетные выключатели и переключатели |  | Заказная | PROxima | 4.667 | 0
pp-3-100-4 | Пакетный переключатель ПП 3-100/Н2 М2 пл. IP56 EKF PROxima | 7124.97 | 10 | 1 | 10 | 09 Кнопки, кнопочные посты, переключатели, светосигнальная арматура | 09.12 Пакетные выключатели и переключатели |  | Регулярная | PROxima | 2.2 | 0
pp-3-100-1 | Пакетный переключатель ПП 3-100/Н2 М3 исп.1 EKF PROxima | 2333.71 | 12 | 1 | 12 | 09 Кнопки, кнопочные посты, переключатели, светосигнальная арматура | 09.12 Пакетные выключатели и переключатели |  | Заказная | PROxima | 1.375 | 0
pp-3-100-3 | Пакетный переключатель ПП 3-100/Н2 М3 исп.3 EKF PROxima | 2333.71 | 12 | 1 | 12 | 09 Кнопки, кнопочные посты, переключатели, светосигнальная арматура | 09.12 Пакетные выключатели и переключатели |  | Заказная | PROxima | 1.333 | 0
pp-3-16-5 | Пакетный переключатель ПП 3-16/Н2 М1 сил. IP56 EKF PROxima | 2412.97 | 32 | 1 | 32 | 09 Кнопки, кнопочные посты, переключатели, светосигнальная арматура | 09.12 Пакетные выключатели и переключатели |  | Заказная | PROxima | 0.875 | 0
pp-3-16-4 | Пакетный переключатель ПП 3-16/Н2 М2 пл. IP56 EKF PROxima | 878.72 | 1 | 1 | 48 | 09 Кнопки, кнопочные посты, переключатели, светосигнальная арматура | 09.12 Пакетные выключатели и переключатели |  | Регулярная | PROxima | 0.438 | 0.0013674
pp-3-16-1 | Пакетный переключатель ПП 3-16/Н2 М3 исп.1 EKF PROxima | 383.68 | 1 | 10 | 120 | 09 Кнопки, кнопочные посты, переключатели, светосигнальная арматура | 09.12 Пакетные выключатели и переключатели |  | Регулярная | PROxima | 0.146 | 0.0004072
pp-3-16-3 | Пакетный переключатель ПП 3-16/Н2 М3 исп.3 EKF PROxima | 238.38 | 1 | 10 | 120 | 09 Кнопки, кнопочные посты, переключатели, светосигнальная арматура | 09.12 Пакетные выключатели и переключатели |  | Регулярная | PROxima | 0.15 | 0.0004072
pp-3-40-5 | Пакетный переключатель ПП 3-40/Н2 М1 сил. IP56 EKF PROxima | 4299.79 | 12 | 1 | 12 | 09 Кнопки, кнопочные посты, переключатели, светосигнальная арматура | 09.12 Пакетные выключатели и переключатели |  | Заказная | PROxima | 2.167 | 0
pp-3-40-4 | Пакетный переключатель ПП 3-40/Н2 М2 пл. IP56 EKF PROxima | 2162.17 | 1 | 1 | 18 | 09 Кнопки, кнопочные посты, переключатели, светосигнальная арматура | 09.12 Пакетные выключатели и переключатели |  | Регулярная | PROxima | 0.972 | 0.0034756
pp-3-40-1 | Пакетный переключатель ПП 3-40/Н2 М3 исп.1 EKF PROxima | 716.34 | 45 | 1 | 45 | 09 Кнопки, кнопочные посты, переключатели, светосигнальная арматура | 09.12 Пакетные выключатели и переключатели |  | Заказная | PROxima | 0.511 | 0
pp-3-40-3 | Пакетный переключатель ПП 3-40/Н2 М3 исп.3 EKF PROxima | 716.34 | 1 | 1 | 45 | 09 Кнопки, кнопочные посты, переключатели, светосигнальная арматура | 09.12 Пакетные выключатели и переключатели |  | Регулярная | PROxima | 0.489 | 0.001152
pp-3-63-5 | Пакетный переключатель ПП 3-63/Н2 М2 сил. IP56 EKF PROxima | 13670.18 | 12 | 1 | 12 | 09 Кнопки, кнопочные посты, переключатели, светосигнальная арматура | 09.12 Пакетные выключатели и переключатели |  | Заказная | PROxima | 2.417 | 0
pp-3-63-1 | Пакетный переключатель ПП 3-63/Н2 М3 исп.1 EKF PROxima | 1537.77 | 30 | 1 | 30 | 09 Кнопки, кнопочные посты, переключатели, светосигнальная арматура | 09.12 Пакетные выключатели и переключатели |  | Заказная | PROxima | 1.067 | 0
pp-3-63-3 | Пакетный переключатель ПП 3-63/Н2 М3 исп.3 EKF PROxima | 1537.77 | 30 | 1 | 30 | 09 Кнопки, кнопочные посты, переключатели, светосигнальная арматура | 09.12 Пакетные выключатели и переключатели |  | Заказная | PROxima | 1.033 | 0
pp-4-100-1 | Пакетный переключатель ПП 4-100/Н2 М3 исп.1 EKF PROxima | 3160.33 | 12 | 1 | 12 | 09 Кнопки, кнопочные посты, переключатели, светосигнальная арматура | 09.12 Пакетные выключатели и переключатели |  | Заказная | PROxima | 1.625 | 0
pp-4-100-3 | Пакетный переключатель ПП 4-100/Н2 М3 исп.3 EKF PROxima | 3160.33 | 12 | 1 | 12 | 09 Кнопки, кнопочные посты, переключатели, светосигнальная арматура | 09.12 Пакетные выключатели и переключатели |  | Заказная | PROxima | 1.583 | 0
pp-4-16-4 | Пакетный переключатель ПП 4-16/Н2 М2 пл. IP56 EKF PROxima | 1511.46 | 40 | 1 | 40 | 09 Кнопки, кнопочные посты, переключатели, светосигнальная арматура | 09.12 Пакетные выключатели и переключатели |  | Заказная | PROxima | 0.55 | 0
pp-4-16-1 | Пакетный переключатель ПП 4-16/Н2 М3 исп.1 EKF PROxima | 503.03 | 120 | 10 | 120 | 09 Кнопки, кнопочные посты, переключатели, светосигнальная арматура | 09.12 Пакетные выключатели и переключатели |  | Заказная | PROxima | 0.163 | 0.0004072
pp-4-16-3 | Пакетный переключатель ПП 4-16/Н2 М3 исп.3 EKF PROxima | 503.03 | 120 | 10 | 120 | 09 Кнопки, кнопочные посты, переключатели, светосигнальная арматура | 09.12 Пакетные выключатели и переключатели |  | Заказная | PROxima | 0.175 | 0.0004072
pp-4-40-4 | Пакетный переключатель ПП 4-40/Н2 М2 пл. IP56 EKF PROxima | 2655.71 | 1 | 1 | 12 | 09 Кнопки, кнопочные посты, переключатели, светосигнальная арматура | 09.12 Пакетные выключатели и переключатели |  | Регулярная | PROxima | 1.167 | 0.0050738
pp-4-40-1 | Пакетный переключатель ПП 4-40/Н2 М3 исп.1 EKF PROxima | 922.6 | 45 | 1 | 45 | 09 Кнопки, кнопочные посты, переключатели, светосигнальная арматура | 09.12 Пакетные выключатели и переключатели |  | Заказная | PROxima | 0.578 | 0
pp-4-40-3 | Пакетный переключатель ПП 4-40/Н2 М3 исп.3 EKF PROxima | 922.6 | 45 | 1 | 45 | 09 Кнопки, кнопочные посты, переключатели, светосигнальная арматура | 09.12 Пакетные выключатели и переключатели |  | Заказная | PROxima | 0.556 | 0
pv-1-16-4 | Пакетный выключатель ПВ 1-16 М1 пл. IP56 EKF PROxima | 608.1 | 1 | 1 | 48 | 09 Кнопки, кнопочные посты, переключатели, светосигнальная арматура | 09.12 Пакетные выключатели и переключатели |  | Регулярная | PROxima | 0.354 | 0.0013674
pv-1-16-1 | Пакетный выключатель ПВ 1-16 М3 исп.1 EKF PROxima | 200.58 | 1 | 10 | 120 | 09 Кнопки, кнопочные посты, переключатели, светосигнальная арматура | 09.12 Пакетные выключатели и переключатели |  | Регулярная | PROxima | 0.117 | 0.0004851
pv-1-16-3 | Пакетный выключатель ПВ 1-16 М3 исп.3 EKF PROxima | 187.85 | 1 | 10 | 120 | 09 Кнопки, кнопочные посты, переключатели, светосигнальная арматура | 09.12 Пакетные выключатели и переключатели |  | Регулярная | PROxima | 0.108 | 0.000252
pv-2-100-4 | Пакетный выключатель ПВ 2-100 М1 пл. IP56 EKF PROxima | 3504.17 | 12 | 1 | 12 | 09 Кнопки, кнопочные посты, переключатели, светосигнальная арматура | 09.12 Пакетные выключатели и переключатели |  | Заказная | PROxima | 2.083 | 0
pv-2-100-5 | Пакетный выключатель ПВ 2-100 М1 сил. IP56 EKF PROxima | 15302.31 | 6 | 1 | 6 | 09 Кнопки, кнопочные посты, переключатели, светосигнальная арматура | 09.12 Пакетные выключатели и переключатели |  | Заказная | PROxima | 4.5 | 0
pv-2-100-1 | Пакетный выключатель ПВ 2-100 М3 исп.1 EKF PROxima | 1744.72 | 12 | 1 | 12 | 09 Кнопки, кнопочные посты, переключатели, светосигнальная арматура | 09.12 Пакетные выключатели и переключатели |  | Заказная | PROxima | 1.167 | 0
pv-2-100-3 | Пакетный выключатель ПВ 2-100 М3 исп.3 EKF PROxima | 1706.51 | 12 | 1 | 12 | 09 Кнопки, кнопочные посты, переключатели, светосигнальная арматура | 09.12 Пакетные выключатели и переключатели |  | Заказная | PROxima | 1.083 | 0
pv-2-16-4 | Пакетный выключатель ПВ 2-16 М1 пл. IP56 EKF PROxima | 599.81 | 1 | 1 | 48 | 09 Кнопки, кнопочные посты, переключатели, светосигнальная арматура | 09.12 Пакетные выключатели и переключатели |  | Регулярная | PROxima | 0.375 | 0.0013674
pv-2-16-5 | Пакетный выключатель ПВ 2-16 М1 сил. IP56 EKF PROxima | 1614.32 | 1 | 1 | 32 | 09 Кнопки, кнопочные посты, переключатели, светосигнальная арматура | 09.12 Пакетные выключатели и переключатели |  | Регулярная | PROxima | 0.656 | 0.0019027
pv-2-16-1 | Пакетный выключатель ПВ 2-16 М3 исп.1 EKF PROxima | 226.05 | 1 | 10 | 120 | 09 Кнопки, кнопочные посты, переключатели, светосигнальная арматура | 09.12 Пакетные выключатели и переключатели |  | Регулярная | PROxima | 0.133 | 0.0004072
pv-2-16-3 | Пакетный выключатель ПВ 2-16 М3 исп.3 EKF PROxima | 155.72 | 1 | 10 | 120 | 09 Кнопки, кнопочные посты, переключатели, светосигнальная арматура | 09.12 Пакетные выключатели и переключатели |  | Регулярная | PROxima | 0.125 | 0.0004072
pv-2-16-2 | Пакетный выключатель ПВ 2-16 М3 кар. IP30 EKF PROxima | 473.88 | 1 | 1 | 96 | 09 Кнопки, кнопочные посты, переключатели, светосигнальная арматура | 09.12 Пакетные выключатели и переключатели |  | Регулярная | PROxima | 0.22 | 0.00063206
pv-2-40-4 | Пакетный выключатель ПВ 2-40 М1 пл. IP56 EKF PROxima | 1483.64 | 1 | 1 | 18 | 09 Кнопки, кнопочные посты, переключатели, светосигнальная арматура | 09.12 Пакетные выключатели и переключатели |  | Регулярная | PROxima | 0.833 | 0.0034756
pv-2-40-5 | Пакетный выключатель ПВ 2-40 М1 сил. IP56 EKF PROxima | 2681.09 | 12 | 1 | 12 | 09 Кнопки, кнопочные посты, переключатели, светосигнальная арматура | 09.12 Пакетные выключатели и переключатели |  | Заказная | PROxima | 1.333 | 0
pv-2-40-1 | Пакетный выключатель ПВ 2-40 М3 исп.1 EKF PROxima | 569.89 | 1 | 1 | 45 | 09 Кнопки, кнопочные посты, переключатели, светосигнальная арматура | 09.12 Пакетные выключатели и переключатели |  | Регулярная | PROxima | 0.422 | 0.001152
pv-2-40-3 | Пакетный выключатель ПВ 2-40 М3 исп.3 EKF PROxima | 431.67 | 1 | 1 | 45 | 09 Кнопки, кнопочные посты, переключатели, светосигнальная арматура | 09.12 Пакетные выключатели и переключатели |  | Регулярная | PROxima | 0.4 | 0.001152
pv-2-63-4 | Пакетный выключатель ПВ 2-63 М1 пл. IP56 EKF PROxima | 2375.11 | 12 | 1 | 12 | 09 Кнопки, кнопочные посты, переключатели, светосигнальная арматура | 09.12 Пакетные выключатели и переключатели |  | Заказная | PROxima | 1.167 | 0
pv-2-63-5 | Пакетный выключатель ПВ 2-63 М1 сил. IP56 EKF PROxima | 10989.11 | 12 | 1 | 12 | 09 Кнопки, кнопочные посты, переключатели, светосигнальная арматура | 09.12 Пакетные выключатели и переключатели |  | Заказная | PROxima | 2.333 | 0
pv-2-63-1 | Пакетный выключатель ПВ 2-63 М3 исп.1 EKF PROxima | 999.72 | 1 | 1 | 45 | 09 Кнопки, кнопочные посты, переключатели, светосигнальная арматура | 09.12 Пакетные выключатели и переключатели |  | Регулярная | PROxima | 0.644 | 0.0012006
pv-2-63-3 | Пакетный выключатель ПВ 2-63 М3 исп.3 EKF PROxima | 959.99 | 1 | 1 | 45 | 09 Кнопки, кнопочные посты, переключатели, светосигнальная арматура | 09.12 Пакетные выключатели и переключатели |  | Регулярная | PROxima | 0.622 | 0.0012006
pv-3-100-4 | Пакетный выключатель ПВ 3-100 М1 пл. IP56 EKF PROxima | 4368.17 | 12 | 1 | 12 | 09 Кнопки, кнопочные посты, переключатели, светосигнальная арматура | 09.12 Пакетные выключатели и переключатели |  | Заказная | PROxima | 2.083 | 0
pv-3-100-5 | Пакетный выключатель ПВ 3-100 М1 сил. IP56 EKF PROxima | 15644.13 | 6 | 1 | 6 | 09 Кнопки, кнопочные посты, переключатели, светосигнальная арматура | 09.12 Пакетные выключатели и переключатели |  | Заказная | PROxima | 4.667 | 0
pv-3-100-1 | Пакетный выключатель ПВ 3-100 М3 исп.1 EKF PROxima | 1894.35 | 12 | 1 | 12 | 09 Кнопки, кнопочные посты, переключатели, светосигнальная арматура | 09.12 Пакетные выключатели и переключатели |  | Заказная | PROxima | 1.333 | 0
pv-3-100-3 | Пакетный выключатель ПВ 3-100 М3 исп.3 EKF PROxima | 1856.15 | 12 | 1 | 12 | 09 Кнопки, кнопочные посты, переключатели, светосигнальная арматура | 09.12 Пакетные выключатели и переключатели |  | Заказная | PROxima | 1.25 | 0
pv-3-16-4 | Пакетный выключатель ПВ 3-16 М1 пл. IP56 EKF PROxima | 577.4 | 1 | 1 | 48 | 09 Кнопки, кнопочные посты, переключатели, светосигнальная арматура | 09.12 Пакетные выключатели и переключатели |  | Регулярная | PROxima | 0.396 | 0.0013674
pv-3-16-5 | Пакетный выключатель ПВ 3-16 М1 сил. IP56 EKF PROxima | 1514.8 | 32 | 1 | 32 | 09 Кнопки, кнопочные посты, переключатели, светосигнальная арматура | 09.12 Пакетные выключатели и переключатели |  | Заказная | PROxima | 0.688 | 0
pv-3-16-1 | Пакетный выключатель ПВ 3-16 М3 исп.1 EKF PROxima | 264.24 | 1 | 10 | 120 | 09 Кнопки, кнопочные посты, переключатели, светосигнальная арматура | 09.12 Пакетные выключатели и переключатели |  | Регулярная | PROxima | 0.15 | 0.0004072
pv-3-16-3 | Пакетный выключатель ПВ 3-16 М3 исп.3 EKF PROxima | 219.61 | 1 | 10 | 120 | 09 Кнопки, кнопочные посты, переключатели, светосигнальная арматура | 09.12 Пакетные выключатели и переключатели |  | Регулярная | PROxima | 0.142 | 0.0004072
pv-3-16-2 | Пакетный выключатель ПВ 3-16 М3 кар. IP30 EKF PROxima | 525.4 | 1 | 1 | 96 | 09 Кнопки, кнопочные посты, переключатели, светосигнальная арматура | 09.12 Пакетные выключатели и переключатели |  | Регулярная | PROxima | 0.24 | 0
pv-3-40-4 | Пакетный выключатель ПВ 3-40 М1 пл. IP56 EKF PROxima | 1828.37 | 1 | 1 | 18 | 09 Кнопки, кнопочные посты, переключатели, светосигнальная арматура | 09.12 Пакетные выключатели и переключатели |  | Регулярная | PROxima | 0.861 | 0.0034756
pv-3-40-5 | Пакетный выключатель ПВ 3-40 М1 сил. IP56 EKF PROxima | 3333.44 | 12 | 1 | 12 | 09 Кнопки, кнопочные посты, переключатели, светосигнальная арматура | 09.12 Пакетные выключатели и переключатели |  | Регулярная | PROxima | 1.333 | 0.0054825
pv-3-40-1 | Пакетный выключатель ПВ 3-40 М3 исп.1 EKF PROxima | 624.04 | 1 | 1 | 45 | 09 Кнопки, кнопочные посты, переключатели, светосигнальная арматура | 09.12 Пакетные выключатели и переключатели |  | Регулярная | PROxima | 0.467 | 0.001152
pv-3-40-3 | Пакетный выключатель ПВ 3-40 М3 исп.3 EKF PROxima | 653.79 | 1 | 1 | 45 | 09 Кнопки, кнопочные посты, переключатели, светосигнальная арматура | 09.12 Пакетные выключатели и переключатели |  | Регулярная | PROxima | 0.444 | 0.001152
pv-3-63-5 | Пакетный выключатель ПВ 3-63 М1 сил. IP56 EKF PROxima | 10583.59 | 12 | 1 | 12 | 09 Кнопки, кнопочные посты, переключатели, светосигнальная арматура | 09.12 Пакетные выключатели и переключатели |  | Заказная | PROxima | 2.417 | 0
pv-3-63-1 | Пакетный выключатель ПВ 3-63 М3 исп.1 EKF PROxima | 1292.63 | 1 | 1 | 45 | 09 Кнопки, кнопочные посты, переключатели, светосигнальная арматура | 09.12 Пакетные выключатели и переключатели |  | Регулярная | PROxima | 0.689 | 0.0014927
pv-3-63-3 | Пакетный выключатель ПВ 3-63 М3 исп.3 EKF PROxima | 1250.09 | 1 | 1 | 45 | 09 Кнопки, кнопочные посты, переключатели, светосигнальная арматура | 09.12 Пакетные выключатели и переключатели |  | Регулярная | PROxima | 0.667 | 0.0014927
pv-4-100-1 | Пакетный выключатель ПВ 4-100 М3 исп.1 EKF PROxima | 2298.7 | 12 | 1 | 12 | 09 Кнопки, кнопочные посты, переключатели, светосигнальная арматура | 09.12 Пакетные выключатели и переключатели |  | Заказная | PROxima | 1.583 | 0
pv-4-100-3 | Пакетный выключатель ПВ 4-100 М3 исп.3 EKF PROxima | 2260.48 | 12 | 1 | 12 | 09 Кнопки, кнопочные посты, переключатели, светосигнальная арматура | 09.12 Пакетные выключатели и переключатели |  | Заказная | PROxima | 1.5 | 0
pv-4-16-4 | Пакетный выключатель ПВ 4-16 М1 пл. IP56 EKF PROxima | 1014.81 | 1 | 1 | 40 | 09 Кнопки, кнопочные посты, переключатели, светосигнальная арматура | 09.12 Пакетные выключатели и переключатели |  | Регулярная | PROxima | 0.5 | 0.0016409
pv-4-16-1 | Пакетный выключатель ПВ 4-16 М3 исп.1 EKF PROxima | 286.55 | 1 | 10 | 120 | 09 Кнопки, кнопочные посты, переключатели, светосигнальная арматура | 09.12 Пакетные выключатели и переключатели |  | Регулярная | PROxima | 0.167 | 0.0004072
pv-4-16-3 | Пакетный выключатель ПВ 4-16 М3 исп.3 EKF PROxima | 274.56 | 1 | 10 | 120 | 09 Кнопки, кнопочные посты, переключатели, светосигнальная арматура | 09.12 Пакетные выключатели и переключатели |  | Регулярная | PROxima | 0.158 | 0.0004072
pv-4-40-4 | Пакетный выключатель ПВ 4-40 М1 пл. IP56 EKF PROxima | 2573.83 | 12 | 1 | 12 | 09 Кнопки, кнопочные посты, переключатели, светосигнальная арматура | 09.12 Пакетные выключатели и переключатели |  | Заказная | PROxima | 1.083 | 0
pv-4-40-1 | Пакетный выключатель ПВ 4-40 М3 исп.1 EKF PROxima | 805.49 | 1 | 1 | 45 | 09 Кнопки, кнопочные посты, переключатели, светосигнальная арматура | 09.12 Пакетные выключатели и переключатели |  | Регулярная | PROxima | 0.511 | 0.001026
pv-4-40-3 | Пакетный выключатель ПВ 4-40 М3 исп.3 EKF PROxima | 703.62 | 1 | 1 | 45 | 09 Кнопки, кнопочные посты, переключатели, светосигнальная арматура | 09.12 Пакетные выключатели и переключатели |  | Регулярная | PROxima | 0.489 | 0.0012006
PT22-10K | Потенциометр 10кОм EKF PROxima | 883.58 | 1 | 10 | 500 | 09 Кнопки, кнопочные посты, переключатели, светосигнальная арматура | 09.13 Потенциометры |  | Регулярная | PROxima | 0.0199 | 4.32e-05
PT22-05K | Потенциометр 5кОм EKF PROxima | 883.58 | 1 | 10 | 500 | 09 Кнопки, кнопочные посты, переключатели, светосигнальная арматура | 09.13 Потенциометры |  | Регулярная | PROxima | 0.0199 | 4.32e-05
s-pro67-401 | Адаптер для подключение кнопок S-Pro67 3 контактов EKF PROxima | 103.2 | 1 | 20 | 200 | 09 Кнопки, кнопочные посты, переключатели, светосигнальная арматура | 09.14 Светосигнальная арматура s-pro67 EKF | 09.14.01 Кнопки S-pro67 EKF | Новая | PROxima | 0.012 | 3.2e-05
s-pro67-400 | Адаптер для подключение кнопок S-Pro67 5 контактов EKF PROxima | 102.96 | 1 | 20 | 200 | 09 Кнопки, кнопочные посты, переключатели, светосигнальная арматура | 09.14 Светосигнальная арматура s-pro67 EKF | 09.14.01 Кнопки S-pro67 EKF | Новая | PROxima | 0.012 | 3.2e-05
s-pro67-100 | Кнопка S-Pro67 19 мм без фикс. без подсв. EKF PROxima | 393.12 | 1 | 20 | 200 | 09 Кнопки, кнопочные посты, переключатели, светосигнальная арматура | 09.14 Светосигнальная арматура s-pro67 EKF | 09.14.01 Кнопки S-pro67 EKF | Новая | PROxima | 0.018 | 1.728e-05
s-pro67-151 | Кнопка S-Pro67 19 мм без фикс. с белой подсв. 230В EKF PROxima | 493.56 | 1 | 20 | 200 | 09 Кнопки, кнопочные посты, переключатели, светосигнальная арматура | 09.14 Светосигнальная арматура s-pro67 EKF | 09.14.01 Кнопки S-pro67 EKF | Новая | PROxima | 0.018 | 1.728e-05
s-pro67-152 | Кнопка S-Pro67 19 мм без фикс. с белой подсв. 24В EKF PROxima | 493.56 | 1 | 20 | 200 | 09 Кнопки, кнопочные посты, переключатели, светосигнальная арматура | 09.14 Светосигнальная арматура s-pro67 EKF | 09.14.01 Кнопки S-pro67 EKF | Новая | PROxima | 0.018 | 1.728e-05
s-pro67-121 | Кнопка S-Pro67 19 мм без фикс. с зеленой подсв. 230В EKF PROxima | 493.56 | 1 | 20 | 200 | 09 Кнопки, кнопочные посты, переключатели, светосигнальная арматура | 09.14 Светосигнальная арматура s-pro67 EKF | 09.14.01 Кнопки S-pro67 EKF | Новая | PROxima | 0.018 | 1.728e-05
s-pro67-122 | Кнопка S-Pro67 19 мм без фикс. с зеленой подсв. 24В EKF PROxima | 493.56 | 1 | 20 | 200 | 09 Кнопки, кнопочные посты, переключатели, светосигнальная арматура | 09.14 Светосигнальная арматура s-pro67 EKF | 09.14.01 Кнопки S-pro67 EKF | Новая | PROxima | 0.018 | 1.728e-05
s-pro67-111 | Кнопка S-Pro67 19 мм без фикс. с красной подсв. 230В EKF PROxima | 493.56 | 1 | 20 | 200 | 09 Кнопки, кнопочные посты, переключатели, светосигнальная арматура | 09.14 Светосигнальная арматура s-pro67 EKF | 09.14.01 Кнопки S-pro67 EKF | Новая | PROxima | 0.018 | 1.728e-05
s-pro67-112 | Кнопка S-Pro67 19 мм без фикс. с красной подсв. 24В EKF PROxima | 493.56 | 1 | 20 | 200 | 09 Кнопки, кнопочные посты, переключатели, светосигнальная арматура | 09.14 Светосигнальная арматура s-pro67 EKF | 09.14.01 Кнопки S-pro67 EKF | Новая | PROxima | 0.018 | 1.728e-05
s-pro67-131 | Кнопка S-Pro67 19 мм без фикс. с оранжевой подсв. 230В EKF PROxima | 493.56 | 1 | 20 | 200 | 09 Кнопки, кнопочные посты, переключатели, светосигнальная арматура | 09.14 Светосигнальная арматура s-pro67 EKF | 09.14.01 Кнопки S-pro67 EKF | Новая | PROxima | 0.018 | 1.728e-05
s-pro67-132 | Кнопка S-Pro67 19 мм без фикс. с оранжевой подсв. 24В EKF PROxima | 493.56 | 1 | 20 | 200 | 09 Кнопки, кнопочные посты, переключатели, светосигнальная арматура | 09.14 Светосигнальная арматура s-pro67 EKF | 09.14.01 Кнопки S-pro67 EKF | Новая | PROxima | 0.018 | 1.728e-05
s-pro67-141 | Кнопка S-Pro67 19 мм без фикс. с синей подсв. 230В EKF PROxima | 493.56 | 1 | 20 | 200 | 09 Кнопки, кнопочные посты, переключатели, светосигнальная арматура | 09.14 Светосигнальная арматура s-pro67 EKF | 09.14.01 Кнопки S-pro67 EKF | Новая | PROxima | 0.018 | 1.728e-05
s-pro67-142 | Кнопка S-Pro67 19 мм без фикс. с синей подсв. 24В EKF PROxima | 493.56 | 1 | 20 | 200 | 09 Кнопки, кнопочные посты, переключатели, светосигнальная арматура | 09.14 Светосигнальная арматура s-pro67 EKF | 09.14.01 Кнопки S-pro67 EKF | Новая | PROxima | 0.018 | 1.728e-05
s-pro67-200 | Кнопка S-Pro67 19 мм с фикс. без подсв EKF PROxima | 432.43 | 1 | 20 | 200 | 09 Кнопки, кнопочные посты, переключатели, светосигнальная арматура | 09.14 Светосигнальная арматура s-pro67 EKF | 09.14.01 Кнопки S-pro67 EKF | Новая | PROxima | 0.018 | 1.728e-05
s-pro67-251 | Кнопка S-Pro67 19 мм с фикс. с белой подсв. 230В EKF PROxima | 548.37 | 1 | 20 | 200 | 09 Кнопки, кнопочные посты, переключатели, светосигнальная арматура | 09.14 Светосигнальная арматура s-pro67 EKF | 09.14.01 Кнопки S-pro67 EKF | Новая | PROxima | 0.018 | 1.728e-05
s-pro67-252 | Кнопка S-Pro67 19 мм с фикс. с белой подсв. 24В EKF PROxima | 548.37 | 1 | 20 | 200 | 09 Кнопки, кнопочные посты, переключатели, светосигнальная арматура | 09.14 Светосигнальная арматура s-pro67 EKF | 09.14.01 Кнопки S-pro67 EKF | Новая | PROxima | 0.018 | 1.728e-05
s-pro67-221 | Кнопка S-Pro67 19 мм с фикс. с зеленой подсв. 230В EKF PROxima | 548.37 | 1 | 20 | 200 | 09 Кнопки, кнопочные посты, переключатели, светосигнальная арматура | 09.14 Светосигнальная арматура s-pro67 EKF | 09.14.01 Кнопки S-pro67 EKF | Новая | PROxima | 0.018 | 1.728e-05
s-pro67-222 | Кнопка S-Pro67 19 мм с фикс. с зеленой подсв. 24В EKF PROxima | 548.37 | 1 | 20 | 200 | 09 Кнопки, кнопочные посты, переключатели, светосигнальная арматура | 09.14 Светосигнальная арматура s-pro67 EKF | 09.14.01 Кнопки S-pro67 EKF | Новая | PROxima | 0.018 | 1.728e-05
s-pro67-211 | Кнопка S-Pro67 19 мм с фикс. с красной подсв. 230В EKF PROxima | 548.37 | 1 | 20 | 200 | 09 Кнопки, кнопочные посты, переключатели, светосигнальная арматура | 09.14 Светосигнальная арматура s-pro67 EKF | 09.14.01 Кнопки S-pro67 EKF | Новая | PROxima | 0.018 | 1.728e-05
s-pro67-212 | Кнопка S-Pro67 19 мм с фикс. с красной подсв. 24В EKF PROxima | 548.37 | 1 | 20 | 200 | 09 Кнопки, кнопочные посты, переключатели, светосигнальная арматура | 09.14 Светосигнальная арматура s-pro67 EKF | 09.14.01 Кнопки S-pro67 EKF | Новая | PROxima | 0.018 | 1.728e-05
s-pro67-231 | Кнопка S-Pro67 19 мм с фикс. с оранжевой подсв. 230В EKF PROxima | 548.37 | 1 | 20 | 200 | 09 Кнопки, кнопочные посты, переключатели, светосигнальная арматура | 09.14 Светосигнальная арматура s-pro67 EKF | 09.14.01 Кнопки S-pro67 EKF | Новая | PROxima | 0.018 | 1.728e-05
s-pro67-232 | Кнопка S-Pro67 19 мм с фикс. с оранжевой подсв. 24В EKF PROxima | 548.37 | 1 | 20 | 200 | 09 Кнопки, кнопочные посты, переключатели, светосигнальная арматура | 09.14 Светосигнальная арматура s-pro67 EKF | 09.14.01 Кнопки S-pro67 EKF | Новая | PROxima | 0.018 | 1.728e-05
s-pro67-241 | Кнопка S-Pro67 19 мм с фикс. с синей подсв. 230В EKF PROxima | 548.37 | 1 | 20 | 200 | 09 Кнопки, кнопочные посты, переключатели, светосигнальная арматура | 09.14 Светосигнальная арматура s-pro67 EKF | 09.14.01 Кнопки S-pro67 EKF | Новая | PROxima | 0.018 | 1.728e-05
s-pro67-242 | Кнопка S-Pro67 19 мм с фикс. с синей подсв. 24В EKF PROxima | 548.37 | 1 | 20 | 200 | 09 Кнопки, кнопочные посты, переключатели, светосигнальная арматура | 09.14 Светосигнальная арматура s-pro67 EKF | 09.14.01 Кнопки S-pro67 EKF | Новая | PROxima | 0.018 | 1.728e-05
s-pro67-351 | Лампа белая сигнальная S-Pro67 19 мм 230В EKF PROxima | 325.86 | 1 | 20 | 200 | 09 Кнопки, кнопочные посты, переключатели, светосигнальная арматура | 09.14 Светосигнальная арматура s-pro67 EKF | 09.14.02 Лампы сигнальные S-pro67 EKF | Новая | PROxima | 0.017 | 1.728e-05
s-pro67-352 | Лампа белая сигнальная S-Pro67 19 мм 24В EKF PROxima | 325.86 | 1 | 20 | 200 | 09 Кнопки, кнопочные посты, переключатели, светосигнальная арматура | 09.14 Светосигнальная арматура s-pro67 EKF | 09.14.02 Лампы сигнальные S-pro67 EKF | Новая | PROxima | 0.017 | 1.728e-05
s-pro67-321 | Лампа зеленая сигнальная S-Pro67 19 мм 230В EKF PROxima | 325.86 | 1 | 20 | 200 | 09 Кнопки, кнопочные посты, переключатели, светосигнальная арматура | 09.14 Светосигнальная арматура s-pro67 EKF | 09.14.02 Лампы сигнальные S-pro67 EKF | Новая | PROxima | 0.017 | 1.728e-05
s-pro67-322 | Лампа зеленая сигнальная S-Pro67 19 мм 24В EKF PROxima | 325.86 | 1 | 20 | 200 | 09 Кнопки, кнопочные посты, переключатели, светосигнальная арматура | 09.14 Светосигнальная арматура s-pro67 EKF | 09.14.02 Лампы сигнальные S-pro67 EKF | Новая | PROxima | 0.017 | 1.728e-05
s-pro67-311 | Лампа красная сигнальная S-Pro67 19 мм 230В EKF PROxima | 325.86 | 1 | 20 | 200 | 09 Кнопки, кнопочные посты, переключатели, светосигнальная арматура | 09.14 Светосигнальная арматура s-pro67 EKF | 09.14.02 Лампы сигнальные S-pro67 EKF | Новая | PROxima | 0.017 | 1.728e-05
s-pro67-312 | Лампа красная сигнальная S-Pro67 19 мм 24В EKF PROxima | 325.86 | 1 | 20 | 200 | 09 Кнопки, кнопочные посты, переключатели, светосигнальная арматура | 09.14 Светосигнальная арматура s-pro67 EKF | 09.14.02 Лампы сигнальные S-pro67 EKF | Новая | PROxima | 0.017 | 1.728e-05
s-pro67-331 | Лампа оранжевая сигнальная S-Pro67 19 мм 230В EKF PROxima | 325.86 | 1 | 20 | 200 | 09 Кнопки, кнопочные посты, переключатели, светосигнальная арматура | 09.14 Светосигнальная арматура s-pro67 EKF | 09.14.02 Лампы сигнальные S-pro67 EKF | Новая | PROxima | 0.017 | 1.728e-05
s-pro67-332 | Лампа оранжевая сигнальная S-Pro67 19 мм 24В EKF PROxima | 325.86 | 1 | 20 | 200 | 09 Кнопки, кнопочные посты, переключатели, светосигнальная арматура | 09.14 Светосигнальная арматура s-pro67 EKF | 09.14.02 Лампы сигнальные S-pro67 EKF | Новая | PROxima | 0.017 | 1.728e-05
s-pro67-341 | Лампа синяя сигнальная S-Pro67 19 мм 230В EKF PROxima | 325.86 | 1 | 20 | 200 | 09 Кнопки, кнопочные посты, переключатели, светосигнальная арматура | 09.14 Светосигнальная арматура s-pro67 EKF | 09.14.02 Лампы сигнальные S-pro67 EKF | Новая | PROxima | 0.017 | 1.728e-05
s-pro67-342 | Лампа синяя сигнальная S-Pro67 19 мм 24В EKF PROxima | 325.86 | 1 | 20 | 200 | 09 Кнопки, кнопочные посты, переключатели, светосигнальная арматура | 09.14 Светосигнальная арматура s-pro67 EKF | 09.14.02 Лампы сигнальные S-pro67 EKF | Новая | PROxima | 0.017 | 1.728e-05
mb11-120 | Щит распред. встраиваемый ЩРВ- 120 (834х560х120) IP31 EKF PROxima | 9460.58 | 1 | 1 | 1 | 10 Щиты распределительные навесные и встраиваемые | 10.01 Корпуса распределительные (ЩРн, ЩРв) IP31/IP54 | 10.01.01 Корпуса распределительные (ЩРн, ЩРв) IP31 PROxima | Регулярная | PROxima | 14.5 | 0.056045
mb11-9 | Щит распред. встраиваемый ЩРВ- 9 (260х340х120) IP31 EKF PROxima | 1294.37 | 1 | 1 | 1 | 10 Щиты распределительные навесные и встраиваемые | 10.01 Корпуса распределительные (ЩРн, ЩРв) IP31/IP54 | 10.01.01 Корпуса распределительные (ЩРн, ЩРв) IP31 PROxima | Регулярная | PROxima | 2.53 | 0.012553
mb11-12 | Щит распред. встраиваемый ЩРВ-12 (260х340х120) IP31 EKF PROxima | 1348.25 | 1 | 1 | 1 | 10 Щиты распределительные навесные и встраиваемые | 10.01 Корпуса распределительные (ЩРн, ЩРв) IP31/IP54 | 10.01.01 Корпуса распределительные (ЩРн, ЩРв) IP31 PROxima | Регулярная | PROxima | 2.53 | 0.012705
mb11-18 | Щит распред. встраиваемый ЩРВ-18 (390х340х120) IP31 EKF PROxima | 1675.04 | 1 | 1 | 1 | 10 Щиты распределительные навесные и встраиваемые | 10.01 Корпуса распределительные (ЩРн, ЩРв) IP31/IP54 | 10.01.01 Корпуса распределительные (ЩРн, ЩРв) IP31 PROxima | Регулярная | PROxima | 4.9 | 0.018691
mb11-18m | Щит распред. встраиваемый ЩРВ-18М (260х440х120) IP31 EKF PROxima | 1674.36 | 1 | 1 | 1 | 10 Щиты распределительные навесные и встраиваемые | 10.01 Корпуса распределительные (ЩРн, ЩРв) IP31/IP54 | 10.01.01 Корпуса распределительные (ЩРн, ЩРв) IP31 PROxima | Регулярная | PROxima | 3.5 | 0.016088
mb11-24 | Щит распред. встраиваемый ЩРВ-24 (390х340х120) IP31 EKF PROxima | 1669.04 | 1 | 1 | 1 | 10 Щиты распределительные навесные и встраиваемые | 10.01 Корпуса распределительные (ЩРн, ЩРв) IP31/IP54 | 10.01.01 Корпуса распределительные (ЩРн, ЩРв) IP31 PROxima | Регулярная | PROxima | 4.88 | 0.018427
mb11-36 | Щит распред. встраиваемый ЩРВ-36 (520х340х120) IP31 EKF PROxima | 2177.74 | 1 | 1 | 1 | 10 Щиты распределительные навесные и встраиваемые | 10.01 Корпуса распределительные (ЩРн, ЩРв) IP31/IP54 | 10.01.01 Корпуса распределительные (ЩРн, ЩРв) IP31 PROxima | Регулярная | PROxima | 5.1 | 0.02469
mb11-48 | Щит распред. встраиваемый ЩРВ-48 (650х340х120) IP31 EKF PROxima | 3019.28 | 1 | 1 | 1 | 10 Щиты распределительные навесные и встраиваемые | 10.01 Корпуса распределительные (ЩРн, ЩРв) IP31/IP54 | 10.01.01 Корпуса распределительные (ЩРн, ЩРв) IP31 PROxima | Регулярная | PROxima | 6.61 | 0.030459
mb11-54 | Щит распред. встраиваемый ЩРВ-54 (520х440х120) IP31 EKF PROxima | 4065.21 | 1 | 1 | 1 | 10 Щиты распределительные навесные и встраиваемые | 10.01 Корпуса распределительные (ЩРн, ЩРв) IP31/IP54 | 10.01.01 Корпуса распределительные (ЩРн, ЩРв) IP31 PROxima | Регулярная | PROxima | 6.3 | 0.032011
mb11-72 | Щит распред. встраиваемый ЩРВ-72 двухдверный (520х605х120) IP31 EKF PROxima | 4657.15 | 1 | 1 | 1 | 10 Щиты распределительные навесные и встраиваемые | 10.01 Корпуса распределительные (ЩРн, ЩРв) IP31/IP54 | 10.01.01 Корпуса распределительные (ЩРн, ЩРв) IP31 PROxima | Регулярная | PROxima | 10.103 | 0.043524
mb11-90 | Щит распред. встраиваемый ЩРВ-90 двухдверный (520х720х120) IP31 EKF PROxima | 5980.25 | 1 | 1 | 1 | 10 Щиты распределительные навесные и встраиваемые | 10.01 Корпуса распределительные (ЩРн, ЩРв) IP31/IP54 | 10.01.01 Корпуса распределительные (ЩРн, ЩРв) IP31 PROxima | Регулярная | PROxima | 11 | 0.0468
mb21-9 | Щит распред. навесной ЩРН- 9 (220х300х120) IP31 EKF PROxima | 1393.65 | 1 | 1 | 1 | 10 Щиты распределительные навесные и встраиваемые | 10.01 Корпуса распределительные (ЩРн, ЩРв) IP31/IP54 | 10.01.01 Корпуса распределительные (ЩРн, ЩРв) IP31 PROxima | Регулярная | PROxima | 2.53 | 0.0096232
mb21-12 | Щит распред. навесной ЩРН-12 (220х300х120) IP31 EKF PROxima | 1356.15 | 1 | 1 | 1 | 10 Щиты распределительные навесные и встраиваемые | 10.01 Корпуса распределительные (ЩРн, ЩРв) IP31/IP54 | 10.01.01 Корпуса распределительные (ЩРн, ЩРв) IP31 PROxima | Регулярная | PROxima | 2.53 | 0.0092011
mb21-12sh | Щит распред. навесной ЩРН-12 с шинами (220х300х120) IP31 EKF PROxima | 1734.31 | 1 | 1 | 1 | 10 Щиты распределительные навесные и встраиваемые | 10.01 Корпуса распределительные (ЩРн, ЩРв) IP31/IP54 | 10.01.01 Корпуса распределительные (ЩРн, ЩРв) IP31 PROxima | Регулярная | PROxima | 2.6 | 0.009568
mb21-15 | Щит распред. навесной ЩРН-15 (220х400х120) IP31 EKF PROxima | 1615.93 | 1 | 1 | 1 | 10 Щиты распределительные навесные и встраиваемые | 10.01 Корпуса распределительные (ЩРн, ЩРв) IP31/IP54 | 10.01.01 Корпуса распределительные (ЩРн, ЩРв) IP31 PROxima | Регулярная | PROxima | 2.5 | 0.012678
mb21-18n | Щит распред. навесной ЩРН-18 пласт. замок (350х300х120) IP31 EKF PROxima | 1635.74 | 1 | 1 | 1 | 10 Щиты распределительные навесные и встраиваемые | 10.01 Корпуса распределительные (ЩРн, ЩРв) IP31/IP54 | 10.01.01 Корпуса распределительные (ЩРн, ЩРв) IP31 PROxima | Регулярная | PROxima | 3.82 | 0.014589
mb21-18m | Щит распред. навесной ЩРН-18М (220х400х120) IP31 EKF PROxima | 1676.49 | 1 | 1 | 1 | 10 Щиты распределительные навесные и встраиваемые | 10.01 Корпуса распределительные (ЩРн, ЩРв) IP31/IP54 | 10.01.01 Корпуса распределительные (ЩРн, ЩРв) IP31 PROxima | Регулярная | PROxima | 3.1 | 0.013446
mb21-24n | Щит распред. навесной ЩРН-24 пласт.замок (350х300х120) IP31 EKF PROxima | 1727.05 | 1 | 1 | 1 | 10 Щиты распределительные навесные и встраиваемые | 10.01 Корпуса распределительные (ЩРн, ЩРв) IP31/IP54 | 10.01.01 Корпуса распределительные (ЩРн, ЩРв) IP31 PROxima | Регулярная | PROxima | 4.52 | 0.01471
mb21-24sh | Щит распред. навесной ЩРН-24 с шинами (350х300х120) IP31 EKF PROxima | 2414.2 | 1 | 1 | 1 | 10 Щиты распределительные навесные и встраиваемые | 10.01 Корпуса распределительные (ЩРн, ЩРв) IP31/IP54 | 10.01.01 Корпуса распределительные (ЩРн, ЩРв) IP31 PROxima | Заказная | PROxima | 4.7 | 0.014947
mb21-36n | Щит распред. навесной ЩРН-36 пласт. замок (480х300х120) IP31 EKF PROxima | 2234.62 | 1 | 1 | 1 | 10 Щиты распределительные навесные и встраиваемые | 10.01 Корпуса распределительные (ЩРн, ЩРв) IP31/IP54 | 10.01.01 Корпуса распределительные (ЩРн, ЩРв) IP31 PROxima | Регулярная | PROxima | 3 | 0.02015
mb21-48n | Щит распред. навесной ЩРН-48 пласт. замок (610х300х120) IP31 EKF PROxima | 3114.89 | 1 | 1 | 1 | 10 Щиты распределительные навесные и встраиваемые | 10.01 Корпуса распределительные (ЩРн, ЩРв) IP31/IP54 | 10.01.01 Корпуса распределительные (ЩРн, ЩРв) IP31 PROxima | Регулярная | PROxima | 8 | 0.025792
mb21-54n | Щит распред. навесной ЩРН-54 пласт. замок (480х400х120) IP31 EKF PROxima | 4174.02 | 1 | 1 | 1 | 10 Щиты распределительные навесные и встраиваемые | 10.01 Корпуса распределительные (ЩРн, ЩРв) IP31/IP54 | 10.01.01 Корпуса распределительные (ЩРн, ЩРв) IP31 PROxima | Регулярная | PROxima | 6.53 | 0.026384
mb21-72 | Щит распред. навесной ЩРН-72 двухдверный (480х565х120) IP31 EKF PROxima | 4813.59 | 1 | 1 | 1 | 10 Щиты распределительные навесные и встраиваемые | 10.01 Корпуса распределительные (ЩРн, ЩРв) IP31/IP54 | 10.01.01 Корпуса распределительные (ЩРн, ЩРв) IP31 PROxima | Регулярная | PROxima | 12.04 | 0.036946
mb21-90 | Щит распред. навесной ЩРН-90 двухдверный (480х680х120) IP31 EKF PROxima | 5386.76 | 1 | 1 | 1 | 10 Щиты распределительные навесные и встраиваемые | 10.01 Корпуса распределительные (ЩРн, ЩРв) IP31/IP54 | 10.01.01 Корпуса распределительные (ЩРн, ЩРв) IP31 PROxima | Регулярная | PROxima | 13.5 | 0.04485
mb21-9-bas | Щит распред. навесной ЩРН- 9 (220х300х120) IP31 EKF Basic | 1096.01 | 1 | 1 | 1 | 10 Щиты распределительные навесные и встраиваемые | 10.01 Корпуса распределительные (ЩРн, ЩРв) IP31/IP54 | 10.01.02 Корпуса распределительные (ЩРн) IP31 Basic | Регулярная | Basic | 2.53 | 0.0096232
mb21-12-bas | Щит распред. навесной ЩРН-12 (220х300х120) IP31 EKF Basic | 1081.4 | 1 | 1 | 1 | 10 Щиты распределительные навесные и встраиваемые | 10.01 Корпуса распределительные (ЩРн, ЩРв) IP31/IP54 | 10.01.02 Корпуса распределительные (ЩРн) IP31 Basic | Регулярная | Basic | 2.53 | 0.0092011
mb21-18-bas | Щит распред. навесной ЩРН-18 (350х300х120) IP31 EKF Basic | 1345.79 | 1 | 1 | 1 | 10 Щиты распределительные навесные и встраиваемые | 10.01 Корпуса распределительные (ЩРн, ЩРв) IP31/IP54 | 10.01.02 Корпуса распределительные (ЩРн) IP31 Basic | Регулярная | Basic | 3.82 | 0.014589
mb21-24-bas | Щит распред. навесной ЩРН-24 (350х300х120) IP31 EKF Basic | 1337.45 | 1 | 1 | 1 | 10 Щиты распределительные навесные и встраиваемые | 10.01 Корпуса распределительные (ЩРн, ЩРв) IP31/IP54 | 10.01.02 Корпуса распределительные (ЩРн) IP31 Basic | Регулярная | Basic | 4.52 | 0.01471
mb21-36-bas | Щит распред. навесной ЩРН-36 (480х300х120) IP31 EKF Basic | 1836.98 | 1 | 1 | 1 | 10 Щиты распределительные навесные и встраиваемые | 10.01 Корпуса распределительные (ЩРн, ЩРв) IP31/IP54 | 10.01.02 Корпуса распределительные (ЩРн) IP31 Basic | Регулярная | Basic | 6.35 | 0.02015
mb24-12 | Щит распред. навесной ЩРН-12 (265х310х120) IP54 EKF PROxima | 2474.63 | 1 | 1 | 1 | 10 Щиты распределительные навесные и встраиваемые | 10.01 Корпуса распределительные (ЩРн, ЩРв) IP31/IP54 | 10.01.03 Корпуса распределительные (ЩРн) IP54 PROxima | Регулярная | PROxima | 4.15 | 0.012285
mb24-24 | Щит распред. навесной ЩРН-24 (395х310х120) IP54 EKF PROxima | 2889.45 | 1 | 1 | 1 | 10 Щиты распределительные навесные и встраиваемые | 10.01 Корпуса распределительные (ЩРн, ЩРв) IP31/IP54 | 10.01.03 Корпуса распределительные (ЩРн) IP54 PROxima | Регулярная | PROxima | 5.6 | 0.017332
mb24-36 | Щит распред. навесной ЩРН-36 (520х310х120) IP54 EKF PROxima | 4475.62 | 1 | 1 | 1 | 10 Щиты распределительные навесные и встраиваемые | 10.01 Корпуса распределительные (ЩРн, ЩРв) IP31/IP54 | 10.01.03 Корпуса распределительные (ЩРн) IP54 PROxima | Регулярная | PROxima | 6.35 | 0.022048
mb24-48 | Щит распред. навесной ЩРН-48 (620х310х120) IP54 EKF PROxima | 4969.02 | 1 | 1 | 1 | 10 Щиты распределительные навесные и встраиваемые | 10.01 Корпуса распределительные (ЩРн, ЩРв) IP31/IP54 | 10.01.03 Корпуса распределительные (ЩРн) IP54 PROxima | Регулярная | PROxima | 8.15 | 0.026829
mb24-12-bas | Щит распред. навесной ЩРН-12 (265х310х120) IP54 EKF Basic | 1940.47 | 1 | 1 | 1 | 10 Щиты распределительные навесные и встраиваемые | 10.01 Корпуса распределительные (ЩРн, ЩРв) IP31/IP54 | 10.01.04 Корпуса распределительные (ЩРн) IP54 Basic | Регулярная | Basic | 2.6 | 0.009858
mb24-24-bas | Щит распред. навесной ЩРН-24 (395х310х120) IP54 EKF Basic | 2266.7 | 1 | 1 | 1 | 10 Щиты распределительные навесные и встраиваемые | 10.01 Корпуса распределительные (ЩРн, ЩРв) IP31/IP54 | 10.01.04 Корпуса распределительные (ЩРн) IP54 Basic | Регулярная | Basic | 3.6 | 0.014694
mb24-36-bas | Щит распред. навесной ЩРН-36 (520х310х120) IP54 EKF Basic | 3580.05 | 1 | 1 | 1 | 10 Щиты распределительные навесные и встраиваемые | 10.01 Корпуса распределительные (ЩРн, ЩРв) IP31/IP54 | 10.01.04 Корпуса распределительные (ЩРн) IP54 Basic | Регулярная | Basic | 4.5 | 0.019344
mb24-48-bas | Щит распред. навесной ЩРН-48 (620х310х120) IP54 EKF Basic | 3974.9 | 1 | 1 | 1 | 10 Щиты распределительные навесные и встраиваемые | 10.01 Корпуса распределительные (ЩРн, ЩРв) IP31/IP54 | 10.01.04 Корпуса распределительные (ЩРн) IP54 Basic | Регулярная | Basic | 5.2 | 0.023064
Pb40-v-3 | Щит распред. встраиваемый ЩРВ-П- 3 IP41 EKF PROxima | 259.89 | 1 | 1 | 50 | 10 Щиты распределительные навесные и встраиваемые | 10.02 Щиты распределительные пластиковые (ЩРН-П, ЩРВ-П) IP41 |  | Регулярная | PROxima | 0.205 | 0.000855
pb40-v-4 | Щит распред. встраиваемый ЩРВ-П- 4 IP41 EKF PROxima | 316.46 | 1 | 1 | 30 | 10 Щиты распределительные навесные и встраиваемые | 10.02 Щиты распределительные пластиковые (ЩРН-П, ЩРВ-П) IP41 |  | Регулярная | PROxima | 0.455 | 0.002705
pb40-v-6 | Щит распред. встраиваемый ЩРВ-П- 6 IP41 EKF PROxima | 429.74 | 1 | 1 | 30 | 10 Щиты распределительные навесные и встраиваемые | 10.02 Щиты распределительные пластиковые (ЩРН-П, ЩРВ-П) IP41 |  | Регулярная | PROxima | 0.591 | 0.0034211
pb40-v-8 | Щит распред. встраиваемый ЩРВ-П- 8 IP41 EKF PROxima | 486.8 | 1 | 1 | 20 | 10 Щиты распределительные навесные и встраиваемые | 10.02 Щиты распределительные пластиковые (ЩРН-П, ЩРВ-П) IP41 |  | Регулярная | PROxima | 0.685 | 0.0041371
pb40-v-10 | Щит распред. встраиваемый ЩРВ-П-10 IP41 EKF PROxima | 580.45 | 1 | 1 | 20 | 10 Щиты распределительные навесные и встраиваемые | 10.02 Щиты распределительные пластиковые (ЩРН-П, ЩРВ-П) IP41 |  | Регулярная | PROxima | 0.792 | 0.0048929
pb40-v-12 | Щит распред. встраиваемый ЩРВ-П-12 IP41 EKF PROxima | 692.49 | 1 | 1 | 20 | 10 Щиты распределительные навесные и встраиваемые | 10.02 Щиты распределительные пластиковые (ЩРН-П, ЩРВ-П) IP41 |  | Регулярная | PROxima | 0.93 | 0.0055294
pb40-v-15 | Щит распред. встраиваемый ЩРВ-П-15 IP41 EKF PROxima | 889.2 | 1 | 1 | 15 | 10 Щиты распределительные навесные и встраиваемые | 10.02 Щиты распределительные пластиковые (ЩРН-П, ЩРВ-П) IP41 |  | Регулярная | PROxima | 1.153 | 0.0066433
pb40-v-18 | Щит распред. встраиваемый ЩРВ-П-18 IP41 EKF PROxima | 949.28 | 1 | 1 | 10 | 10 Щиты распределительные навесные и встраиваемые | 10.02 Щиты распределительные пластиковые (ЩРН-П, ЩРВ-П) IP41 |  | Регулярная | PROxima | 1.325 | 0.0099898
pb40-v-24 | Щит распред. встраиваемый ЩРВ-П-24 IP41 EKF PROxima | 1347.09 | 1 | 1 | 10 | 10 Щиты распределительные навесные и встраиваемые | 10.02 Щиты распределительные пластиковые (ЩРН-П, ЩРВ-П) IP41 |  | Регулярная | PROxima | 1.485 | 0.0105
pb40-v-36 | Щит распред. встраиваемый ЩРВ-П-36 IP41 EKF PROxima | 2429.99 | 1 | 1 | 5 | 10 Щиты распределительные навесные и встраиваемые | 10.02 Щиты распределительные пластиковые (ЩРН-П, ЩРВ-П) IP41 |  | Регулярная | PROxima | 2.4 | 0.01446
pb40-v-45 | Щит распред. встраиваемый ЩРВ-П-45 IP41 EKF PROxima | 3334.46 | 1 | 1 | 5 | 10 Щиты распределительные навесные и встраиваемые | 10.02 Щиты распределительные пластиковые (ЩРН-П, ЩРВ-П) IP41 |  | Регулярная | PROxima | 2.4 | 0.020276
pb40-n-3 | Щит распред. навесной ЩРН-П- 3 IP41 EKF PROxima | 259.34 | 1 | 1 | 50 | 10 Щиты распределительные навесные и встраиваемые | 10.02 Щиты распределительные пластиковые (ЩРН-П, ЩРВ-П) IP41 |  | Регулярная | PROxima | 0.226 | 0.0014725
pb40-n-4 | Щит распред. навесной ЩРН-П- 4 IP41 EKF PROxima | 313.48 | 1 | 1 | 30 | 10 Щиты распределительные навесные и встраиваемые | 10.02 Щиты распределительные пластиковые (ЩРН-П, ЩРВ-П) IP41 |  | Регулярная | PROxima | 0.467 | 0.0023985
pb40-n-6 | Щит распред. навесной ЩРН-П- 6 IP41 EKF PROxima | 429.74 | 1 | 1 | 30 | 10 Щиты распределительные навесные и встраиваемые | 10.02 Щиты распределительные пластиковые (ЩРН-П, ЩРВ-П) IP41 |  | Регулярная | PROxima | 0.466 | 0.0031443
pb40-n-8 | Щит распред. навесной ЩРН-П- 8 IP41 EKF PROxima | 486.8 | 1 | 1 | 30 | 10 Щиты распределительные навесные и встраиваемые | 10.02 Щиты распределительные пластиковые (ЩРН-П, ЩРВ-П) IP41 |  | Регулярная | PROxima | 0.37 | 0.0039102
pb40-n-10 | Щит распред. навесной ЩРН-П-10 IP41 EKF PROxima | 580.45 | 1 | 1 | 20 | 10 Щиты распределительные навесные и встраиваемые | 10.02 Щиты распределительные пластиковые (ЩРН-П, ЩРВ-П) IP41 |  | Регулярная | PROxima | 0.735 | 0.004715
pb40-n-12 | Щит распред. навесной ЩРН-П-12 IP41 EKF PROxima | 642.08 | 1 | 1 | 20 | 10 Щиты распределительные навесные и встраиваемые | 10.02 Щиты распределительные пластиковые (ЩРН-П, ЩРВ-П) IP41 |  | Регулярная | PROxima | 0.693 | 0.005535
pb40-n-15 | Щит распред. навесной ЩРН-П-15 IP41 EKF PROxima | 889.2 | 1 | 1 | 15 | 10 Щиты распределительные навесные и встраиваемые | 10.02 Щиты распределительные пластиковые (ЩРН-П, ЩРВ-П) IP41 |  | Регулярная | PROxima | 0.9 | 0.00656
pb40-n-18 | Щит распред. навесной ЩРН-П-18 IP41 EKF PROxima | 949.28 | 1 | 1 | 15 | 10 Щиты распределительные навесные и встраиваемые | 10.02 Щиты распределительные пластиковые (ЩРН-П, ЩРВ-П) IP41 |  | Регулярная | PROxima | 1.072 | 0.008325
pb40-n-24 | Щит распред. навесной ЩРН-П-24 IP41 EKF PROxima | 1302.19 | 1 | 1 | 10 | 10 Щиты распределительные навесные и встраиваемые | 10.02 Щиты распределительные пластиковые (ЩРН-П, ЩРВ-П) IP41 |  | Регулярная | PROxima | 1.378 | 0.0096731
pb40-n-36 | Щит распред. навесной ЩРН-П-36 IP41 EKF PROxima | 2328.75 | 1 | 1 | 5 | 10 Щиты распределительные навесные и встраиваемые | 10.02 Щиты распределительные пластиковые (ЩРН-П, ЩРВ-П) IP41 |  | Регулярная | PROxima | 1.955 | 0.014066
pb40-n-45 | Щит распред. навесной ЩРН-П-45 IP41 EKF PROxima | 3352.1 | 1 | 1 | 5 | 10 Щиты распределительные навесные и встраиваемые | 10.02 Щиты распределительные пластиковые (ЩРН-П, ЩРВ-П) IP41 |  | Регулярная | PROxima | 2.222 | 0.016867
pb40-n-10-bas | Щит распределительный навесной без задней стенки ЩРН-П-10 IP21 EKF Basic | 476.11 | 1 | 1 | 30 | 10 Щиты распределительные навесные и встраиваемые | 10.02 Щиты распределительные пластиковые (ЩРН-П, ЩРВ-П) IP41 |  | Регулярная | Basic | 0.5 | 0.0028188
pb40-n-12-bas | Щит распределительный навесной без задней стенки ЩРН-П-12 IP21 EKF Basic | 537.29 | 1 | 1 | 20 | 10 Щиты распределительные навесные и встраиваемые | 10.02 Щиты распределительные пластиковые (ЩРН-П, ЩРВ-П) IP41 |  | Регулярная | Basic | 0.64 | 0.0040905
pb40-n-16-bas | Щит распределительный навесной без задней стенки ЩРН-П-16 IP21 EKF Basic | 746.42 | 1 | 1 | 20 | 10 Щиты распределительные навесные и встраиваемые | 10.02 Щиты распределительные пластиковые (ЩРН-П, ЩРВ-П) IP41 |  | Регулярная | Basic | 0.8 | 0.0054789
pb40-n-4-light | Щит распределительный навесной ЩРН-П- 4 светлое дерево IP41 EKF PROxima | 478.89 | 1 | 1 | 30 | 10 Щиты распределительные навесные и встраиваемые | 10.03 Щиты распределительные пластиковые (ЩРН-П принт дерево) IP41 |  | Регулярная | PROxima | 0.467 | 0.0023985
pb40-n-4-dark | Щит распределительный навесной ЩРН-П- 4 темное дерево IP41 EKF PROxima | 478.89 | 1 | 1 | 30 | 10 Щиты распределительные навесные и встраиваемые | 10.03 Щиты распределительные пластиковые (ЩРН-П принт дерево) IP41 |  | Регулярная | PROxima | 0.467 | 0.0023985
pb40-n-6-light | Щит распределительный навесной ЩРН-П- 6 светлое дерево IP41 EKF PROxima | 607.37 | 1 | 1 | 30 | 10 Щиты распределительные навесные и встраиваемые | 10.03 Щиты распределительные пластиковые (ЩРН-П принт дерево) IP41 |  | Регулярная | PROxima | 0.466 | 0.0031443
pb40-n-6-dark | Щит распределительный навесной ЩРН-П- 6 темное дерево IP41 EKF PROxima | 607.37 | 1 | 1 | 30 | 10 Щиты распределительные навесные и встраиваемые | 10.03 Щиты распределительные пластиковые (ЩРН-П принт дерево) IP41 |  | Регулярная | PROxima | 0.466 | 0.0031443
pb40-n-8-light | Щит распределительный навесной ЩРН-П- 8 светлое дерево IP41 EKF PROxima | 689.14 | 1 | 1 | 30 | 10 Щиты распределительные навесные и встраиваемые | 10.03 Щиты распределительные пластиковые (ЩРН-П принт дерево) IP41 |  | Регулярная | PROxima | 0.37 | 0.0039102
pb40-n-8-dark | Щит распределительный навесной ЩРН-П- 8 темное дерево IP41 EKF PROxima | 689.14 | 1 | 1 | 30 | 10 Щиты распределительные навесные и встраиваемые | 10.03 Щиты распределительные пластиковые (ЩРН-П принт дерево) IP41 |  | Регулярная | PROxima | 0.37 | 0.0039102
pb40-n-10-light | Щит распределительный навесной ЩРН-П-10 светлое дерево IP41 EKF PROxima | 840.97 | 1 | 1 | 20 | 10 Щиты распределительные навесные и встраиваемые | 10.03 Щиты распределительные пластиковые (ЩРН-П принт дерево) IP41 |  | Регулярная | PROxima | 0.735 | 0.004715
pb40-n-10-dark | Щит распределительный навесной ЩРН-П-10 темное дерево IP41 EKF PROxima | 840.97 | 1 | 1 | 20 | 10 Щиты распределительные навесные и встраиваемые | 10.03 Щиты распределительные пластиковые (ЩРН-П принт дерево) IP41 |  | Регулярная | PROxima | 0.735 | 0.004715
pb40-n-12-light | Щит распределительный навесной ЩРН-П-12 светлое дерево IP41 EKF PROxima | 911.06 | 1 | 1 | 20 | 10 Щиты распределительные навесные и встраиваемые | 10.03 Щиты распределительные пластиковые (ЩРН-П принт дерево) IP41 |  | Регулярная | PROxima | 0.693 | 0.005535
pb40-n-12-dark | Щит распределительный навесной ЩРН-П-12 темное дерево IP41 EKF PROxima | 911.06 | 1 | 1 | 20 | 10 Щиты распределительные навесные и встраиваемые | 10.03 Щиты распределительные пластиковые (ЩРН-П принт дерево) IP41 |  | Регулярная | PROxima | 0.693 | 0.005535
pb40-n-18-light | Щит распределительный навесной ЩРН-П-18 светлое дерево IP41 EKF PROxima | 1378.26 | 1 | 1 | 15 | 10 Щиты распределительные навесные и встраиваемые | 10.03 Щиты распределительные пластиковые (ЩРН-П принт дерево) IP41 |  | Регулярная | PROxima | 1.072 | 0.008325
pb40-n-18-dark | Щит распределительный навесной ЩРН-П-18 темное дерево IP41 EKF PROxima | 1378.26 | 1 | 1 | 15 | 10 Щиты распределительные навесные и встраиваемые | 10.03 Щиты распределительные пластиковые (ЩРН-П принт дерево) IP41 |  | Регулярная | PROxima | 1.072 | 0.008325
pb40-n-24-light | Щит распределительный навесной ЩРН-П-24 светлое дерево IP41 EKF PROxima | 2032.35 | 1 | 1 | 10 | 10 Щиты распределительные навесные и встраиваемые | 10.03 Щиты распределительные пластиковые (ЩРН-П принт дерево) IP41 |  | Регулярная | PROxima | 1.378 | 0.0096731
pb40-n-24-dark | Щит распределительный навесной ЩРН-П-24 темное дерево IP41 EKF PROxima | 2032.35 | 1 | 1 | 10 | 10 Щиты распределительные навесные и встраиваемые | 10.03 Щиты распределительные пластиковые (ЩРН-П принт дерево) IP41 |  | Регулярная | PROxima | 1.378 | 0.0096731
pbm40-n-2s | Бокс КМПН 1/2 EKF PROxima | 31.51 | 156 | 1 | 156 | 10 Щиты распределительные навесные и встраиваемые | 10.04 Щиты распределительные пластиковые (КМПН) IP20/IP30 |  | Регулярная | PROxima | 0.06 | 0.00043875
pbm40-n-2 | Бокс КМПН 1/2 инд. штрих-код EKF PROxima | 36.88 | 1 | 1 | 45 | 10 Щиты распределительные навесные и встраиваемые | 10.04 Щиты распределительные пластиковые (КМПН) IP20/IP30 |  | Регулярная | PROxima | 0.045 | 0.00043875
pbm40-nk-2 | Бокс КМПН 1/2 с дверцей инд. штрих-код EKF PROxima | 113.27 | 1 | 1 | 90 | 10 Щиты распределительные навесные и встраиваемые | 10.04 Щиты распределительные пластиковые (КМПН) IP20/IP30 |  | Регулярная | PROxima | 0.053 | 0.000455
pbm40-n-2-light | Бокс КМПН 1/2 светлое дерево инд. штрих-код EKF PROxima | 47.25 | 1 | 1 | 45 | 10 Щиты распределительные навесные и встраиваемые | 10.04 Щиты распределительные пластиковые (КМПН) IP20/IP30 |  | Регулярная | PROxima | 0.06 | 0.00043875
pbm40-n-2-dark | Бокс КМПН 1/2 темное дерево инд. штрих-код EKF PROxima | 47.25 | 1 | 1 | 45 | 10 Щиты распределительные навесные и встраиваемые | 10.04 Щиты распределительные пластиковые (КМПН) IP20/IP30 |  | Регулярная | PROxima | 0.06 | 0.00043875
pbm40-n-4s | Бокс КМПН 1/4 EKF PROxima | 44.24 | 84 | 1 | 84 | 10 Щиты распределительные навесные и встраиваемые | 10.04 Щиты распределительные пластиковые (КМПН) IP20/IP30 |  | Регулярная | PROxima | 0.086 | 0.0006075
pbm40-n-4 | Бокс КМПН 1/4 инд. штрих-код EKF PROxima | 52.72 | 1 | 1 | 28 | 10 Щиты распределительные навесные и встраиваемые | 10.04 Щиты распределительные пластиковые (КМПН) IP20/IP30 |  | Регулярная | PROxima | 0.065 | 0.0007605
pbm40-nk-4 | Бокс КМПН 1/4 с дверцей инд. штрих-код EKF PROxima | 140.46 | 1 | 1 | 48 | 10 Щиты распределительные навесные и встраиваемые | 10.04 Щиты распределительные пластиковые (КМПН) IP20/IP30 |  | Регулярная | PROxima | 0.078 | 0.00091
pbm40-n-4-light | Бокс КМПН 1/4 светлое дерево инд. штрих-код EKF PROxima | 61.95 | 1 | 1 | 28 | 10 Щиты распределительные навесные и встраиваемые | 10.04 Щиты распределительные пластиковые (КМПН) IP20/IP30 |  | Регулярная | PROxima | 0.086 | 0.0007605
pbm40-n-4-dark | Бокс КМПН 1/4 темное дерево инд. штрих-код EKF PROxima | 61.95 | 1 | 1 | 28 | 10 Щиты распределительные навесные и встраиваемые | 10.04 Щиты распределительные пластиковые (КМПН) IP20/IP30 |  | Регулярная | PROxima | 0.086 | 0.0007605
Pb65-n-pg-5 | Щит распред. навесной ЩРН-ПГ- 5 (155х119х89) IP65 EKF PROxima | 761.28 | 1 | 1 | 40 | 10 Щиты распределительные навесные и встраиваемые | 10.05 Щиты распределительные пластиковые герметичные (ЩРН-Пг) IP65 |  | Регулярная | PROxima | 0.4 | 0.0019594
Pb65-n-pg-8 | Щит распред. навесной ЩРН-ПГ- 8 (147х203х89) IP65 EKF PROxima | 1117.62 | 1 | 1 | 30 | 10 Щиты распределительные навесные и встраиваемые | 10.05 Щиты распределительные пластиковые герметичные (ЩРН-Пг) IP65 |  | Регулярная | PROxima | 0.65 | 0.00336
pb65-n-pg-12 | Щит распред. навесной ЩРН-ПГ-12 (198х254х106) IP65 EKF PROxima | 1576.35 | 1 | 1 | 20 | 10 Щиты распределительные навесные и встраиваемые | 10.05 Щиты распределительные пластиковые герметичные (ЩРН-Пг) IP65 |  | Регулярная | PROxima | 1 | 0.0062474
pb65-n-pg-18 | Щит распред. навесной ЩРН-ПГ-18 (199х366х106) IP65 EKF PROxima | 2309.79 | 1 | 1 | 15 | 10 Щиты распределительные навесные и встраиваемые | 10.05 Щиты распределительные пластиковые герметичные (ЩРН-Пг) IP65 |  | Регулярная | PROxima | 1.35 | 0.0088745
pb65-n-pg-24 | Щит распред. навесной ЩРН-ПГ-24 (354х272х109) IP65 EKF PROxima | 2824.86 | 1 | 1 | 10 | 10 Щиты распределительные навесные и встраиваемые | 10.05 Щиты распределительные пластиковые герметичные (ЩРН-Пг) IP65 |  | Регулярная | PROxima | 1.8 | 0.011753
pb65-n-pg-36m | Щит распред. навесной ЩРН-ПГ-36 (625х345х155) IP65 EKF PROxima | 6257 | 1 | 1 | 1 | 10 Щиты распределительные навесные и встраиваемые | 10.05 Щиты распределительные пластиковые герметичные (ЩРН-Пг) IP65 |  | Новая | PROxima | 5.5 | 0.0334
pb65-n-pg-54m | Щит распред. навесной ЩРН-ПГ-54 (625х450х155) IP65 EKF PROxima | 9111 | 1 | 1 | 1 | 10 Щиты распределительные навесные и встраиваемые | 10.05 Щиты распределительные пластиковые герметичные (ЩРН-Пг) IP65 |  | Новая | PROxima | 7 | 0.0435
mb05-06-00-03 | Щит этажный 3 квартирный усиленный премиум IP31 (1010х950х160) EKF Basic | 6337.22 | 1 | 1 | 1 | 10 Щиты распределительные навесные и встраиваемые | 10.06 Корпуса и аксессуары нестандартные (заказные) | 10.07.17 Щиты этажные | Выводимая из ассортимента | Basic | 17 | 0.15352
sb-v-12 | Щит распред. встраиваемый ЩРВ-П-12 "SlimBox" IP41 EKF PROxima | 672 | 1 | 1 | 20 | 10 Щиты распределительные навесные и встраиваемые | 10.07 Щиты распределительные пластиковые SlimBox (ЩРН-П, ЩРВ-П) IP41 |  | Регулярная | PROxima | 0.77 | 0.0067404
sb-v-18 | Щит распред. встраиваемый ЩРВ-П-18 "SlimBox" IP41 EKF PROxima | 996.71 | 1 | 1 | 20 | 10 Щиты распределительные навесные и встраиваемые | 10.07 Щиты распределительные пластиковые SlimBox (ЩРН-П, ЩРВ-П) IP41 |  | Новая | PROxima | 0.9 | 0.009085
sb-v-24 | Щит распред. встраиваемый ЩРВ-П-24 "SlimBox" IP41 EKF PROxima | 1362.69 | 1 | 1 | 10 | 10 Щиты распределительные навесные и встраиваемые | 10.07 Щиты распределительные пластиковые SlimBox (ЩРН-П, ЩРВ-П) IP41 |  | Новая | PROxima | 1.12 | 0.010797
sb-n-10 | Щит распред. навесной ЩРН-П-10 "SlimBox" IP41 EKF PROxima | 628.3 | 1 | 1 | 20 | 10 Щиты распределительные навесные и встраиваемые | 10.07 Щиты распределительные пластиковые SlimBox (ЩРН-П, ЩРВ-П) IP41 |  | Регулярная | PROxima | 0.6431 | 0.0045976
sb-n-12 | Щит распред. навесной ЩРН-П-12 "SlimBox" IP41 EKF PROxima | 682.5 | 1 | 1 | 20 | 10 Щиты распределительные навесные и встраиваемые | 10.07 Щиты распределительные пластиковые SlimBox (ЩРН-П, ЩРВ-П) IP41 |  | Регулярная | PROxima | 0.7643 | 0.0052696
sb-n-15 | Щит распред. навесной ЩРН-П-15 "SlimBox" IP41 EKF PROxima | 950.96 | 1 | 1 | 20 | 10 Щиты распределительные навесные и встраиваемые | 10.07 Щиты распределительные пластиковые SlimBox (ЩРН-П, ЩРВ-П) IP41 |  | Регулярная | PROxima | 0.9167 | 0.0064258
sb-n-18 | Щит распред. навесной ЩРН-П-18 "SlimBox" IP41 EKF PROxima | 996.71 | 1 | 1 | 20 | 10 Щиты распределительные навесные и встраиваемые | 10.07 Щиты распределительные пластиковые SlimBox (ЩРН-П, ЩРВ-П) IP41 |  | Регулярная | PROxima | 1.0366 | 0.0074884
sb-n-24 | Щит распред. навесной ЩРН-П-24 "SlimBox" IP41 EKF PROxima | 1362.69 | 1 | 1 | 10 | 10 Щиты распределительные навесные и встраиваемые | 10.07 Щиты распределительные пластиковые SlimBox (ЩРН-П, ЩРВ-П) IP41 |  | Регулярная | PROxima | 1.2523 | 0.0091489
sb-n-6 | Щит распред. навесной ЩРН-П-6 "SlimBox" IP41 EKF PROxima | 486.15 | 1 | 1 | 30 | 10 Щиты распределительные навесные и встраиваемые | 10.07 Щиты распределительные пластиковые SlimBox (ЩРН-П, ЩРВ-П) IP41 |  | Регулярная | PROxima | 0.467 | 0.0031851
sb-n-8 | Щит распред. навесной ЩРН-П-8 "SlimBox" IP41 EKF PROxima | 598.5 | 1 | 1 | 30 | 10 Щиты распределительные навесные и встраиваемые | 10.07 Щиты распределительные пластиковые SlimBox (ЩРН-П, ЩРВ-П) IP41 |  | Регулярная | PROxima | 0.5743 | 0.0038995
Mod-d-5 | Комплект дин-реек и фальш-панели для ModBox высотой 1100 мм (84 мод.) EKF PROxima | 2736.84 | 1 | 1 | 1 | 10 Щиты распределительные навесные и встраиваемые | 10.08 Шкафы навесные ModBox IP41 |  | Регулярная | PROxima | 2.3 | 0.023152
Mod-d-6 | Комплект дин-реек и фальш-панели для ModBox высотой 1250 мм (96 мод.) EKF PROxima | 3157.89 | 1 | 1 | 1 | 10 Щиты распределительные навесные и встраиваемые | 10.08 Шкафы навесные ModBox IP41 |  | Новая | PROxima | 2.5 | 0.02646
Mod-d-7 | Комплект дин-реек и фальш-панели для ModBox высотой 1400 мм (108 мод.) EKF PROxima | 3578.95 | 1 | 1 | 1 | 10 Щиты распределительные навесные и встраиваемые | 10.08 Шкафы навесные ModBox IP41 |  | Новая | PROxima | 2.7 | 0.029767
Mod-d-1 | Комплект дин-реек и фальш-панели для ModBox высотой 500 мм (36 мод.) EKF PROxima | 884.21 | 1 | 1 | 1 | 10 Щиты распределительные навесные и встраиваемые | 10.08 Шкафы навесные ModBox IP41 |  | Регулярная | PROxima | 1.5 | 0.0099225
Mod-d-2 | Комплект дин-реек и фальш-панели для ModBox высотой 650 мм (48 мод.) EKF PROxima | 1073.68 | 1 | 1 | 1 | 10 Щиты распределительные навесные и встраиваемые | 10.08 Шкафы навесные ModBox IP41 |  | Регулярная | PROxima | 1.7 | 0.01323
Mod-d-3 | Комплект дин-реек и фальш-панели для ModBox высотой 800 мм (60 мод.) EKF PROxima | 2036.21 | 1 | 1 | 1 | 10 Щиты распределительные навесные и встраиваемые | 10.08 Шкафы навесные ModBox IP41 |  | Регулярная | PROxima | 1.9 | 0.016538
Mod-d-4 | Комплект дин-реек и фальш-панели для ModBox высотой 950 мм (72 мод.) EKF PROxima | 2400 | 1 | 1 | 1 | 10 Щиты распределительные навесные и встраиваемые | 10.08 Шкафы навесные ModBox IP41 |  | Регулярная | PROxima | 2.1 | 0.019845
Mod-m-5 | Комплект монтажной панели и фальш-панели для ModBox высотой 1100 мм EKF PROxima | 2947.37 | 1 | 1 | 1 | 10 Щиты распределительные навесные и встраиваемые | 10.08 Шкафы навесные ModBox IP41 |  | Новая | PROxima | 3.4 | 0.012863
Mod-m-6 | Комплект монтажной панели и фальш-панели для ModBox высотой 1250 мм EKF PROxima | 3368.42 | 1 | 1 | 1 | 10 Щиты распределительные навесные и встраиваемые | 10.08 Шкафы навесные ModBox IP41 |  | Новая | PROxima | 3.6 | 0.0147
Mod-m-7 | Комплект монтажной панели и фальш-панели для ModBox высотой 1400 мм EKF PROxima | 4210.53 | 1 | 1 | 1 | 10 Щиты распределительные навесные и встраиваемые | 10.08 Шкафы навесные ModBox IP41 |  | Новая | PROxima | 3.8 | 0.016538
Mod-m-1 | Комплект монтажной панели и фальш-панели для ModBox высотой 500 мм EKF PROxima | 1052.63 | 1 | 1 | 1 | 10 Щиты распределительные навесные и встраиваемые | 10.08 Шкафы навесные ModBox IP41 |  | Новая | PROxima | 2.6 | 0.0055125
Mod-m-2 | Комплект монтажной панели и фальш-панели для ModBox высотой 650 мм EKF PROxima | 1263.16 | 1 | 1 | 1 | 10 Щиты распределительные навесные и встраиваемые | 10.08 Шкафы навесные ModBox IP41 |  | Новая | PROxima | 2.8 | 0.00735
Mod-m-3 | Комплект монтажной панели и фальш-панели для ModBox высотой 800 мм EKF PROxima | 1684.21 | 1 | 1 | 1 | 10 Щиты распределительные навесные и встраиваемые | 10.08 Шкафы навесные ModBox IP41 |  | Новая | PROxima | 3 | 0.0091875
Mod-m-4 | Комплект монтажной панели и фальш-панели для ModBox высотой 950 мм EKF PROxima | 2526.32 | 1 | 1 | 1 | 10 Щиты распределительные навесные и встраиваемые | 10.08 Шкафы навесные ModBox IP41 |  | Новая | PROxima | 3.2 | 0.011025
Mod-5-4 | Корпус ModBox 1100х1050х170 (336 мод.) EKF PROxima | 38003.39 | 1 | 1 | 1 | 10 Щиты распределительные навесные и встраиваемые | 10.08 Шкафы навесные ModBox IP41 |  | Новая | PROxima | 27 | 0.19635
Mod-5-5 | Корпус ModBox 1100х1300х170 (420 мод.) EKF PROxima | 21559.32 | 1 | 1 | 1 | 10 Щиты распределительные навесные и встраиваемые | 10.08 Шкафы навесные ModBox IP41 |  | Новая | PROxima | 35 | 0.2431
Mod-5-1 | Корпус ModBox 1100х300х170 EKF (84 мод.) PROxima | 11765.09 | 1 | 1 | 1 | 10 Щиты распределительные навесные и встраиваемые | 10.08 Шкафы навесные ModBox IP41 |  | Новая | PROxima | 7.5 | 0.0561
Mod-5-2 | Корпус ModBox 1100х550х170 EKF (168 мод.) PROxima | 13654.57 | 1 | 1 | 1 | 10 Щиты распределительные навесные и встраиваемые | 10.08 Шкафы навесные ModBox IP41 |  | Регулярная | PROxima | 13.2 | 0.10285
Mod-5-3 | Корпус ModBox 1100х800х170 (252 мод.) EKF PROxima | 9473.68 | 1 | 1 | 1 | 10 Щиты распределительные навесные и встраиваемые | 10.08 Шкафы навесные ModBox IP41 |  | Новая | PROxima | 21 | 0.1496
Mod-6-4 | Корпус ModBox 1250х1050х170 (384 мод.) EKF PROxima | 20131.52 | 1 | 1 | 1 | 10 Щиты распределительные навесные и встраиваемые | 10.08 Шкафы навесные ModBox IP41 |  | Новая | PROxima | 29 | 0.22312
Mod-6-5 | Корпус ModBox 1250х1300х170 (480 мод.) EKF PROxima | 22576.27 | 1 | 1 | 1 | 10 Щиты распределительные навесные и встраиваемые | 10.08 Шкафы навесные ModBox IP41 |  | Новая | PROxima | 38 | 0.27625
Mod-6-1 | Корпус ModBox 1250х300х170 (96 мод.) EKF PROxima | 11723.39 | 1 | 1 | 1 | 10 Щиты распределительные навесные и встраиваемые | 10.08 Шкафы навесные ModBox IP41 |  | Новая | PROxima | 8 | 0.06375
Mod-6-2 | Корпус ModBox 1250х550х170 (192 мод.) EKF PROxima | 9473.68 | 1 | 1 | 1 | 10 Щиты распределительные навесные и встраиваемые | 10.08 Шкафы навесные ModBox IP41 |  | Новая | PROxima | 13.7 | 0.11688
Mod-6-3 | Корпус ModBox 1250х800х170 (288 мод.) EKF PROxima | 10526.32 | 1 | 1 | 1 | 10 Щиты распределительные навесные и встраиваемые | 10.08 Шкафы навесные ModBox IP41 |  | Регулярная | PROxima | 22 | 0.17
Mod-7-2 | Корпус ModBox 1400x550x170 (216 мод.) EKF PROxima | 10105.26 | 1 | 1 | 1 | 10 Щиты распределительные навесные и встраиваемые | 10.08 Шкафы навесные ModBox IP41 |  | Новая | PROxima | 14.2 | 0.1309
Mod-7-4 | Корпус ModBox 1400х1050х170 (432 мод.) EKF PROxima | 20984.75 | 1 | 1 | 1 | 10 Щиты распределительные навесные и встраиваемые | 10.08 Шкафы навесные ModBox IP41 |  | Новая | PROxima | 31 | 0.2499
Mod-7-5 | Корпус ModBox 1400х1300х170 (540 мод.) EKF PROxima | 23783.39 | 1 | 1 | 1 | 10 Щиты распределительные навесные и встраиваемые | 10.08 Шкафы навесные ModBox IP41 |  | Новая | PROxima | 41 | 0.3094
Mod-7-1 | Корпус ModBox 1400х300х170 (108 мод.) EKF PROxima | 12331.52 | 1 | 1 | 1 | 10 Щиты распределительные навесные и встраиваемые | 10.08 Шкафы навесные ModBox IP41 |  | Новая | PROxima | 8.5 | 0.0714
Mod-7-3 | Корпус ModBox 1400х800х170 (324 мод.) EKF PROxima | 11789.47 | 1 | 1 | 1 | 10 Щиты распределительные навесные и встраиваемые | 10.08 Шкафы навесные ModBox IP41 |  | Новая | PROxima | 23 | 0.1904
Mod-1-1 | Корпус ModBox 500х300х170 (36 мод.) EKF PROxima | 5178.95 | 1 | 1 | 1 | 10 Щиты распределительные навесные и встраиваемые | 10.08 Шкафы навесные ModBox IP41 |  | Регулярная | PROxima | 5.5 | 0.0255
Mod-1-2 | Корпус ModBox 500х550х170 (72 мод.) EKF PROxima | 6063.16 | 1 | 1 | 1 | 10 Щиты распределительные навесные и встраиваемые | 10.08 Шкафы навесные ModBox IP41 |  | Регулярная | PROxima | 11.2 | 0.04675
Mod-1-3 | Корпус ModBox 500х800х170 (108 мод.) EKF PROxima | 13031.18 | 1 | 1 | 1 | 10 Щиты распределительные навесные и встраиваемые | 10.08 Шкафы навесные ModBox IP41 |  | Новая | PROxima | 17 | 0.068
Mod-2-4 | Корпус ModBox 650х1050х170 (192 мод.) EKF PROxima | 16492.88 | 1 | 1 | 1 | 10 Щиты распределительные навесные и встраиваемые | 10.08 Шкафы навесные ModBox IP41 |  | Новая | PROxima | 21 | 0.11603
Mod-2-5 | Корпус ModBox 650х1300х170 (240 мод.) EKF PROxima | 19216.27 | 1 | 1 | 1 | 10 Щиты распределительные навесные и встраиваемые | 10.08 Шкафы навесные ModBox IP41 |  | Новая | PROxima | 26 | 0.14365
Mod-2-1 | Корпус ModBox 650х300х170 (48 мод.) EKF PROxima | 5431.58 | 1 | 1 | 1 | 10 Щиты распределительные навесные и встраиваемые | 10.08 Шкафы навесные ModBox IP41 |  | Регулярная | PROxima | 6 | 0.03315
Mod-2-2 | Корпус ModBox 650х550х170 (96 мод.) EKF PROxima | 8336.84 | 1 | 1 | 1 | 10 Щиты распределительные навесные и встраиваемые | 10.08 Шкафы навесные ModBox IP41 |  | Регулярная | PROxima | 11.7 | 0.060775
Mod-2-3 | Корпус ModBox 650х800х170 (144 мод.) EKF PROxima | 9094.74 | 1 | 1 | 1 | 10 Щиты распределительные навесные и встраиваемые | 10.08 Шкафы навесные ModBox IP41 |  | Регулярная | PROxima | 18 | 0.0884
Mod-3-4 | Корпус ModBox 800х1050х170 (240 мод.) EKF PROxima | 16572.2 | 1 | 1 | 1 | 10 Щиты распределительные навесные и встраиваемые | 10.08 Шкафы навесные ModBox IP41 |  | Новая | PROxima | 23 | 0.1428
Mod-3-5 | Корпус ModBox 800х1300х170 (300 мод.) EKF PROxima | 19838.64 | 1 | 1 | 1 | 10 Щиты распределительные навесные и встраиваемые | 10.08 Шкафы навесные ModBox IP41 |  | Новая | PROxima | 29 | 0.1768
Mod-3-1 | Корпус ModBox 800х300х170 (60 мод.) EKF PROxima | 6442.11 | 1 | 1 | 1 | 10 Щиты распределительные навесные и встраиваемые | 10.08 Шкафы навесные ModBox IP41 |  | Регулярная | PROxima | 6.5 | 0.0408
Mod-3-2 | Корпус ModBox 800х550х170 (120 мод.) EKF PROxima | 8463.16 | 1 | 1 | 1 | 10 Щиты распределительные навесные и встраиваемые | 10.08 Шкафы навесные ModBox IP41 |  | Регулярная | PROxima | 12.2 | 0.0748
Mod-3-3 | Корпус ModBox 800х800х170 (180 мод.) EKF PROxima | 13777.63 | 1 | 1 | 1 | 10 Щиты распределительные навесные и встраиваемые | 10.08 Шкафы навесные ModBox IP41 |  | Новая | PROxima | 19 | 0.1088
Mod-4-4 | Корпус ModBox 950х1050х170 (288 мод.) EKF PROxima | 17714.23 | 1 | 1 | 1 | 10 Щиты распределительные навесные и встраиваемые | 10.08 Шкафы навесные ModBox IP41 |  | Новая | PROxima | 25 | 0.16958
Mod-4-5 | Корпус ModBox 950х1300х170 (360 мод.) EKF PROxima | 20551.52 | 1 | 1 | 1 | 10 Щиты распределительные навесные и встраиваемые | 10.08 Шкафы навесные ModBox IP41 |  | Новая | PROxima | 32 | 0.20995
Mod-4-1 | Корпус ModBox 950х300х170 (72 мод.) EKF PROxima | 7073.68 | 1 | 1 | 1 | 10 Щиты распределительные навесные и встраиваемые | 10.08 Шкафы навесные ModBox IP41 |  | Регулярная | PROxima | 7 | 0.04845
Mod-4-2 | Корпус ModBox 950х550х170 (144 мод.) EKF PROxima | 12795.25 | 1 | 1 | 1 | 10 Щиты распределительные навесные и встраиваемые | 10.08 Шкафы навесные ModBox IP41 |  | Регулярная | PROxima | 12.7 | 0.088825
Mod-4-3 | Корпус ModBox 950х800х170 (216 мод.) EKF PROxima | 13106.44 | 1 | 1 | 1 | 10 Щиты распределительные навесные и встраиваемые | 10.08 Шкафы навесные ModBox IP41 |  | Регулярная | PROxima | 20 | 0.1292
pb-v-12-bas | Щит распределителный ЩРВ-П-12 (пром. упаковка) IP41 EKF Basic | 516 | 20 | 1 | 20 | 10 Щиты распределительные навесные и встраиваемые | 10.09 Щиты распределительные пластиковые в пром. упаковке IP41 |  | Новая | Basic | 0.6 | 0.0062273
pb-v-18-bas | Щит распределителный ЩРВ-П-18 (пром. упаковка) IP41 EKF Basic | 751 | 20 | 1 | 20 | 10 Щиты распределительные навесные и встраиваемые | 10.09 Щиты распределительные пластиковые в пром. упаковке IP41 |  | Новая | Basic | 0.9 | 0.009085
pb-v-24-bas | Щит распределителный ЩРВ-П-24 (пром. упаковка) IP41 EKF Basic | 984 | 10 | 1 | 10 | 10 Щиты распределительные навесные и встраиваемые | 10.09 Щиты распределительные пластиковые в пром. упаковке IP41 |  | Новая | Basic | 1 | 0.010797
pb-n-10-bas | Щит распределителный ЩРН-П-10 (пром. упаковка) IP41 EKF Basic | 450 | 20 | 1 | 20 | 10 Щиты распределительные навесные и встраиваемые | 10.09 Щиты распределительные пластиковые в пром. упаковке IP41 |  | Новая | Basic | 0.4 | 0.0042063
pb-n-12-bas | Щит распределителный ЩРН-П-12 (пром. упаковка) IP41 EKF Basic | 492 | 20 | 1 | 20 | 10 Щиты распределительные навесные и встраиваемые | 10.09 Щиты распределительные пластиковые в пром. упаковке IP41 |  | Регулярная | Basic | 0.6 | 0.0048332
pb-n-15-bas | Щит распределителный ЩРН-П-15 (пром. упаковка) IP41 EKF Basic | 738 | 20 | 1 | 20 | 10 Щиты распределительные навесные и встраиваемые | 10.09 Щиты распределительные пластиковые в пром. упаковке IP41 |  | Новая | Basic | 0.7 | 0.0059139
pb-n-18-bas | Щит распределителный ЩРН-П-18 (пром. упаковка) IP41 EKF Basic | 751 | 20 | 1 | 20 | 10 Щиты распределительные навесные и встраиваемые | 10.09 Щиты распределительные пластиковые в пром. упаковке IP41 |  | Новая | Basic | 0.8 | 0.0069058
pb-n-24-bas | Щит распределителный ЩРН-П-24 (пром. упаковка) IP41 EKF Basic | 984 | 10 | 1 | 10 | 10 Щиты распределительные навесные и встраиваемые | 10.09 Щиты распределительные пластиковые в пром. упаковке IP41 |  | Регулярная | Basic | 1 | 0.0084812
pb-n-6-bas | Щит распределителный ЩРН-П-6 (пром. упаковка) IP41 EKF Basic | 290 | 30 | 1 | 30 | 10 Щиты распределительные навесные и встраиваемые | 10.09 Щиты распределительные пластиковые в пром. упаковке IP41 |  | Регулярная | Basic | 0.4 | 0.0029035
pb-n-8-bas | Щит распределителный ЩРН-П-8 (пром. упаковка) IP41 EKF Basic | 368 | 30 | 1 | 30 | 10 Щиты распределительные навесные и встраиваемые | 10.09 Щиты распределительные пластиковые в пром. упаковке IP41 |  | Регулярная | Basic | 0.45 | 0.0035549
c-r-1 | Слаботочный щит Crosser R-1 (390х340х120) IP31 EKF PROxima | 3400 | 1 | 1 | 1 | 10 Щиты распределительные навесные и встраиваемые | 10.10 Слаботочные щиты Crosser |  | Регулярная | PROxima | 3.9 | 0.015912
c-r-2 | Слаботочный щит Crosser R-2 (520х340х120) IP31 EKF PROxima | 4400 | 1 | 1 | 1 | 10 Щиты распределительные навесные и встраиваемые | 10.10 Слаботочные щиты Crosser |  | Регулярная | PROxima | 5.1 | 0.021216
c-r-3 | Слаботочный щит Crosser R-3 (650х340х120) IP31 EKF PROxima | 5700 | 1 | 1 | 1 | 10 Щиты распределительные навесные и встраиваемые | 10.10 Слаботочные щиты Crosser |  | Регулярная | PROxima | 6.3 | 0.02652
ITB12M350 | Шкаф телекоммуникационный настенный 12U (600х350) дверь металл, Astra серия EKF PROxima | 7234.95 | 1 | 1 | 1 | 10 Щиты распределительные навесные и встраиваемые | 10.11 Шкафы телекоммуникационные Astra | 10.11.01 Шкафы телекоммуникационные Astra навесные | Регулярная | PROxima | 15 | 0.14
ITB12P350 | Шкаф телекоммуникационный настенный 12U (600х350) дверь перфорированная, Astra серия EKF PROxima | 7596.71 | 1 | 1 | 1 | 10 Щиты распределительные навесные и встраиваемые | 10.11 Шкафы телекоммуникационные Astra | 10.11.01 Шкафы телекоммуникационные Astra навесные | Регулярная | PROxima | 15 | 0.14
ITB12G350 | Шкаф телекоммуникационный настенный 12U (600х350) дверь стекло, Astra серия EKF PROxima | 8780.81 | 1 | 1 | 1 | 10 Щиты распределительные навесные и встраиваемые | 10.11 Шкафы телекоммуникационные Astra | 10.11.01 Шкафы телекоммуникационные Astra навесные | Новая | PROxima | 15 | 0.14
ITB12M450 | Шкаф телекоммуникационный настенный 12U (600х450) дверь металл, Astra серия EKF PROxima | 8174.66 | 1 | 1 | 1 | 10 Щиты распределительные навесные и встраиваемые | 10.11 Шкафы телекоммуникационные Astra | 10.11.01 Шкафы телекоммуникационные Astra навесные | Регулярная | PROxima | 17 | 0.18
ITB12P450 | Шкаф телекоммуникационный настенный 12U (600х450) дверь перфорированная, Astra серия EKF PROxima | 8583.4 | 1 | 1 | 1 | 10 Щиты распределительные навесные и встраиваемые | 10.11 Шкафы телекоммуникационные Astra | 10.11.01 Шкафы телекоммуникационные Astra навесные | Новая | PROxima | 17 | 0.18
ITB12G450 | Шкаф телекоммуникационный настенный 12U (600х450) дверь стекло, Astra серия EKF PROxima | 9720.51 | 1 | 1 | 1 | 10 Щиты распределительные навесные и встраиваемые | 10.11 Шкафы телекоммуникационные Astra | 10.11.01 Шкафы телекоммуникационные Astra навесные | Регулярная | PROxima | 17 | 0.18
ITB12M550 | Шкаф телекоммуникационный настенный 12U (600х550) металл, Astra серия EKF PROxima | 11161.33 | 1 | 1 | 1 | 10 Щиты распределительные навесные и встраиваемые | 10.11 Шкафы телекоммуникационные Astra | 10.11.01 Шкафы телекоммуникационные Astra навесные | Новая | PROxima | 21.1 | 0.2178
ITB12P550 | Шкаф телекоммуникационный настенный 12U (600х550) перфор, Astra серия EKF PROxima | 11383.31 | 1 | 1 | 1 | 10 Щиты распределительные навесные и встраиваемые | 10.11 Шкафы телекоммуникационные Astra | 10.11.01 Шкафы телекоммуникационные Astra навесные | Новая | PROxima | 21 | 0.2178
ITB12G550 | Шкаф телекоммуникационный настенный 12U (600х550) стекло, Astra серия EKF PROxima | 12357.9 | 1 | 1 | 1 | 10 Щиты распределительные навесные и встраиваемые | 10.11 Шкафы телекоммуникационные Astra | 10.11.01 Шкафы телекоммуникационные Astra навесные | Новая | PROxima | 22 | 0.2178
ITB15M350 | Шкаф телекоммуникационный настенный 15U (600х350) дверь металл, Astra серия EKF PROxima | 8017.34 | 1 | 1 | 1 | 10 Щиты распределительные навесные и встраиваемые | 10.11 Шкафы телекоммуникационные Astra | 10.11.01 Шкафы телекоммуникационные Astra навесные | Регулярная | PROxima | 16.9 | 0.17
ITB15P350 | Шкаф телекоммуникационный настенный 15U (600х350) дверь перфорированная, Astra серия EKF PROxima | 8418.19 | 1 | 1 | 1 | 10 Щиты распределительные навесные и встраиваемые | 10.11 Шкафы телекоммуникационные Astra | 10.11.01 Шкафы телекоммуникационные Astra навесные | Регулярная | PROxima | 16.9 | 0.17
ITB15G350 | Шкаф телекоммуникационный настенный 15U (600х350) дверь стекло, Astra серия EKF PROxima | 9860.97 | 1 | 1 | 1 | 10 Щиты распределительные навесные и встраиваемые | 10.11 Шкафы телекоммуникационные Astra | 10.11.01 Шкафы телекоммуникационные Astra навесные | Регулярная | PROxima | 16.9 | 0.17
ITB15M450 | Шкаф телекоммуникационный настенный 15U (600х450) дверь металл, Astra серия EKF PROxima | 9034.55 | 1 | 1 | 1 | 10 Щиты распределительные навесные и встраиваемые | 10.11 Шкафы телекоммуникационные Astra | 10.11.01 Шкафы телекоммуникационные Astra навесные | Регулярная | PROxima | 19 | 0.21
ITB15P450 | Шкаф телекоммуникационный настенный 15U (600х450) дверь перфорированная, Astra серия EKF PROxima | 9486.28 | 1 | 1 | 1 | 10 Щиты распределительные навесные и встраиваемые | 10.11 Шкафы телекоммуникационные Astra | 10.11.01 Шкафы телекоммуникационные Astra навесные | Регулярная | PROxima | 19 | 0.21
ITB15G450 | Шкаф телекоммуникационный настенный 15U (600х450) дверь стекло, Astra серия EKF PROxima | 10878.2 | 1 | 1 | 1 | 10 Щиты распределительные навесные и встраиваемые | 10.11 Шкафы телекоммуникационные Astra | 10.11.01 Шкафы телекоммуникационные Astra навесные | Новая | PROxima | 19 | 0.21
ITB15M550 | Шкаф телекоммуникационный настенный 15U (600х550) металл, Astra серия EKF PROxima | 12523.24 | 1 | 1 | 1 | 10 Щиты распределительные навесные и встраиваемые | 10.11 Шкафы телекоммуникационные Astra | 10.11.01 Шкафы телекоммуникационные Astra навесные | Новая | PROxima | 24 | 0.2624
ITB15P550 | Шкаф телекоммуникационный настенный 15U (600х550) перфор, Astra серия EKF PROxima | 12015.44 | 1 | 1 | 1 | 10 Щиты распределительные навесные и встраиваемые | 10.11 Шкафы телекоммуникационные Astra | 10.11.01 Шкафы телекоммуникационные Astra навесные | Новая | PROxima | 23.8 | 0.2624
ITB15G550 | Шкаф телекоммуникационный настенный 15U (600х550) стекло, Astra серия EKF PROxima | 13565.48 | 1 | 1 | 1 | 10 Щиты распределительные навесные и встраиваемые | 10.11 Шкафы телекоммуникационные Astra | 10.11.01 Шкафы телекоммуникационные Astra навесные | Новая | PROxima | 25 | 0.2624
ITB18M350 | Шкаф телекоммуникационный настенный 18U (600х350) дверь металл, Astra серия EKF PROxima | 8914.86 | 1 | 1 | 1 | 10 Щиты распределительные навесные и встраиваемые | 10.11 Шкафы телекоммуникационные Astra | 10.11.01 Шкафы телекоммуникационные Astra навесные | Регулярная | PROxima | 18.8 | 0.2
ITB18P350 | Шкаф телекоммуникационный настенный 18U (600х350) дверь перфорированная, Astra серия EKF PROxima | 9360.59 | 1 | 1 | 1 | 10 Щиты распределительные навесные и встраиваемые | 10.11 Шкафы телекоммуникационные Astra | 10.11.01 Шкафы телекоммуникационные Astra навесные | Регулярная | PROxima | 18.8 | 0.2
ITB18G350 | Шкаф телекоммуникационный настенный 18U (600х350) дверь стекло, Astra серия EKF PROxima | 11914.45 | 1 | 1 | 1 | 10 Щиты распределительные навесные и встраиваемые | 10.11 Шкафы телекоммуникационные Astra | 10.11.01 Шкафы телекоммуникационные Astra навесные | Новая | PROxima | 18.8 | 0.2
ITB18M450 | Шкаф телекоммуникационный настенный 18U (600х450) дверь металл, Astra серия EKF PROxima | 10000.43 | 1 | 1 | 1 | 10 Щиты распределительные навесные и встраиваемые | 10.11 Шкафы телекоммуникационные Astra | 10.11.01 Шкафы телекоммуникационные Astra навесные | Регулярная | PROxima | 21 | 0.25
ITB18P450 | Шкаф телекоммуникационный настенный 18U (600х450) дверь перфорированная, Astra серия EKF PROxima | 10500.44 | 1 | 1 | 1 | 10 Щиты распределительные навесные и встраиваемые | 10.11 Шкафы телекоммуникационные Astra | 10.11.01 Шкафы телекоммуникационные Astra навесные | Регулярная | PROxima | 21 | 0.25
ITB18G450 | Шкаф телекоммуникационный настенный 18U (600х450) дверь стекло, Astra серия EKF PROxima | 13000.03 | 1 | 1 | 1 | 10 Щиты распределительные навесные и встраиваемые | 10.11 Шкафы телекоммуникационные Astra | 10.11.01 Шкафы телекоммуникационные Astra навесные | Регулярная | PROxima | 21 | 0.25
ITB18M550 | Шкаф телекоммуникационный настенный 18U (600х550) металл, Astra серия EKF PROxima | 13672.29 | 1 | 1 | 1 | 10 Щиты распределительные навесные и встраиваемые | 10.11 Шкафы телекоммуникационные Astra | 10.11.01 Шкафы телекоммуникационные Astra навесные | Новая | PROxima | 26.8 | 0.3069
ITB18P550 | Шкаф телекоммуникационный настенный 18U (600х550) перфор, Astra серия EKF PROxima | 13831.74 | 1 | 1 | 1 | 10 Щиты распределительные навесные и встраиваемые | 10.11 Шкафы телекоммуникационные Astra | 10.11.01 Шкафы телекоммуникационные Astra навесные | Новая | PROxima | 26.6 | 0.3069
ITB18G550 | Шкаф телекоммуникационный настенный 18U (600х550) стекло, Astra серия EKF PROxima | 14686.6 | 1 | 1 | 1 | 10 Щиты распределительные навесные и встраиваемые | 10.11 Шкафы телекоммуникационные Astra | 10.11.01 Шкафы телекоммуникационные Astra навесные | Новая | PROxima | 28 | 0.3069
ITB6M350 | Шкаф телекоммуникационный настенный 6U (600х350) дверь металл, Astra серия EKF PROxima | 6054.73 | 1 | 1 | 1 | 10 Щиты распределительные навесные и встраиваемые | 10.11 Шкафы телекоммуникационные Astra | 10.11.01 Шкафы телекоммуникационные Astra навесные | Регулярная | PROxima | 10.9 | 0.08
ITB6P350 | Шкаф телекоммуникационный настенный 6U (600х350) дверь перфорированная, Astra серия EKF PROxima | 6357.43 | 1 | 1 | 1 | 10 Щиты распределительные навесные и встраиваемые | 10.11 Шкафы телекоммуникационные Astra | 10.11.01 Шкафы телекоммуникационные Astra навесные | Регулярная | PROxima | 10.9 | 0.08
ITB6G350 | Шкаф телекоммуникационный настенный 6U (600х350) дверь стекло, Astra серия EKF PROxima | 6613.27 | 1 | 1 | 1 | 10 Щиты распределительные навесные и встраиваемые | 10.11 Шкафы телекоммуникационные Astra | 10.11.01 Шкафы телекоммуникационные Astra навесные | Регулярная | PROxima | 10.9 | 0.08
ITB6M450 | Шкаф телекоммуникационный настенный 6U (600х450) дверь металл, Astra серия EKF PROxima | 6926.43 | 1 | 1 | 1 | 10 Щиты распределительные навесные и встраиваемые | 10.11 Шкафы телекоммуникационные Astra | 10.11.01 Шкафы телекоммуникационные Astra навесные | Регулярная | PROxima | 11.7 | 0.11
ITB6P450 | Шкаф телекоммуникационный настенный 6U (600х450) дверь перфорированная, Astra серия EKF PROxima | 7272.76 | 1 | 1 | 1 | 10 Щиты распределительные навесные и встраиваемые | 10.11 Шкафы телекоммуникационные Astra | 10.11.01 Шкафы телекоммуникационные Astra навесные | Новая | PROxima | 11.7 | 0.11
ITB6G450 | Шкаф телекоммуникационный настенный 6U (600х450) дверь стекло, Astra серия EKF PROxima | 7698.46 | 1 | 1 | 1 | 10 Щиты распределительные навесные и встраиваемые | 10.11 Шкафы телекоммуникационные Astra | 10.11.01 Шкафы телекоммуникационные Astra навесные | Регулярная | PROxima | 11.7 | 0.11
ITB6M550 | Шкаф телекоммуникационный настенный 6U (600х550) металл, Astra серия EKF PROxima | 7787.58 | 1 | 1 | 1 | 10 Щиты распределительные навесные и встраиваемые | 10.11 Шкафы телекоммуникационные Astra | 10.11.01 Шкафы телекоммуникационные Astra навесные | Регулярная | PROxima | 13.7 | 0.1287
ITB6P550 | Шкаф телекоммуникационный настенный 6U (600х550) перфор, Astra серия EKF PROxima | 8197.43 | 1 | 1 | 1 | 10 Щиты распределительные навесные и встраиваемые | 10.11 Шкафы телекоммуникационные Astra | 10.11.01 Шкафы телекоммуникационные Astra навесные | Новая | PROxima | 14.4 | 0.1287
ITB6G550 | Шкаф телекоммуникационный настенный 6U (600х550) стекло, Astra серия EKF PROxima | 8459.97 | 1 | 1 | 1 | 10 Щиты распределительные навесные и встраиваемые | 10.11 Шкафы телекоммуникационные Astra | 10.11.01 Шкафы телекоммуникационные Astra навесные | Новая | PROxima | 13.6 | 0.1287
ITB9M350 | Шкаф телекоммуникационный настенный 9U (600х350) дверь металл, Astra серия EKF PROxima | 6167.36 | 1 | 1 | 1 | 10 Щиты распределительные навесные и встраиваемые | 10.11 Шкафы телекоммуникационные Astra | 10.11.01 Шкафы телекоммуникационные Astra навесные | Регулярная | PROxima | 13 | 0.11
ITB9P350 | Шкаф телекоммуникационный настенный 9U (600х350) дверь перфорированная, Astra серия EKF PROxima | 6475.72 | 1 | 1 | 1 | 10 Щиты распределительные навесные и встраиваемые | 10.11 Шкафы телекоммуникационные Astra | 10.11.01 Шкафы телекоммуникационные Astra навесные | Регулярная | PROxima | 13 | 0.11
ITB9G350 | Шкаф телекоммуникационный настенный 9U (600х350) дверь стекло, Astra серия EKF PROxima | 7408.82 | 1 | 1 | 1 | 10 Щиты распределительные навесные и встраиваемые | 10.11 Шкафы телекоммуникационные Astra | 10.11.01 Шкафы телекоммуникационные Astra навесные | Регулярная | PROxima | 13 | 0.11
ITB9M450 | Шкаф телекоммуникационный настенный 9U (600х450) дверь металл, Astra серия EKF PROxima | 7037.35 | 1 | 1 | 1 | 10 Щиты распределительные навесные и встраиваемые | 10.11 Шкафы телекоммуникационные Astra | 10.11.01 Шкафы телекоммуникационные Astra навесные | Новая | PROxima | 15.2 | 0.14
ITB9P450 | Шкаф телекоммуникационный настенный 9U (600х450) дверь перфорированная, Astra серия EKF PROxima | 7389.21 | 1 | 1 | 1 | 10 Щиты распределительные навесные и встраиваемые | 10.11 Шкафы телекоммуникационные Astra | 10.11.01 Шкафы телекоммуникационные Astra навесные | Новая | PROxima | 15.2 | 0.14
ITB9G450 | Шкаф телекоммуникационный настенный 9U (600х450) дверь стекло, Astra серия EKF PROxima | 8278.82 | 1 | 1 | 1 | 10 Щиты распределительные навесные и встраиваемые | 10.11 Шкафы телекоммуникационные Astra | 10.11.01 Шкафы телекоммуникационные Astra навесные | Новая | PROxima | 15.2 | 0.14
ITB9M550 | Шкаф телекоммуникационный настенный 9U (600х550) металл, Astra серия EKF PROxima | 8533.14 | 1 | 1 | 1 | 10 Щиты распределительные навесные и встраиваемые | 10.11 Шкафы телекоммуникационные Astra | 10.11.01 Шкафы телекоммуникационные Astra навесные | Новая | PROxima | 16 | 0.1729
ITB9P550 | Шкаф телекоммуникационный настенный 9U (600х550) перфор, Astra серия EKF PROxima | 8896.26 | 1 | 1 | 1 | 10 Щиты распределительные навесные и встраиваемые | 10.11 Шкафы телекоммуникационные Astra | 10.11.01 Шкафы телекоммуникационные Astra навесные | Новая | PROxima | 15.9 | 0.1729
ITB9G550 | Шкаф телекоммуникационный настенный 9U (600х550) стекло, Astra серия EKF PROxima | 9556.5 | 1 | 1 | 1 | 10 Щиты распределительные навесные и встраиваемые | 10.11 Шкафы телекоммуникационные Astra | 10.11.01 Шкафы телекоммуникационные Astra навесные | Новая | PROxima | 16.8 | 0.1729
ITB12M350D | Шкаф телекоммуникационный настенный разборный 12U (600х350) дверь металл, Astra серия EKF PROxima | 8595.74 | 1 | 1 | 1 | 10 Щиты распределительные навесные и встраиваемые | 10.11 Шкафы телекоммуникационные Astra | 10.11.01 Шкафы телекоммуникационные Astra навесные | Регулярная | PROxima | 18.28 | 0.14
ITB12P350D | Шкаф телекоммуникационный настенный разборный 12U (600х350) дверь перфорированная, Astra серия EKF PROxima | 9025.52 | 1 | 1 | 1 | 10 Щиты распределительные навесные и встраиваемые | 10.11 Шкафы телекоммуникационные Astra | 10.11.01 Шкафы телекоммуникационные Astra навесные | Регулярная | PROxima | 18.15 | 0.14
ITB12G350D | Шкаф телекоммуникационный настенный разборный 12U (600х350) дверь стекло, Astra серия EKF PROxima | 10009.86 | 1 | 1 | 1 | 10 Щиты распределительные навесные и встраиваемые | 10.11 Шкафы телекоммуникационные Astra | 10.11.01 Шкафы телекоммуникационные Astra навесные | Регулярная | PROxima | 18.91 | 0.14
ITB12M450D | Шкаф телекоммуникационный настенный разборный 12U (600х450) дверь металл, Astra серия EKF PROxima | 10388.95 | 1 | 1 | 1 | 10 Щиты распределительные навесные и встраиваемые | 10.11 Шкафы телекоммуникационные Astra | 10.11.01 Шкафы телекоммуникационные Astra навесные | Регулярная | PROxima | 20.2 | 0.18
ITB12P450D | Шкаф телекоммуникационный настенный разборный 12U (600х450) дверь перфорированная, Astra серия EKF PROxima | 10126.28 | 1 | 1 | 1 | 10 Щиты распределительные навесные и встраиваемые | 10.11 Шкафы телекоммуникационные Astra | 10.11.01 Шкафы телекоммуникационные Astra навесные | Регулярная | PROxima | 20.06 | 0.18
ITB12G450D | Шкаф телекоммуникационный настенный разборный 12U (600х450) дверь стекло, Astra серия EKF PROxima | 10777.33 | 1 | 1 | 1 | 10 Щиты распределительные навесные и встраиваемые | 10.11 Шкафы телекоммуникационные Astra | 10.11.01 Шкафы телекоммуникационные Astra навесные | Регулярная | PROxima | 20.83 | 0.18
ITB12M650D | Шкаф телекоммуникационный настенный разборный 12U (600х650) дверь металл, Astra серия EKF PROxima | 12346.95 | 1 | 1 | 1 | 10 Щиты распределительные навесные и встраиваемые | 10.11 Шкафы телекоммуникационные Astra | 10.11.01 Шкафы телекоммуникационные Astra навесные | Регулярная | PROxima | 23.99 | 0.26
ITB12P650D | Шкаф телекоммуникационный настенный разборный 12U (600х650) дверь перфорированная, Astra серия EKF PROxima | 11815.77 | 1 | 1 | 1 | 10 Щиты распределительные навесные и встраиваемые | 10.11 Шкафы телекоммуникационные Astra | 10.11.01 Шкафы телекоммуникационные Astra навесные | Регулярная | PROxima | 23.85 | 0.26
ITB12G650D | Шкаф телекоммуникационный настенный разборный 12U (600х650) дверь стекло, Astra серия EKF PROxima | 13321.7 | 1 | 1 | 1 | 10 Щиты распределительные навесные и встраиваемые | 10.11 Шкафы телекоммуникационные Astra | 10.11.01 Шкафы телекоммуникационные Astra навесные | Регулярная | PROxima | 24.62 | 0.26
ITB15M350D | Шкаф телекоммуникационный настенный разборный 15U (600х350) дверь металл, Astra серия EKF PROxima | 9472.21 | 1 | 1 | 1 | 10 Щиты распределительные навесные и встраиваемые | 10.11 Шкафы телекоммуникационные Astra | 10.11.01 Шкафы телекоммуникационные Astra навесные | Регулярная | PROxima | 18.38 | 0.17
ITB15P350D | Шкаф телекоммуникационный настенный разборный 15U (600х350) дверь перфорированная, Astra серия EKF PROxima | 9945.82 | 1 | 1 | 1 | 10 Щиты распределительные навесные и встраиваемые | 10.11 Шкафы телекоммуникационные Astra | 10.11.01 Шкафы телекоммуникационные Astra навесные | Регулярная | PROxima | 18.22 | 0.17
ITB15G350D | Шкаф телекоммуникационный настенный разборный 15U (600х350) дверь стекло, Astra серия EKF PROxima | 11138.37 | 1 | 1 | 1 | 10 Щиты распределительные навесные и встраиваемые | 10.11 Шкафы телекоммуникационные Astra | 10.11.01 Шкафы телекоммуникационные Astra навесные | Регулярная | PROxima | 19.17 | 0.17
ITB15M450D | Шкаф телекоммуникационный настенный разборный 15U (600х450) дверь металл, Astra серия EKF PROxima | 10777.47 | 1 | 1 | 1 | 10 Щиты распределительные навесные и встраиваемые | 10.11 Шкафы телекоммуникационные Astra | 10.11.01 Шкафы телекоммуникационные Astra навесные | Регулярная | PROxima | 20.51 | 0.21
ITB15P450D | Шкаф телекоммуникационный настенный разборный 15U (600х450) дверь перфорированная, Astra серия EKF PROxima | 10894.51 | 1 | 1 | 1 | 10 Щиты распределительные навесные и встраиваемые | 10.11 Шкафы телекоммуникационные Astra | 10.11.01 Шкафы телекоммуникационные Astra навесные | Регулярная | PROxima | 20.34 | 0.21
ITB15G450D | Шкаф телекоммуникационный настенный разборный 15U (600х450) дверь стекло, Astra серия EKF PROxima | 12028.38 | 1 | 1 | 1 | 10 Щиты распределительные навесные и встраиваемые | 10.11 Шкафы телекоммуникационные Astra | 10.11.01 Шкафы телекоммуникационные Astra навесные | Регулярная | PROxima | 21.29 | 0.21
ITB15M650D | Шкаф телекоммуникационный настенный разборный 15U (600х650) дверь металл, Astra серия EKF PROxima | 13600.43 | 1 | 1 | 1 | 10 Щиты распределительные навесные и встраиваемые | 10.11 Шкафы телекоммуникационные Astra | 10.11.01 Шкафы телекоммуникационные Astra навесные | Регулярная | PROxima | 24.73 | 0.31
ITB15P650D | Шкаф телекоммуникационный настенный разборный 15U (600х650) дверь перфорированная, Astra серия EKF PROxima | 12350.27 | 1 | 1 | 1 | 10 Щиты распределительные навесные и встраиваемые | 10.11 Шкафы телекоммуникационные Astra | 10.11.01 Шкафы телекоммуникационные Astra навесные | Регулярная | PROxima | 24.56 | 0.31
ITB15G650D | Шкаф телекоммуникационный настенный разборный 15U (600х650) дверь стекло, Astra серия EKF PROxima | 14114.58 | 1 | 1 | 1 | 10 Щиты распределительные навесные и встраиваемые | 10.11 Шкафы телекоммуникационные Astra | 10.11.01 Шкафы телекоммуникационные Astra навесные | Регулярная | PROxima | 25.51 | 0.31
ITB18M350D | Шкаф телекоммуникационный настенный разборный 18U (600х350) дверь металл, Astra серия EKF PROxima | 10347.19 | 1 | 1 | 1 | 10 Щиты распределительные навесные и встраиваемые | 10.11 Шкафы телекоммуникационные Astra | 10.11.01 Шкафы телекоммуникационные Astra навесные | Регулярная | PROxima | 22.72 | 0.2
ITB18P350D | Шкаф телекоммуникационный настенный разборный 18U (600х350) дверь перфорированная, Astra серия EKF PROxima | 10864.55 | 1 | 1 | 1 | 10 Щиты распределительные навесные и встраиваемые | 10.11 Шкафы телекоммуникационные Astra | 10.11.01 Шкафы телекоммуникационные Astra навесные | Регулярная | PROxima | 22.18 | 0.2
ITB18G350D | Шкаф телекоммуникационный настенный разборный 18U (600х350) дверь стекло, Astra серия EKF PROxima | 13088.41 | 1 | 1 | 1 | 10 Щиты распределительные навесные и встраиваемые | 10.11 Шкафы телекоммуникационные Astra | 10.11.01 Шкафы телекоммуникационные Astra навесные | Регулярная | PROxima | 24.79 | 0.2
ITB18M450D | Шкаф телекоммуникационный настенный разборный 18U (600х450) дверь металл, Astra серия EKF PROxima | 13508.5 | 1 | 1 | 1 | 10 Щиты распределительные навесные и встраиваемые | 10.11 Шкафы телекоммуникационные Astra | 10.11.01 Шкафы телекоммуникационные Astra навесные | Регулярная | PROxima | 25.05 | 0.25
ITB18P450D | Шкаф телекоммуникационный настенный разборный 18U (600х450) дверь перфорированная, Astra серия EKF PROxima | 12767.93 | 1 | 1 | 1 | 10 Щиты распределительные навесные и встраиваемые | 10.11 Шкафы телекоммуникационные Astra | 10.11.01 Шкафы телекоммуникационные Astra навесные | Регулярная | PROxima | 24.76 | 0.25
ITB18G450D | Шкаф телекоммуникационный настенный разборный 18U (600х450) дверь стекло, Astra серия EKF PROxima | 14683.12 | 1 | 1 | 1 | 10 Щиты распределительные навесные и встраиваемые | 10.11 Шкафы телекоммуникационные Astra | 10.11.01 Шкафы телекоммуникационные Astra навесные | Регулярная | PROxima | 27.75 | 0.25
ITB18M650D | Шкаф телекоммуникационный настенный разборный 18U (600х650) дверь металл, Astra серия EKF PROxima | 14826 | 1 | 1 | 1 | 10 Щиты распределительные навесные и встраиваемые | 10.11 Шкафы телекоммуникационные Astra | 10.11.01 Шкафы телекоммуникационные Astra навесные | Регулярная | PROxima | 29.96 | 0.36
ITB18P650D | Шкаф телекоммуникационный настенный разборный 18U (600х650) дверь перфорированная, Astra серия EKF PROxima | 14202.8 | 1 | 1 | 1 | 10 Щиты распределительные навесные и встраиваемые | 10.11 Шкафы телекоммуникационные Astra | 10.11.01 Шкафы телекоммуникационные Astra навесные | Регулярная | PROxima | 29.57 | 0.36
ITB18G650D | Шкаф телекоммуникационный настенный разборный 18U (600х650) дверь стекло, Astra серия EKF PROxima | 15507.14 | 1 | 1 | 1 | 10 Щиты распределительные навесные и встраиваемые | 10.11 Шкафы телекоммуникационные Astra | 10.11.01 Шкафы телекоммуникационные Astra навесные | Регулярная | PROxima | 32.39 | 0.36
ITB6M350D | Шкаф телекоммуникационный настенный разборный 6U (600х350) дверь металл, Astra серия EKF PROxima | 6454.66 | 1 | 1 | 1 | 10 Щиты распределительные навесные и встраиваемые | 10.11 Шкафы телекоммуникационные Astra | 10.11.01 Шкафы телекоммуникационные Astra навесные | Регулярная | PROxima | 8.06 | 0.08
ITB6P350D | Шкаф телекоммуникационный настенный разборный 6U (600х350) дверь перфорированная, Astra серия EKF PROxima | 6454.66 | 1 | 1 | 1 | 10 Щиты распределительные навесные и встраиваемые | 10.11 Шкафы телекоммуникационные Astra | 10.11.01 Шкафы телекоммуникационные Astra навесные | Регулярная | PROxima | 8.02 | 0.08
ITB6G350D | Шкаф телекоммуникационный настенный разборный 6U (600х350) дверь стекло, Astra серия EKF PROxima | 7205.79 | 1 | 1 | 1 | 10 Щиты распределительные навесные и встраиваемые | 10.11 Шкафы телекоммуникационные Astra | 10.11.01 Шкафы телекоммуникационные Astra навесные | Регулярная | PROxima | 8.82 | 0.08
ITB6M450D | Шкаф телекоммуникационный настенный разборный 6U (600х450) дверь металл, Astra серия EKF PROxima | 7928.01 | 1 | 1 | 1 | 10 Щиты распределительные навесные и встраиваемые | 10.11 Шкафы телекоммуникационные Astra | 10.11.01 Шкафы телекоммуникационные Astra навесные | Регулярная | PROxima | 10.13 | 0.11
ITB6P450D | Шкаф телекоммуникационный настенный разборный 6U (600х450) дверь перфорированная, Astra серия EKF PROxima | 8127.55 | 1 | 1 | 1 | 10 Щиты распределительные навесные и встраиваемые | 10.11 Шкафы телекоммуникационные Astra | 10.11.01 Шкафы телекоммуникационные Astra навесные | Регулярная | PROxima | 9.32 | 0.11
ITB6G450D | Шкаф телекоммуникационный настенный разборный 6U (600х450) дверь стекло, Astra серия EKF PROxima | 8490.39 | 1 | 1 | 1 | 10 Щиты распределительные навесные и встраиваемые | 10.11 Шкафы телекоммуникационные Astra | 10.11.01 Шкафы телекоммуникационные Astra навесные | Регулярная | PROxima | 10.89 | 0.11
ITB6M650D | Шкаф телекоммуникационный настенный разборный 6U (600х650) дверь металл, Astra серия EKF PROxima | 8849.52 | 1 | 1 | 1 | 10 Щиты распределительные навесные и встраиваемые | 10.11 Шкафы телекоммуникационные Astra | 10.11.01 Шкафы телекоммуникационные Astra навесные | Регулярная | PROxima | 13.57 | 0.15
ITB6P650D | Шкаф телекоммуникационный настенный разборный 6U (600х650) дверь перфорированная, Astra серия EKF PROxima | 9315.26 | 1 | 1 | 1 | 10 Щиты распределительные навесные и встраиваемые | 10.11 Шкафы телекоммуникационные Astra | 10.11.01 Шкафы телекоммуникационные Astra навесные | Регулярная | PROxima | 13.54 | 0.15
ITB6G650D | Шкаф телекоммуникационный настенный разборный 6U (600х650) дверь стекло, Astra серия EKF PROxima | 9399.96 | 1 | 1 | 1 | 10 Щиты распределительные навесные и встраиваемые | 10.11 Шкафы телекоммуникационные Astra | 10.11.01 Шкафы телекоммуникационные Astra навесные | Регулярная | PROxima | 14.34 | 0.15
ITB9M350D | Шкаф телекоммуникационный настенный разборный 9U (600х350) дверь металл, Astra серия EKF PROxima | 7425.22 | 1 | 1 | 1 | 10 Щиты распределительные навесные и встраиваемые | 10.11 Шкафы телекоммуникационные Astra | 10.11.01 Шкафы телекоммуникационные Astra навесные | Регулярная | PROxima | 12.78 | 0.11
ITB9P350D | Шкаф телекоммуникационный настенный разборный 9U (600х350) дверь перфорированная, Astra серия EKF PROxima | 7796.48 | 1 | 1 | 1 | 10 Щиты распределительные навесные и встраиваемые | 10.11 Шкафы телекоммуникационные Astra | 10.11.01 Шкафы телекоммуникационные Astra навесные | Регулярная | PROxima | 13.66 | 0.11
ITB9G350D | Шкаф телекоммуникационный настенный разборный 9U (600х350) дверь стекло, Astra серия EKF PROxima | 8542.41 | 1 | 1 | 1 | 10 Щиты распределительные навесные и встраиваемые | 10.11 Шкафы телекоммуникационные Astra | 10.11.01 Шкафы телекоммуникационные Astra навесные | Регулярная | PROxima | 14.25 | 0.11
ITB9M450D | Шкаф телекоммуникационный настенный разборный 9U (600х450) дверь металл, Astra серия EKF PROxima | 9084.17 | 1 | 1 | 1 | 10 Щиты распределительные навесные и встраиваемые | 10.11 Шкафы телекоммуникационные Astra | 10.11.01 Шкафы телекоммуникационные Astra навесные | Регулярная | PROxima | 14.2 | 0.14
ITB9P450D | Шкаф телекоммуникационный настенный разборный 9U (600х450) дверь перфорированная, Astra серия EKF PROxima | 9080.91 | 1 | 1 | 1 | 10 Щиты распределительные навесные и встраиваемые | 10.11 Шкафы телекоммуникационные Astra | 10.11.01 Шкафы телекоммуникационные Astra навесные | Регулярная | PROxima | 15.08 | 0.14
ITB9G450D | Шкаф телекоммуникационный настенный разборный 9U (600х450) дверь стекло, Astra серия EKF PROxima | 9747.98 | 1 | 1 | 1 | 10 Щиты распределительные навесные и встраиваемые | 10.11 Шкафы телекоммуникационные Astra | 10.11.01 Шкафы телекоммуникационные Astra навесные | Регулярная | PROxima | 15.67 | 0.14
ITB9M650D | Шкаф телекоммуникационный настенный разборный 9U (600х650) дверь металл, Astra серия EKF PROxima | 10921.66 | 1 | 1 | 1 | 10 Щиты распределительные навесные и встраиваемые | 10.11 Шкафы телекоммуникационные Astra | 10.11.01 Шкафы телекоммуникационные Astra навесные | Регулярная | PROxima | 17 | 0.2
ITB9P650D | Шкаф телекоммуникационный настенный разборный 9U (600х650) дверь перфорированная, Astra серия EKF PROxima | 10387.43 | 1 | 1 | 1 | 10 Щиты распределительные навесные и встраиваемые | 10.11 Шкафы телекоммуникационные Astra | 10.11.01 Шкафы телекоммуникационные Astra навесные | Регулярная | PROxima | 16.94 | 0.2
ITB9G650D | Шкаф телекоммуникационный настенный разборный 9U (600х650) дверь стекло, Astra серия EKF PROxima | 11376.72 | 1 | 1 | 1 | 10 Щиты распределительные навесные и встраиваемые | 10.11 Шкафы телекоммуникационные Astra | 10.11.01 Шкафы телекоммуникационные Astra навесные | Регулярная | PROxima | 18.09 | 0.2
ITB12AE | шкаф ТК антивандальный 12U, Astra серия EKF PROxima | 20504.94 | 1 | 1 | 1 | 10 Щиты распределительные навесные и встраиваемые | 10.11 Шкафы телекоммуникационные Astra | 10.11.01 Шкафы телекоммуникационные Astra навесные | Регулярная | PROxima | 16.36 | 0.26
ITB15AE | шкаф ТК антивандальный 15U, Astra серия EKF PROxima | 22569.6 | 1 | 1 | 1 | 10 Щиты распределительные навесные и встраиваемые | 10.11 Шкафы телекоммуникационные Astra | 10.11.01 Шкафы телекоммуникационные Astra навесные | Регулярная | PROxima | 18.27 | 0.31
ITB18AE | шкаф ТК антивандальный 18U, Astra серия EKF PROxima | 32306.21 | 1 | 1 | 1 | 10 Щиты распределительные навесные и встраиваемые | 10.11 Шкафы телекоммуникационные Astra | 10.11.01 Шкафы телекоммуникационные Astra навесные | Регулярная | PROxima | 20.27 | 0.38
ITB9AE | шкаф ТК антивандальный 9U, Astra серия EKF PROxima | 19029.96 | 1 | 1 | 1 | 10 Щиты распределительные навесные и встраиваемые | 10.11 Шкафы телекоммуникационные Astra | 10.11.01 Шкафы телекоммуникационные Astra навесные | Регулярная | PROxima | 13.77 | 0.2
ITR331000E | Стойка телекоммуникационная серверная 33U, глубина 1000 мм, Astra серия EKF PROxima | 12690.67 | 1 | 1 | 1 | 10 Щиты распределительные навесные и встраиваемые | 10.11 Шкафы телекоммуникационные Astra | 10.11.03 Стойки телекоммуникационные Astra | Заказная | PROxima | 25.8 | 0.88
ITR33750E | Стойка телекоммуникационная серверная 33U, глубина 750 мм, Astra серия EKF PROxima | 12056.19 | 1 | 1 | 1 | 10 Щиты распределительные навесные и встраиваемые | 10.11 Шкафы телекоммуникационные Astra | 10.11.03 Стойки телекоммуникационные Astra | Заказная | PROxima | 24.6 | 0.66
ITR381000E | Стойка телекоммуникационная серверная 38U, глубина 1000 мм, Astra серия EKF PROxima | 13237.93 | 1 | 1 | 1 | 10 Щиты распределительные навесные и встраиваемые | 10.11 Шкафы телекоммуникационные Astra | 10.11.03 Стойки телекоммуникационные Astra | Заказная | PROxima | 27.8 | 1.01
ITR38750E | Стойка телекоммуникационная серверная 38U, глубина 750 мм, Astra серия EKF PROxima | 12558.06 | 1 | 1 | 1 | 10 Щиты распределительные навесные и встраиваемые | 10.11 Шкафы телекоммуникационные Astra | 10.11.03 Стойки телекоммуникационные Astra | Заказная | PROxima | 26.6 | 0.76
ITR421000E | Стойка телекоммуникационная серверная 42U, глубина 1000 мм, Astra серия EKF PROxima | 14287.4 | 1 | 1 | 1 | 10 Щиты распределительные навесные и встраиваемые | 10.11 Шкафы телекоммуникационные Astra | 10.11.03 Стойки телекоммуникационные Astra | Заказная | PROxima | 29.8 | 1.11
ITR42750E | Стойка телекоммуникационная серверная 42U, глубина 750 мм, Astra серия EKF PROxima | 13353.21 | 1 | 1 | 1 | 10 Щиты распределительные навесные и встраиваемые | 10.11 Шкафы телекоммуникационные Astra | 10.11.03 Стойки телекоммуникационные Astra | Заказная | PROxima | 28.5 | 0.83
ITR451000E | Стойка телекоммуникационная серверная 45U, глубина 1000 мм, Astra серия EKF PROxima | 14484.6 | 1 | 1 | 1 | 10 Щиты распределительные навесные и встраиваемые | 10.11 Шкафы телекоммуникационные Astra | 10.11.03 Стойки телекоммуникационные Astra | Заказная | PROxima | 30.8 | 1.18
ITR45750E | Стойка телекоммуникационная серверная 45U, глубина 750 мм, Astra серия EKF PROxima | 13785.87 | 1 | 1 | 1 | 10 Щиты распределительные навесные и встраиваемые | 10.11 Шкафы телекоммуникационные Astra | 10.11.03 Стойки телекоммуникационные Astra | Заказная | PROxima | 29.7 | 0.89
ITACO4 | Кабельный органайзер 1U - 4 кольца | 474.49 | 1 | 1 | 40 | 10 Щиты распределительные навесные и встраиваемые | 10.11 Шкафы телекоммуникационные Astra | 10.11.04 Аксессуары для телекоммуникационных шкафов Astra | Регулярная | PROxima | 0.25 | 0.001
ITACO5 | Кабельный органайзер 1U, 5 колец серия EKF PROxima | 512.46 | 1 | 1 | 10 | 10 Щиты распределительные навесные и встраиваемые | 10.11 Шкафы телекоммуникационные Astra | 10.11.04 Аксессуары для телекоммуникационных шкафов Astra | Регулярная | PROxima | 0.435 | 0.0011
ITACOR | Кольцо кабельного органайзера (4 шт) серия EKF PROxima | 491.28 | 1 | 1 | 10 | 10 Щиты распределительные навесные и встраиваемые | 10.11 Шкафы телекоммуникационные Astra | 10.11.04 Аксессуары для телекоммуникационных шкафов Astra | Новая | PROxima | 0.112 | 0.0088
ITA2H12ED | Комплект юнитовых направляющих 12U серия Astra EKF PROxima | 638.09 | 1 | 1 | 1 | 10 Щиты распределительные навесные и встраиваемые | 10.11 Шкафы телекоммуникационные Astra | 10.11.04 Аксессуары для телекоммуникационных шкафов Astra | Новая | PROxima | 0.66 | 0.00047
ITA2H15ED | Комплект юнитовых направляющих 15U серия Astra EKF PROxima | 731.82 | 1 | 1 | 1 | 10 Щиты распределительные навесные и встраиваемые | 10.11 Шкафы телекоммуникационные Astra | 10.11.04 Аксессуары для телекоммуникационных шкафов Astra | Регулярная | PROxima | 0.8 | 0.00057
ITA2H18ED | Комплект юнитовых направляющих 18U серия Astra EKF PROxima | 821.94 | 1 | 1 | 1 | 10 Щиты распределительные навесные и встраиваемые | 10.11 Шкафы телекоммуникационные Astra | 10.11.04 Аксессуары для телекоммуникационных шкафов Astra | Новая | PROxima | 0.94 | 0.00068
ITA2H6ED | Комплект юнитовых направляющих 6U серия Astra EKF PROxima | 454.23 | 1 | 1 | 1 | 10 Щиты распределительные навесные и встраиваемые | 10.11 Шкафы телекоммуникационные Astra | 10.11.04 Аксессуары для телекоммуникационных шкафов Astra | Новая | PROxima | 0.38 | 0.00027
ITA2H9ED | Комплект юнитовых направляющих 9U серия Astra EKF PROxima | 544.36 | 1 | 1 | 1 | 10 Щиты распределительные навесные и встраиваемые | 10.11 Шкафы телекоммуникационные Astra | 10.11.04 Аксессуары для телекоммуникационных шкафов Astra | Новая | PROxima | 0.52 | 0.00037
ITACR24B | Кросс оптический стоечный 1U-24 (планка глухая) серия EKF PROxima | 1995.63 | 1 | 1 | 1 | 10 Щиты распределительные навесные и встраиваемые | 10.11 Шкафы телекоммуникационные Astra | 10.11.04 Аксессуары для телекоммуникационных шкафов Astra | Новая | PROxima | 1.844 | 0.004
ITACR24FC | Кросс оптический стоечный 1U-24(планка FC-3шт) серия EKF PROxima | 1995.63 | 1 | 1 | 1 | 10 Щиты распределительные навесные и встраиваемые | 10.11 Шкафы телекоммуникационные Astra | 10.11.04 Аксессуары для телекоммуникационных шкафов Astra | Новая | PROxima | 1.844 | 0.0026
ITACR24SC | Кросс оптический стоечный 1U-24(планка SC-3шт) серия EKF PROxima | 1995.63 | 1 | 1 | 1 | 10 Щиты распределительные навесные и встраиваемые | 10.11 Шкафы телекоммуникационные Astra | 10.11.04 Аксессуары для телекоммуникационных шкафов Astra | Новая | PROxima | 1.844 | 0.0035
ITACR48SC | Кросс оптический стоечный 2U-48(планка SC-6шт.) серия EKF PROxima | 2634.25 | 1 | 1 | 1 | 10 Щиты распределительные навесные и встраиваемые | 10.11 Шкафы телекоммуникационные Astra | 10.11.04 Аксессуары для телекоммуникационных шкафов Astra | Новая | PROxima | 2.608 | 0.0055
ITA12WS | Настенный кронштейн 12U | 4146.09 | 1 | 1 | 1 | 10 Щиты распределительные навесные и встраиваемые | 10.11 Шкафы телекоммуникационные Astra | 10.11.04 Аксессуары для телекоммуникационных шкафов Astra | Регулярная | PROxima | 6.519 | 0.1246
ITA3WS | Настенный кронштейн 3U | 1861.58 | 1 | 1 | 1 | 10 Щиты распределительные навесные и встраиваемые | 10.11 Шкафы телекоммуникационные Astra | 10.11.04 Аксессуары для телекоммуникационных шкафов Astra | Регулярная | PROxima | 2.333 | 0.0327
ITA6WS | Настенный кронштейн 6U | 2543.47 | 1 | 1 | 1 | 10 Щиты распределительные навесные и встраиваемые | 10.11 Шкафы телекоммуникационные Astra | 10.11.04 Аксессуары для телекоммуникационных шкафов Astra | Регулярная | PROxima | 3.729 | 0.0634
ITA9WS | Настенный кронштейн 9U | 3397.71 | 1 | 1 | 1 | 10 Щиты распределительные навесные и встраиваемые | 10.11 Шкафы телекоммуникационные Astra | 10.11.04 Аксессуары для телекоммуникационных шкафов Astra | Регулярная | PROxima | 5.123 | 0.094
ITACOV42 | Органайзер кабельный вертикальный для стойки внешний с окнами 42U серия EKF PROxima | 1234.34 | 1 | 1 | 5 | 10 Щиты распределительные навесные и встраиваемые | 10.11 Шкафы телекоммуникационные Astra | 10.11.04 Аксессуары для телекоммуникационных шкафов Astra | Регулярная | PROxima | 2.49 | 4.64e-05
ITACOV47 | Органайзер кабельный вертикальный для стойки внешний с окнами 47U серия EKF PROxima | 1487.81 | 1 | 1 | 5 | 10 Щиты распределительные навесные и встраиваемые | 10.11 Шкафы телекоммуникационные Astra | 10.11.04 Аксессуары для телекоммуникационных шкафов Astra | Регулярная | PROxima | 2.8 | 0.0048
ITACOV49 | Органайзер кабельный вертикальный для стойки внешний с окнами 49U серия EKF PROxima | 1532.97 | 1 | 1 | 5 | 10 Щиты распределительные навесные и встраиваемые | 10.11 Шкафы телекоммуникационные Astra | 10.11.04 Аксессуары для телекоммуникационных шкафов Astra | Регулярная | PROxima | 2.9 | 0.0053
ITACOV24 | Органайзер кабельный вертикальный для стойки внешний с окнами, ширина 95мм 24U серия EKF PROxima | 681.94 | 1 | 1 | 5 | 10 Щиты распределительные навесные и встраиваемые | 10.11 Шкафы телекоммуникационные Astra | 10.11.04 Аксессуары для телекоммуникационных шкафов Astra | Регулярная | PROxima | 1.44 | 0.0047
ITACOV33 | Органайзер кабельный вертикальный для стойки внешний с окнами, ширина 95мм 33U серия EKF PROxima | 998.76 | 1 | 1 | 5 | 10 Щиты распределительные навесные и встраиваемые | 10.11 Шкафы телекоммуникационные Astra | 10.11.04 Аксессуары для телекоммуникационных шкафов Astra | Регулярная | PROxima | 1.98 | 0.0047
ITACOV38 | Органайзер кабельный вертикальный для стойки внешний с окнами, ширина 95мм 38U серия EKF PROxima | 1148.57 | 1 | 1 | 5 | 10 Щиты распределительные навесные и встраиваемые | 10.11 Шкафы телекоммуникационные Astra | 10.11.04 Аксессуары для телекоммуникационных шкафов Astra | Регулярная | PROxima | 2.27 | 0.0047
ITASM350 | Полка для навесного телекоммуникационного шкафа, глубина 350 мм EKF PROxima | 1004.45 | 1 | 1 | 1 | 10 Щиты распределительные навесные и встраиваемые | 10.11 Шкафы телекоммуникационные Astra | 10.11.04 Аксессуары для телекоммуникационных шкафов Astra | Новая | PROxima | 1.44 | 0.0021
ITASM450 | Полка для навесного телекоммуникационного шкафа, глубина 450 мм EKF PROxima | 1431.53 | 1 | 1 | 1 | 10 Щиты распределительные навесные и встраиваемые | 10.11 Шкафы телекоммуникационные Astra | 10.11.04 Аксессуары для телекоммуникационных шкафов Astra | Регулярная | PROxima | 1.9 | 0.0029
ITASM650 | Полка для навесного телекоммуникационного шкафа, глубина 650 мм EKF PROxima | 2069.44 | 1 | 1 | 1 | 10 Щиты распределительные навесные и встраиваемые | 10.11 Шкафы телекоммуникационные Astra | 10.11.04 Аксессуары для телекоммуникационных шкафов Astra | Новая | PROxima | 2.8 | 0.0044
ITASKB200 | Полка для стойки клавиатурная навесная (глубина 200) | 694.3 | 1 | 1 | 10 | 10 Щиты распределительные навесные и встраиваемые | 10.11 Шкафы телекоммуникационные Astra | 10.11.04 Аксессуары для телекоммуникационных шкафов Astra | Регулярная | PROxima | 0.844 | 0.0048
ITASP1000 | Полка перфор.грузоподъёмностью 100 кг (глубина 1000) | 2966.9 | 1 | 1 | 5 | 10 Щиты распределительные навесные и встраиваемые | 10.11 Шкафы телекоммуникационные Astra | 10.11.04 Аксессуары для телекоммуникационных шкафов Astra | Регулярная | PROxima | 4.452 | 0.0074
ITASP390 | Полка перфор.грузоподъёмностью 100 кг (глубина 390) | 1154.59 | 1 | 1 | 10 | 10 Щиты распределительные навесные и встраиваемые | 10.11 Шкафы телекоммуникационные Astra | 10.11.04 Аксессуары для телекоммуникационных шкафов Astra | Регулярная | PROxima | 1.796 | 0.0029
ITASP450 | Полка перфор.грузоподъёмностью 100 кг (глубина 450) | 1309.17 | 1 | 1 | 10 | 10 Щиты распределительные навесные и встраиваемые | 10.11 Шкафы телекоммуникационные Astra | 10.11.04 Аксессуары для телекоммуникационных шкафов Astra | Регулярная | PROxima | 2.057 | 0.0033
ITASP580 | Полка перфор.грузоподъёмностью 100 кг (глубина 580) | 1631.85 | 1 | 1 | 10 | 10 Щиты распределительные навесные и встраиваемые | 10.11 Шкафы телекоммуникационные Astra | 10.11.04 Аксессуары для телекоммуникационных шкафов Astra | Регулярная | PROxima | 2.624 | 0.0043
ITASP620 | Полка перфор.грузоподъёмностью 100 кг (глубина 620) | 1740.95 | 1 | 1 | 5 | 10 Щиты распределительные навесные и встраиваемые | 10.11 Шкафы телекоммуникационные Astra | 10.11.04 Аксессуары для телекоммуникационных шкафов Astra | Регулярная | PROxima | 2.805 | 0.0046
ITASP750 | Полка перфор.грузоподъёмностью 100 кг (глубина 750) | 2199.54 | 1 | 1 | 5 | 10 Щиты распределительные навесные и встраиваемые | 10.11 Шкафы телекоммуникационные Astra | 10.11.04 Аксессуары для телекоммуникационных шкафов Astra | Регулярная | PROxima | 3.352 | 0.0056
ITA2SPC200 | Полка перфор.консольная 2U (глубина 200) | 745.42 | 1 | 1 | 10 | 10 Щиты распределительные навесные и встраиваемые | 10.11 Шкафы телекоммуникационные Astra | 10.11.04 Аксессуары для телекоммуникационных шкафов Astra | Регулярная | PROxima | 0.9 | 0.0086
ITA2SPC300 | Полка перфор.консольная 2U (глубина 300) | 981.04 | 1 | 1 | 10 | 10 Щиты распределительные навесные и встраиваемые | 10.11 Шкафы телекоммуникационные Astra | 10.11.04 Аксессуары для телекоммуникационных шкафов Astra | Регулярная | PROxima | 1.277 | 0.0129
ITA2SPC400 | Полка перфор.консольная 2U (глубина 400) | 1205.35 | 1 | 1 | 10 | 10 Щиты распределительные навесные и встраиваемые | 10.11 Шкафы телекоммуникационные Astra | 10.11.04 Аксессуары для телекоммуникационных шкафов Astra | Регулярная | PROxima | 1.6 | 0.0172
ITAFP1 | Фальшпанель 1U серия EKF PROxima | 260.93 | 1 | 1 | 10 | 10 Щиты распределительные навесные и встраиваемые | 10.11 Шкафы телекоммуникационные Astra | 10.11.04 Аксессуары для телекоммуникационных шкафов Astra | Регулярная | PROxima | 0.233 | 0.0002
ITAFP2 | Фальшпанель 2U серия EKF PROxima | 317.57 | 1 | 1 | 10 | 10 Щиты распределительные навесные и встраиваемые | 10.11 Шкафы телекоммуникационные Astra | 10.11.04 Аксессуары для телекоммуникационных шкафов Astra | Регулярная | PROxima | 0.328 | 0.0003
ITAFP3 | Фальшпанель 3U серия EKF PROxima | 383.26 | 1 | 1 | 10 | 10 Щиты распределительные навесные и встраиваемые | 10.11 Шкафы телекоммуникационные Astra | 10.11.04 Аксессуары для телекоммуникационных шкафов Astra | Регулярная | PROxima | 0.476 | 0.0005
ITAFP4 | Фальшпанель 4U серия EKF PROxima | 428.82 | 1 | 1 | 10 | 10 Щиты распределительные навесные и встраиваемые | 10.11 Шкафы телекоммуникационные Astra | 10.11.04 Аксессуары для телекоммуникационных шкафов Astra | Регулярная | PROxima | 0.62 | 0.0007
ITAFP5 | Фальшпанель 5U серия EKF PROxima | 571.7 | 1 | 1 | 10 | 10 Щиты распределительные навесные и встраиваемые | 10.11 Шкафы телекоммуникационные Astra | 10.11.04 Аксессуары для телекоммуникационных шкафов Astra | Регулярная | PROxima | 0.767 | 0.0009
ITB12A | Шкаф телекоммуникационный антивандальный 12U настенный, Astra A серия EKF Basic | 10495.31 | 1 | 1 | 1 | 10 Щиты распределительные навесные и встраиваемые | 10.11 Шкафы телекоммуникационные Astra | 10.11.05 Шкафы телекоммуникационные Astra А и Astra Е (выводимые) | Выводимая из ассортимента | Basic | 22.2 | 0.26
ITB15A | Шкаф телекоммуникационный антивандальный 15U настенный, Astra A серия EKF Basic | 11701.11 | 1 | 1 | 1 | 10 Щиты распределительные навесные и встраиваемые | 10.11 Шкафы телекоммуникационные Astra | 10.11.05 Шкафы телекоммуникационные Astra А и Astra Е (выводимые) | Выводимая из ассортимента | Basic | 23.4 | 0.31
ITB18A | Шкаф телекоммуникационный антивандальный 18U настенный, Astra A серия EKF Basic | 12738.78 | 1 | 1 | 1 | 10 Щиты распределительные навесные и встраиваемые | 10.11 Шкафы телекоммуникационные Astra | 10.11.05 Шкафы телекоммуникационные Astra А и Astra Е (выводимые) | Выводимая из ассортимента | Basic | 32.7 | 0.38
ITB6A | Шкаф телекоммуникационный антивандальный 6U настенный, Astra A серия EKF Basic | 8457.11 | 1 | 1 | 1 | 10 Щиты распределительные навесные и встраиваемые | 10.11 Шкафы телекоммуникационные Astra | 10.11.05 Шкафы телекоммуникационные Astra А и Astra Е (выводимые) | Выводимая из ассортимента | Basic | 15.5 | 0.15
ITB9A | Шкаф телекоммуникационный антивандальный 9U настенный, Astra A серия EKF Basic | 9530.42 | 1 | 1 | 1 | 10 Щиты распределительные навесные и встраиваемые | 10.11 Шкафы телекоммуникационные Astra | 10.11.05 Шкафы телекоммуникационные Astra А и Astra Е (выводимые) | Выводимая из ассортимента | Basic | 18.5 | 0.2
ITB12M350E | Шкаф телекоммуникационный настенный 12U (600х350) дверь металл, Astra E серия EKF PROxima | 8411.04 | 1 | 1 | 1 | 10 Щиты распределительные навесные и встраиваемые | 10.11 Шкафы телекоммуникационные Astra | 10.11.05 Шкафы телекоммуникационные Astra А и Astra Е (выводимые) | Выводимая из ассортимента | PROxima | 10.54 | 0.14
ITB12G350E | Шкаф телекоммуникационный настенный 12U (600х350) дверь стекло, Astra E серия EKF PROxima | 9940.51 | 1 | 1 | 1 | 10 Щиты распределительные навесные и встраиваемые | 10.11 Шкафы телекоммуникационные Astra | 10.11.05 Шкафы телекоммуникационные Astra А и Astra Е (выводимые) | Выводимая из ассортимента | PROxima | 11.96 | 0.14
ITB12M450E | Шкаф телекоммуникационный настенный 12U (600х450) дверь металл, Astra E серия EKF PROxima | 10466.24 | 1 | 1 | 1 | 10 Щиты распределительные навесные и встраиваемые | 10.11 Шкафы телекоммуникационные Astra | 10.11.05 Шкафы телекоммуникационные Astra А и Astra Е (выводимые) | Выводимая из ассортимента | PROxima | 11.91 | 0.18
ITB12G450E | Шкаф телекоммуникационный настенный 12U (600х450) дверь стекло, Astra E серия EKF PROxima | 11964.19 | 1 | 1 | 1 | 10 Щиты распределительные навесные и встраиваемые | 10.11 Шкафы телекоммуникационные Astra | 10.11.05 Шкафы телекоммуникационные Astra А и Astra Е (выводимые) | Выводимая из ассортимента | PROxima | 13.33 | 0.18
ITB12M650 | Шкаф телекоммуникационный настенный 12U (600х650) дверь металл, Astra A серия EKF Basic | 6967.12 | 1 | 1 | 1 | 10 Щиты распределительные навесные и встраиваемые | 10.11 Шкафы телекоммуникационные Astra | 10.11.05 Шкафы телекоммуникационные Astra А и Astra Е (выводимые) | Выводимая из ассортимента | Basic | 21.3 | 0.26
ITB12M650E | Шкаф телекоммуникационный настенный 12U (600х650) дверь металл, Astra E серия EKF PROxima | 9563.18 | 1 | 1 | 1 | 10 Щиты распределительные навесные и встраиваемые | 10.11 Шкафы телекоммуникационные Astra | 10.11.05 Шкафы телекоммуникационные Astra А и Astra Е (выводимые) | Выводимая из ассортимента | PROxima | 14.64 | 0.26
ITB12P650 | Шкаф телекоммуникационный настенный 12U (600х650) дверь перфорированная, Astra A серия EKF Basic | 9625.64 | 1 | 1 | 1 | 10 Щиты распределительные навесные и встраиваемые | 10.11 Шкафы телекоммуникационные Astra | 10.11.05 Шкафы телекоммуникационные Astra А и Astra Е (выводимые) | Выводимая из ассортимента | Basic | 21.3 | 0.26
ITB12G650 | Шкаф телекоммуникационный настенный 12U (600х650) дверь стекло, Astra A серия EKF Basic | 10572.58 | 1 | 1 | 1 | 10 Щиты распределительные навесные и встраиваемые | 10.11 Шкафы телекоммуникационные Astra | 10.11.05 Шкафы телекоммуникационные Astra А и Astra Е (выводимые) | Выводимая из ассортимента | Basic | 21.3 | 0.26
ITB12G650E | Шкаф телекоммуникационный настенный 12U (600х650) дверь стекло, Astra E серия EKF PROxima | 11977.39 | 1 | 1 | 1 | 10 Щиты распределительные навесные и встраиваемые | 10.11 Шкафы телекоммуникационные Astra | 10.11.05 Шкафы телекоммуникационные Astra А и Astra Е (выводимые) | Выводимая из ассортимента | PROxima | 16.06 | 0.26
ITB15M450E | Шкаф телекоммуникационный настенный 15U (600х450) дверь металл, Astra E серия EKF PROxima | 8758.74 | 1 | 1 | 1 | 10 Щиты распределительные навесные и встраиваемые | 10.11 Шкафы телекоммуникационные Astra | 10.11.05 Шкафы телекоммуникационные Astra А и Astra Е (выводимые) | Выводимая из ассортимента | PROxima | 13.63 | 0.21
ITB15G450E | Шкаф телекоммуникационный настенный 15U (600х450) дверь стекло, Astra E серия EKF PROxima | 11553.5 | 1 | 1 | 1 | 10 Щиты распределительные навесные и встраиваемые | 10.11 Шкафы телекоммуникационные Astra | 10.11.05 Шкафы телекоммуникационные Astra А и Astra Е (выводимые) | Выводимая из ассортимента | PROxima | 15.39 | 0.21
ITB15M650 | Шкаф телекоммуникационный настенный 15U (600х650) дверь металл, Astra A серия EKF Basic | 7788.62 | 1 | 1 | 1 | 10 Щиты распределительные навесные и встраиваемые | 10.11 Шкафы телекоммуникационные Astra | 10.11.05 Шкафы телекоммуникационные Astra А и Astra Е (выводимые) | Выводимая из ассортимента | Basic | 23.8 | 0.31
ITB15M650E | Шкаф телекоммуникационный настенный 15U (600х650) дверь металл, Astra E серия EKF PROxima | 10236.39 | 1 | 1 | 1 | 10 Щиты распределительные навесные и встраиваемые | 10.11 Шкафы телекоммуникационные Astra | 10.11.05 Шкафы телекоммуникационные Astra А и Astra Е (выводимые) | Выводимая из ассортимента | PROxima | 16.62 | 0.31
ITB15P650 | Шкаф телекоммуникационный настенный 15U (600х650) дверь перфорированная, Astra A серия EKF Basic | 10760.57 | 1 | 1 | 1 | 10 Щиты распределительные навесные и встраиваемые | 10.11 Шкафы телекоммуникационные Astra | 10.11.05 Шкафы телекоммуникационные Astra А и Astra Е (выводимые) | Выводимая из ассортимента | Basic | 23.8 | 0.31
ITB15G650 | Шкаф телекоммуникационный настенный 15U (600х650) дверь стекло, Astra A серия EKF Basic | 8926.04 | 1 | 1 | 1 | 10 Щиты распределительные навесные и встраиваемые | 10.11 Шкафы телекоммуникационные Astra | 10.11.05 Шкафы телекоммуникационные Astra А и Astra Е (выводимые) | Выводимая из ассортимента | Basic | 23.8 | 0.31
ITB15G650E | Шкаф телекоммуникационный настенный 15U (600х650) дверь стекло, Astra E серия EKF PROxima | 15889.66 | 1 | 1 | 1 | 10 Щиты распределительные навесные и встраиваемые | 10.11 Шкафы телекоммуникационные Astra | 10.11.05 Шкафы телекоммуникационные Astra А и Astra Е (выводимые) | Выводимая из ассортимента | PROxima | 18.38 | 0.31
ITB18M650 | Шкаф телекоммуникационный настенный 18U (600х650) дверь металл, Astra A серия EKF Basic | 11098.14 | 1 | 1 | 1 | 10 Щиты распределительные навесные и встраиваемые | 10.11 Шкафы телекоммуникационные Astra | 10.11.05 Шкафы телекоммуникационные Astra А и Astra Е (выводимые) | Выводимая из ассортимента | Basic | 26.3 | 0.36
ITB18P650 | Шкаф телекоммуникационный настенный 18U (600х650) дверь перфорированная, Astra A серия EKF Basic | 11653.06 | 1 | 1 | 1 | 10 Щиты распределительные навесные и встраиваемые | 10.11 Шкафы телекоммуникационные Astra | 10.11.05 Шкафы телекоммуникационные Astra А и Astra Е (выводимые) | Выводимая из ассортимента | Basic | 26.3 | 0.36
ITB18G650 | Шкаф телекоммуникационный настенный 18U (600х650) дверь стекло, Astra A серия EKF Basic | 13825.06 | 1 | 1 | 1 | 10 Щиты распределительные навесные и встраиваемые | 10.11 Шкафы телекоммуникационные Astra | 10.11.05 Шкафы телекоммуникационные Astra А и Astra Е (выводимые) | Выводимая из ассортимента | Basic | 26.3 | 0.36
ITB6M350E | Шкаф телекоммуникационный настенный 6U (600х350) дверь металл, Astra E серия EKF PROxima | 7452.98 | 1 | 1 | 1 | 10 Щиты распределительные навесные и встраиваемые | 10.11 Шкафы телекоммуникационные Astra | 10.11.05 Шкафы телекоммуникационные Astra А и Astra Е (выводимые) | Выводимая из ассортимента | PROxima | 7.47 | 0.08
ITB6G350E | Шкаф телекоммуникационный настенный 6U (600х350) дверь стекло, Astra E серия EKF PROxima | 8014.43 | 1 | 1 | 1 | 10 Щиты распределительные навесные и встраиваемые | 10.11 Шкафы телекоммуникационные Astra | 10.11.05 Шкафы телекоммуникационные Astra А и Astra Е (выводимые) | Выводимая из ассортимента | PROxima | 8.23 | 0.08
ITB6M450E | Шкаф телекоммуникационный настенный 6U (600х450) дверь металл, Astra E серия EKF PROxima | 8469.15 | 1 | 1 | 1 | 10 Щиты распределительные навесные и встраиваемые | 10.11 Шкафы телекоммуникационные Astra | 10.11.05 Шкафы телекоммуникационные Astra А и Astra Е (выводимые) | Выводимая из ассортимента | PROxima | 8.58 | 0.11
ITB6G450E | Шкаф телекоммуникационный настенный 6U (600х450) дверь стекло, Astra E серия EKF PROxima | 9094.41 | 1 | 1 | 1 | 10 Щиты распределительные навесные и встраиваемые | 10.11 Шкафы телекоммуникационные Astra | 10.11.05 Шкафы телекоммуникационные Astra А и Astra Е (выводимые) | Выводимая из ассортимента | PROxima | 9.34 | 0.11
ITB6M650 | Шкаф телекоммуникационный настенный 6U (600х650) дверь металл, Astra A серия EKF Basic | 5259.37 | 1 | 1 | 1 | 10 Щиты распределительные навесные и встраиваемые | 10.11 Шкафы телекоммуникационные Astra | 10.11.05 Шкафы телекоммуникационные Astra А и Astra Е (выводимые) | Выводимая из ассортимента | Basic | 15.9 | 0.15
ITB6M650E | Шкаф телекоммуникационный настенный 6U (600х650) дверь металл, Astra E серия EKF PROxima | 8030.52 | 1 | 1 | 1 | 10 Щиты распределительные навесные и встраиваемые | 10.11 Шкафы телекоммуникационные Astra | 10.11.05 Шкафы телекоммуникационные Astra А и Astra Е (выводимые) | Выводимая из ассортимента | PROxima | 10.81 | 0.15
ITB6P650 | Шкаф телекоммуникационный настенный 6U (600х650) дверь перфорированная, Astra A серия EKF Basic | 5522.34 | 1 | 1 | 1 | 10 Щиты распределительные навесные и встраиваемые | 10.11 Шкафы телекоммуникационные Astra | 10.11.05 Шкафы телекоммуникационные Astra А и Astra Е (выводимые) | Выводимая из ассортимента | Basic | 15.9 | 0.15
ITB6G650 | Шкаф телекоммуникационный настенный 6U (600х650) дверь стекло, Astra A серия EKF Basic | 7622.08 | 1 | 1 | 1 | 10 Щиты распределительные навесные и встраиваемые | 10.11 Шкафы телекоммуникационные Astra | 10.11.05 Шкафы телекоммуникационные Astra А и Astra Е (выводимые) | Выводимая из ассортимента | Basic | 15.9 | 0.15
ITB6G650E | Шкаф телекоммуникационный настенный 6U (600х650) дверь стекло, Astra E серия EKF PROxima | 11427.56 | 1 | 1 | 1 | 10 Щиты распределительные навесные и встраиваемые | 10.11 Шкафы телекоммуникационные Astra | 10.11.05 Шкафы телекоммуникационные Astra А и Astra Е (выводимые) | Выводимая из ассортимента | PROxima | 11.57 | 0.15
ITB9M350E | Шкаф телекоммуникационный настенный 9U (600х350) дверь металл, Astra E серия EKF PROxima | 7810.96 | 1 | 1 | 1 | 10 Щиты распределительные навесные и встраиваемые | 10.11 Шкафы телекоммуникационные Astra | 10.11.05 Шкафы телекоммуникационные Astra А и Astra Е (выводимые) | Выводимая из ассортимента | PROxima | 9.03 | 0.11
ITB9G350E | Шкаф телекоммуникационный настенный 9U (600х350) дверь стекло, Astra E серия EKF PROxima | 8932.96 | 1 | 1 | 1 | 10 Щиты распределительные навесные и встраиваемые | 10.11 Шкафы телекоммуникационные Astra | 10.11.05 Шкафы телекоммуникационные Astra А и Astra Е (выводимые) | Выводимая из ассортимента | PROxima | 10.11 | 0.11
ITB9M450E | Шкаф телекоммуникационный настенный 9U (600х450) дверь металл, Astra E серия EKF PROxima | 9635.27 | 1 | 1 | 1 | 10 Щиты распределительные навесные и встраиваемые | 10.11 Шкафы телекоммуникационные Astra | 10.11.05 Шкафы телекоммуникационные Astra А и Astra Е (выводимые) | Выводимая из ассортимента | PROxima | 10.27 | 0.14
ITB9G450E | Шкаф телекоммуникационный настенный 9U (600х450) дверь стекло, Astra E серия EKF PROxima | 10407.78 | 1 | 1 | 1 | 10 Щиты распределительные навесные и встраиваемые | 10.11 Шкафы телекоммуникационные Astra | 10.11.05 Шкафы телекоммуникационные Astra А и Astra Е (выводимые) | Выводимая из ассортимента | PROxima | 11.35 | 0.14
ITB9M650 | Шкаф телекоммуникационный настенный 9U (600х650) дверь металл, Astra A серия EKF Basic | 7884.31 | 1 | 1 | 1 | 10 Щиты распределительные навесные и встраиваемые | 10.11 Шкафы телекоммуникационные Astra | 10.11.05 Шкафы телекоммуникационные Astra А и Astra Е (выводимые) | Выводимая из ассортимента | Basic | 19 | 0.2
ITB9M650E | Шкаф телекоммуникационный настенный 9U (600х650) дверь металл, Astra E серия EKF PROxima | 8691.54 | 1 | 1 | 1 | 10 Щиты распределительные навесные и встраиваемые | 10.11 Шкафы телекоммуникационные Astra | 10.11.05 Шкафы телекоммуникационные Astra А и Astra Е (выводимые) | Выводимая из ассортимента | PROxima | 12.75 | 0.2
ITB9P650 | Шкаф телекоммуникационный настенный 9U (600х650) дверь перфорированная, Astra A серия EKF Basic | 8278.53 | 1 | 1 | 1 | 10 Щиты распределительные навесные и встраиваемые | 10.11 Шкафы телекоммуникационные Astra | 10.11.05 Шкафы телекоммуникационные Astra А и Astra Е (выводимые) | Выводимая из ассортимента | Basic | 19 | 0.2
ITB9G650 | Шкаф телекоммуникационный настенный 9U (600х650) дверь стекло, Astra A серия EKF Basic | 6849.81 | 1 | 1 | 1 | 10 Щиты распределительные навесные и встраиваемые | 10.11 Шкафы телекоммуникационные Astra | 10.11.05 Шкафы телекоммуникационные Astra А и Astra Е (выводимые) | Выводимая из ассортимента | Basic | 19 | 0.2
ITB9G650E | Шкаф телекоммуникационный настенный 9U (600х650) дверь стекло, Astra E серия EKF PROxima | 12307.82 | 1 | 1 | 1 | 10 Щиты распределительные навесные и встраиваемые | 10.11 Шкафы телекоммуникационные Astra | 10.11.05 Шкафы телекоммуникационные Astra А и Astra Е (выводимые) | Выводимая из ассортимента | PROxima | 13.83 | 0.2
ITB12M450DE | Шкаф телекоммуникационный настенный разборный 12U (600х450) дверь металл, Astra E серия EKF PROxima | 12015.58 | 1 | 1 | 1 | 10 Щиты распределительные навесные и встраиваемые | 10.11 Шкафы телекоммуникационные Astra | 10.11.05 Шкафы телекоммуникационные Astra А и Astra Е (выводимые) | Выводимая из ассортимента | PROxima | 20.2 | 0.18
ITB12G450DE | Шкаф телекоммуникационный настенный разборный 12U (600х450) дверь стекло, Astra E серия EKF PROxima | 13728.67 | 1 | 1 | 1 | 10 Щиты распределительные навесные и встраиваемые | 10.11 Шкафы телекоммуникационные Astra | 10.11.05 Шкафы телекоммуникационные Astra А и Astra Е (выводимые) | Выводимая из ассортимента | PROxima | 20.83 | 0.18
ITB12M650DE | Шкаф телекоммуникационный настенный разборный 12U (600х650) дверь металл, Astra E серия EKF PROxima | 9867.64 | 1 | 1 | 1 | 10 Щиты распределительные навесные и встраиваемые | 10.11 Шкафы телекоммуникационные Astra | 10.11.05 Шкафы телекоммуникационные Astra А и Astra Е (выводимые) | Выводимая из ассортимента | PROxima | 23.99 | 0.26
ITB12G650DE | Шкаф телекоммуникационный настенный разборный 12U (600х650) дверь стекло, Astra E серия EKF PROxima | 14888.57 | 1 | 1 | 1 | 10 Щиты распределительные навесные и встраиваемые | 10.11 Шкафы телекоммуникационные Astra | 10.11.05 Шкафы телекоммуникационные Astra А и Astra Е (выводимые) | Выводимая из ассортимента | PROxima | 24.62 | 0.26
ITB15M450DE | Шкаф телекоммуникационный настенный разборный 15U (600х450) дверь металл, Astra E серия EKF PROxima | 9601.21 | 1 | 1 | 1 | 10 Щиты распределительные навесные и встраиваемые | 10.11 Шкафы телекоммуникационные Astra | 10.11.05 Шкафы телекоммуникационные Astra А и Astra Е (выводимые) | Выводимая из ассортимента | PROxima | 20.51 | 0.21
ITB15G450DE | Шкаф телекоммуникационный настенный разборный 15U (600х450) дверь стекло, Astra E серия EKF PROxima | 15694.07 | 1 | 1 | 1 | 10 Щиты распределительные навесные и встраиваемые | 10.11 Шкафы телекоммуникационные Astra | 10.11.05 Шкафы телекоммуникационные Astra А и Astra Е (выводимые) | Выводимая из ассортимента | PROxima | 21.29 | 0.21
ITB15M650DE | Шкаф телекоммуникационный настенный разборный 15U (600х650) дверь металл, Astra E серия EKF PROxima | 10332.6 | 1 | 1 | 1 | 10 Щиты распределительные навесные и встраиваемые | 10.11 Шкафы телекоммуникационные Astra | 10.11.05 Шкафы телекоммуникационные Astra А и Astra Е (выводимые) | Выводимая из ассортимента | PROxima | 24.73 | 0.31
ITB15G650DE | Шкаф телекоммуникационный настенный разборный 15U (600х650) дверь стекло, Astra E серия EKF PROxima | 16535.64 | 1 | 1 | 1 | 10 Щиты распределительные навесные и встраиваемые | 10.11 Шкафы телекоммуникационные Astra | 10.11.05 Шкафы телекоммуникационные Astra А и Astra Е (выводимые) | Выводимая из ассортимента | PROxima | 25.51 | 0.31
ITB9M450DE | Шкаф телекоммуникационный настенный разборный 9U (600х450) дверь металл, Astra E серия EKF PROxima | 8354.59 | 1 | 1 | 1 | 10 Щиты распределительные навесные и встраиваемые | 10.11 Шкафы телекоммуникационные Astra | 10.11.05 Шкафы телекоммуникационные Astra А и Astra Е (выводимые) | Выводимая из ассортимента | PROxima | 14.2 | 0.14
ITB9G450DE | Шкаф телекоммуникационный настенный разборный 9U (600х450) дверь стекло, Astra E серия EKF PROxima | 12263.72 | 1 | 1 | 1 | 10 Щиты распределительные навесные и встраиваемые | 10.11 Шкафы телекоммуникационные Astra | 10.11.05 Шкафы телекоммуникационные Astra А и Astra Е (выводимые) | Выводимая из ассортимента | PROxima | 15.67 | 0.14
ITB9M650DE | Шкаф телекоммуникационный настенный разборный 9U (600х650) дверь металл, Astra E серия EKF PROxima | 12493.63 | 1 | 1 | 1 | 10 Щиты распределительные навесные и встраиваемые | 10.11 Шкафы телекоммуникационные Astra | 10.11.05 Шкафы телекоммуникационные Astra А и Astra Е (выводимые) | Выводимая из ассортимента | PROxima | 17 | 0.2
ITB9G650DE | Шкаф телекоммуникационный настенный разборный 9U (600х650) дверь стекло, Astra E серия EKF PROxima | 13417.58 | 1 | 1 | 1 | 10 Щиты распределительные навесные и встраиваемые | 10.11 Шкафы телекоммуникационные Astra | 10.11.05 Шкафы телекоммуникационные Astra А и Astra Е (выводимые) | Выводимая из ассортимента | PROxima | 18.09 | 0.2
lm-150x150 | Люк ревизионный металл 150х150 (ШхВ внутр.) EKF Basic | 298.6 | 1 | 1 | 9 | 10 Щиты распределительные навесные и встраиваемые | 10.12 Люки ревизионные | 10.12.1 Люки ревизионные металлические | Регулярная | Basic | 0.62 | 0.0013309
lm-150x200 | Люк ревизионный металл 150х200 (ШхВ внутр.) EKF Basic | 328.35 | 1 | 1 | 6 | 10 Щиты распределительные навесные и встраиваемые | 10.12 Люки ревизионные | 10.12.1 Люки ревизионные металлические | Регулярная | Basic | 0.76 | 0.0016721
lm-200x200 | Люк ревизионный металл 200х200 (ШхВ внутр.) EKF Basic | 381.87 | 1 | 1 | 7 | 10 Щиты распределительные навесные и встраиваемые | 10.12 Люки ревизионные | 10.12.1 Люки ревизионные металлические | Регулярная | Basic | 0.91 | 0.0021009
lm-200x250 | Люк ревизионный металл 200х250 (ШхВ внутр.) EKF Basic | 403.29 | 1 | 1 | 7 | 10 Щиты распределительные навесные и встраиваемые | 10.12 Люки ревизионные | 10.12.1 Люки ревизионные металлические | Регулярная | Basic | 0.92 | 0.0025296
lm-200x300 | Люк ревизионный металл 200х300 (ШхВ внутр.) EKF Basic | 458.02 | 1 | 1 | 5 | 10 Щиты распределительные навесные и встраиваемые | 10.12 Люки ревизионные | 10.12.1 Люки ревизионные металлические | Регулярная | Basic | 1.22 | 0.0029584
lm-200x400 | Люк ревизионный металл 200х400 (ШхВ внутр.) EKF Basic | 643.6 | 1 | 1 | 10 | 10 Щиты распределительные навесные и встраиваемые | 10.12 Люки ревизионные | 10.12.1 Люки ревизионные металлические | Регулярная | Basic | 1.16 | 0.0038159
lm-300x300 | Люк ревизионный металл 300х300 (ШхВ внутр.) EKF Basic | 528.2 | 1 | 1 | 6 | 10 Щиты распределительные навесные и встраиваемые | 10.12 Люки ревизионные | 10.12.1 Люки ревизионные металлические | Регулярная | Basic | 1.51 | 0.0041659
lm-300x400 | Люк ревизионный металл 300х400 (ШхВ внутр.) EKF Basic | 654.31 | 1 | 1 | 7 | 10 Щиты распределительные навесные и встраиваемые | 10.12 Люки ревизионные | 10.12.1 Люки ревизионные металлические | Регулярная | Basic | 2.14 | 0.0053734
lm-300x500 | Люк ревизионный металл 300х500 (ШхВ внутр.) EKF Basic | 838.71 | 1 | 1 | 7 | 10 Щиты распределительные навесные и встраиваемые | 10.12 Люки ревизионные | 10.12.1 Люки ревизионные металлические | Регулярная | Basic | 1.95 | 0.0065809
lm-400x400 | Люк ревизионный металл 400х400 (ШхВ внутр.) EKF Basic | 769.7 | 1 | 1 | 6 | 10 Щиты распределительные навесные и встраиваемые | 10.12 Люки ревизионные | 10.12.1 Люки ревизионные металлические | Регулярная | Basic | 3.47 | 0.0069309
lm-500x500 | Люк ревизионный металл 500х500 (ШхВ внутр.) EKF Basic | 1131.35 | 1 | 1 | 6 | 10 Щиты распределительные навесные и встраиваемые | 10.12 Люки ревизионные | 10.12.1 Люки ревизионные металлические | Регулярная | Basic | 4.2 | 0.010396
lm-600x600 | Люк ревизионный металл 600х600 (ШхВ внутр.) EKF Basic | 1416.87 | 1 | 1 | 5 | 10 Щиты распределительные навесные и встраиваемые | 10.12 Люки ревизионные | 10.12.1 Люки ревизионные металлические | Регулярная | Basic | 4.2 | 0.014561
lp-150x200 | Люк ревизионный пластик 150х200 (ШхВ внутр.) EKF Basic | 180.74 | 1 | 1 | 60 | 10 Щиты распределительные навесные и встраиваемые | 10.12 Люки ревизионные | 10.12.2 Люки ревизионные пластиковые | Регулярная | Basic | 0.14 | 0.0009018
lp-200x200 | Люк ревизионный пластик 200х200 (ШхВ внутр.) EKF Basic | 199.48 | 1 | 1 | 50 | 10 Щиты распределительные навесные и встраиваемые | 10.12 Люки ревизионные | 10.12.2 Люки ревизионные пластиковые | Регулярная | Basic | 0.17 | 0.0011664
lp-200x250 | Люк ревизионный пластик 200х250 (ШхВ внутр.) EKF Basic | 216.01 | 1 | 1 | 80 | 10 Щиты распределительные навесные и встраиваемые | 10.12 Люки ревизионные | 10.12.2 Люки ревизионные пластиковые | Регулярная | Basic | 0.2 | 0.001431
lp-200x300 | Люк ревизионный пластик 200х300 (ШхВ внутр.) EKF Basic | 253.48 | 1 | 1 | 40 | 10 Щиты распределительные навесные и встраиваемые | 10.12 Люки ревизионные | 10.12.2 Люки ревизионные пластиковые | Регулярная | Basic | 0.23 | 0.0017064
lp-200x400 | Люк ревизионный пластик 200х400 (ШхВ внутр.) EKF Basic | 346.06 | 1 | 1 | 50 | 10 Щиты распределительные навесные и встраиваемые | 10.12 Люки ревизионные | 10.12.2 Люки ревизионные пластиковые | Регулярная | Basic | 0.3 | 0.002241
lp-300x300 | Люк ревизионный пластик 300х300 (ШхВ внутр.) EKF Basic | 367 | 1 | 1 | 45 | 10 Щиты распределительные навесные и встраиваемые | 10.12 Люки ревизионные | 10.12.2 Люки ревизионные пластиковые | Регулярная | Basic | 0.37 | 0.0024964
lp-300x400 | Люк ревизионный пластик 300х400 (ШхВ внутр.) EKF Basic | 430.92 | 1 | 1 | 35 | 10 Щиты распределительные навесные и встраиваемые | 10.12 Люки ревизионные | 10.12.2 Люки ревизионные пластиковые | Регулярная | Basic | 0.42 | 0.0033733
lpnz-150x200 | Люк ревизионный пластик с нажим. замком 150х200 (ШхВ внутр.) EKF Basic | 286.55 | 1 | 1 | 29 | 10 Щиты распределительные навесные и встраиваемые | 10.12 Люки ревизионные | 10.12.3 Люки ревизионные пластиковые с нажимным замком | Регулярная | Basic | 0.11 | 0.0009018
lpnz-200x200 | Люк ревизионный пластик с нажим. замком 200х200 (ШхВ внутр.) EKF Basic | 316.3 | 1 | 1 | 20 | 10 Щиты распределительные навесные и встраиваемые | 10.12 Люки ревизионные | 10.12.3 Люки ревизионные пластиковые с нажимным замком | Регулярная | Basic | 0.14 | 0.0011664
lpnz-200x250 | Люк ревизионный пластик с нажим. замком 200х250 (ШхВ внутр.) EKF Basic | 330.63 | 1 | 1 | 20 | 10 Щиты распределительные навесные и встраиваемые | 10.12 Люки ревизионные | 10.12.3 Люки ревизионные пластиковые с нажимным замком | Регулярная | Basic | 0.16 | 0.001431
lpnz-200x300 | Люк ревизионный пластик с нажим. замком 200х300 (ШхВ внутр.) EKF Basic | 378.02 | 1 | 1 | 26 | 10 Щиты распределительные навесные и встраиваемые | 10.12 Люки ревизионные | 10.12.3 Люки ревизионные пластиковые с нажимным замком | Регулярная | Basic | 0.21 | 0.0017064
lpnz-200x400 | Люк ревизионный пластик с нажим. замком 200х400 (ШхВ внутр.) EKF Basic | 527.91 | 1 | 1 | 22 | 10 Щиты распределительные навесные и встраиваемые | 10.12 Люки ревизионные | 10.12.3 Люки ревизионные пластиковые с нажимным замком | Регулярная | Basic | 0.3 | 0.002241
lpnz-300x300 | Люк ревизионный пластик с нажим. замком 300х300 (ШхВ внутр.) EKF Basic | 492.64 | 1 | 1 | 20 | 10 Щиты распределительные навесные и встраиваемые | 10.12 Люки ревизионные | 10.12.3 Люки ревизионные пластиковые с нажимным замком | Регулярная | Basic | 0.37 | 0.0024964
lpnz-300x400 | Люк ревизионный пластик с нажим. замком 300х400 (ШхВ внутр.) EKF Basic | 591.83 | 1 | 1 | 13 | 10 Щиты распределительные навесные и встраиваемые | 10.12 Люки ревизионные | 10.12.3 Люки ревизионные пластиковые с нажимным замком | Регулярная | Basic | 0.42 | 0.0033733
pb-kit-s | Крепление на столб Скоба для ЩУРН-П EKF PROxima | 775.87 | 1 | 1 | 9 | 11 Щиты учетно-распределительные навесные и встраиваемые | 11.01 Щиты учетно-распределительные пластиковые герметичные (ЩУ-П, ЩУРн-П) IP54 / IP55 |  | Регулярная | PROxima | 1.43 | 0.00225
pb-kit-l | Крепление на столб для монтажной ленты для ЩУРН-П EKF PROxima | 243.6 | 1 | 1 | 50 | 11 Щиты учетно-распределительные навесные и встраиваемые | 11.01 Щиты учетно-распределительные пластиковые герметичные (ЩУ-П, ЩУРн-П) IP54 / IP55 |  | Регулярная | PROxima | 0.208 | 0.00046
din-plomb-2 | Пломбиратор вводного автомата на DIN-рейку 2 модуля EKF PROxima | 51.98 | 10 | 10 | 360 | 11 Щиты учетно-распределительные навесные и встраиваемые | 11.01 Щиты учетно-распределительные пластиковые герметичные (ЩУ-П, ЩУРн-П) IP54 / IP55 |  | Регулярная | PROxima | 0.028 | 0.00025
din-plomb-3 | Пломбиратор вводного автомата на DIN-рейку 3 модуля EKF PROxima | 68.15 | 5 | 5 | 240 | 11 Щиты учетно-распределительные навесные и встраиваемые | 11.01 Щиты учетно-распределительные пластиковые герметичные (ЩУ-П, ЩУРн-П) IP54 / IP55 |  | Регулярная | PROxima | 0.031 | 0.00034
pb-1/8-55-bas | ЩУРн-П 1/8 (366х200х117) IP55 EKF Basic | 1164.66 | 1 | 1 | 1 | 11 Щиты учетно-распределительные навесные и встраиваемые | 11.01 Щиты учетно-распределительные пластиковые герметичные (ЩУ-П, ЩУРн-П) IP54 / IP55 |  | Регулярная | Basic | 1 | 0.00916
pb-1/3-55-bas | ЩУРн-П 1/3 (224х270х110) IP55 EKF Basic | 898.58 | 1 | 1 | 1 | 11 Щиты учетно-распределительные навесные и встраиваемые | 11.01 Щиты учетно-распределительные пластиковые герметичные (ЩУ-П, ЩУРн-П) IP54 / IP55 |  | Регулярная | Basic | 0.71 | 0.00665
pb-3/10-55-bas | ЩУРн-П 3/10 (344х271х113) IP55 EKF Basic | 1261.51 | 1 | 1 | 1 | 11 Щиты учетно-распределительные навесные и встраиваемые | 11.01 Щиты учетно-распределительные пластиковые герметичные (ЩУ-П, ЩУРн-П) IP54 / IP55 |  | Регулярная | Basic | 1.1 | 0.01053
pb-3/7-55-bas | ЩУРн-П 3/7 с КМПН (370х325х105) IP55 EKF Basic | 1738.81 | 1 | 1 | 1 | 11 Щиты учетно-распределительные навесные и встраиваемые | 11.01 Щиты учетно-распределительные пластиковые герметичные (ЩУ-П, ЩУРн-П) IP54 / IP55 |  | Регулярная | Basic | 1.6 | 0.01855
pb-3/8-55 | Щит учетно-распред. навесной пластик ЩУРн-П 3/8 (379х216х113) IP55 EKF PROxima | 1507.78 | 1 | 1 | 1 | 11 Щиты учетно-распределительные навесные и встраиваемые | 11.01 Щиты учетно-распределительные пластиковые герметичные (ЩУ-П, ЩУРн-П) IP54 / IP55 |  | Регулярная | PROxima | 1.02 | 0.008778
pb-1/5-55 | Щит учетно-распред. навесной пластик ЩУРн-П 1/5 (229х340х117) IP55 EKF PROxima | 1286.62 | 1 | 1 | 1 | 11 Щиты учетно-распределительные навесные и встраиваемые | 11.01 Щиты учетно-распределительные пластиковые герметичные (ЩУ-П, ЩУРн-П) IP54 / IP55 |  | Регулярная | PROxima | 0.88 | 0.008228
pb-3/11-55 | Щит учетно-распред. навесной пластик ЩУРн-П 3/11 (494х300х136) IP55 EKF PROxima | 1736.92 | 1 | 1 | 1 | 11 Щиты учетно-распределительные навесные и встраиваемые | 11.01 Щиты учетно-распределительные пластиковые герметичные (ЩУ-П, ЩУРн-П) IP54 / IP55 |  | Регулярная | PROxima | 1.6 | 0.019992
pb-y-54 | Щит учетный пластиковый ЩУ-П IP54 EKF PROxima | 1353.57 | 1 | 1 | 20 | 11 Щиты учетно-распределительные навесные и встраиваемые | 11.01 Щиты учетно-распределительные пластиковые герметичные (ЩУ-П, ЩУРн-П) IP54 / IP55 |  | Регулярная | PROxima | 0.85 | 0.0043799
mb13-1/12 | Щит учетно-распред. встраиваемый ЩУРв 1/12 (440х340х140) IP31 EKF PROxima | 2234.75 | 1 | 1 | 1 | 11 Щиты учетно-распределительные навесные и встраиваемые | 11.02 Щиты учетно-распределительные (ЩУРн, ЩУРв) IP31 | 11.02.01 ЩУРв | Регулярная | PROxima | 4.76 | 0.02457
mb-13-3/9 | Щит учетно-распред. встраиваемый ЩУРв 3/9 (540x340x160) IP31 EKF PROxima | 2312.43 | 1 | 1 | 1 | 11 Щиты учетно-распределительные навесные и встраиваемые | 11.02 Щиты учетно-распределительные (ЩУРн, ЩУРв) IP31 | 11.02.01 ЩУРв | Заказная (4) | PROxima | 5.98 | 0.033023
mb13-3/12 | Щит учетно-распред. встраиваемый ЩУРв 3/12 (540х340х160) IP31 EKF PROxima | 2578.78 | 1 | 1 | 1 | 11 Щиты учетно-распределительные навесные и встраиваемые | 11.02 Щиты учетно-распределительные (ЩУРн, ЩУРв) IP31 | 11.02.01 ЩУРв | Регулярная | PROxima | 5.92 | 0.032725
mb13-3/18 | Щит учетно-распред. встраиваемый ЩУРв 3/18 (540х440х160) IP31 EKF PROxima | 3094.22 | 1 | 1 | 1 | 11 Щиты учетно-распределительные навесные и встраиваемые | 11.02 Щиты учетно-распределительные (ЩУРн, ЩУРв) IP31 | 11.02.01 ЩУРв | Регулярная | PROxima | 7.1 | 0.04284
mb13-3/24 | Щит учетно-распред. встраиваемый ЩУРв 3/24 (540х440х160) IP31 EKF PROxima | 3120 | 1 | 1 | 1 | 11 Щиты учетно-распределительные навесные и встраиваемые | 11.02 Щиты учетно-распределительные (ЩУРн, ЩУРв) IP31 | 11.02.01 ЩУРв | Регулярная | PROxima | 7.65 | 0.042929
mb13-3/30-2 | Щит учетно-распред. встраиваемый ЩУРв 3/30 двухдверный (620х530х165) IP31 EKF PROxima | 4257.9 | 1 | 1 | 1 | 11 Щиты учетно-распределительные навесные и встраиваемые | 11.02 Щиты учетно-распределительные (ЩУРн, ЩУРв) IP31 | 11.02.01 ЩУРв | Регулярная | PROxima | 11.02 | 0.054219
mb13-3/48-2 | Щит учетно-распред. встраиваемый ЩУРв 3/48 двухдверный (620х660х165) IP31 EKF PROxima | 5247.49 | 1 | 1 | 1 | 11 Щиты учетно-распределительные навесные и встраиваемые | 11.02 Щиты учетно-распределительные (ЩУРн, ЩУРв) IP31 | 11.02.01 ЩУРв | Регулярная | PROxima | 11.5 | 0.067518
mb23-1/9-bas | Щит учетно-распред. навесной ЩУРн 1/9 (400х300х140) IP31 EKF Basic | 1608.74 | 1 | 1 | 1 | 11 Щиты учетно-распределительные навесные и встраиваемые | 11.02 Щиты учетно-распределительные (ЩУРн, ЩУРв) IP31 | 11.02.02 ЩУРн | Регулярная | Basic | 4.46 | 0.019609
mb23-1/9 | Щит учетно-распред. навесной ЩУРн 1/9 (400х300х140) IP31 EKF PROxima | 1981.17 | 1 | 1 | 1 | 11 Щиты учетно-распределительные навесные и встраиваемые | 11.02 Щиты учетно-распределительные (ЩУРн, ЩУРв) IP31 | 11.02.02 ЩУРн | Регулярная | PROxima | 4.46 | 0.019609
mb23-1/12-bas | Щит учетно-распред. навесной ЩУРн 1/12 (400x300x140) IP31 EKF Basic | 1629.21 | 1 | 1 | 1 | 11 Щиты учетно-распределительные навесные и встраиваемые | 11.02 Щиты учетно-распределительные (ЩУРн, ЩУРв) IP31 | 11.02.02 ЩУРн | Регулярная | Basic | 4.56 | 0.01953
mb23-1/12 | Щит учетно-распред. навесной ЩУРн 1/12 (400x300x140) IP31 EKF PROxima | 2000.16 | 1 | 1 | 1 | 11 Щиты учетно-распределительные навесные и встраиваемые | 11.02 Щиты учетно-распределительные (ЩУРн, ЩУРв) IP31 | 11.02.02 ЩУРн | Регулярная | PROxima | 4.56 | 0.01953
mb23-1/12sh | Щит учетно-распред. навесной ЩУРн 1/12 с шинами (400x300x140) IP31 EKF PROxima | 2451.14 | 1 | 1 | 1 | 11 Щиты учетно-распределительные навесные и встраиваемые | 11.02 Щиты учетно-распределительные (ЩУРн, ЩУРв) IP31 | 11.02.02 ЩУРн | Регулярная | PROxima | 4.4 | 0.019609
mb23-1/15 | Щит учетно-распред. навесной ЩУРн 1/15 (400x360x140) IP31 EKF PROxima | 2741.71 | 1 | 1 | 1 | 11 Щиты учетно-распределительные навесные и встраиваемые | 11.02 Щиты учетно-распределительные (ЩУРн, ЩУРв) IP31 | 11.02.02 ЩУРн | Регулярная | PROxima | 5.6 | 0.02016
mb23-3/12-bas | Щит учетно-распред. навесной ЩУРн 3/12 (500х300х160) IP31 EKF Basic | 1798.12 | 1 | 1 | 1 | 11 Щиты учетно-распределительные навесные и встраиваемые | 11.02 Щиты учетно-распределительные (ЩУРн, ЩУРв) IP31 | 11.02.02 ЩУРн | Регулярная | Basic | 5.64 | 0.027935
mb23-3/12 | Щит учетно-распред. навесной ЩУРн 3/12 (500х300х160) IP31 EKF PROxima | 2418.37 | 1 | 1 | 1 | 11 Щиты учетно-распределительные навесные и встраиваемые | 11.02 Щиты учетно-распределительные (ЩУРн, ЩУРв) IP31 | 11.02.02 ЩУРн | Регулярная | PROxima | 5.64 | 0.027935
mb23-3/12e | Щит учетно-распред. навесной ЩУРн 3/12 (Э) (500х300х120) IP31 EKF PROxima | 2192.12 | 1 | 1 | 1 | 11 Щиты учетно-распределительные навесные и встраиваемые | 11.02 Щиты учетно-распределительные (ЩУРн, ЩУРв) IP31 | 11.02.02 ЩУРн | Регулярная | PROxima | 5.1 | 0.021762
mb23-3/18 | Щит учетно-распред. навесной ЩУРн 3/18 (500х400х160) IP31 EKF PROxima | 3031.02 | 1 | 1 | 1 | 11 Щиты учетно-распределительные навесные и встраиваемые | 11.02 Щиты учетно-распределительные (ЩУРн, ЩУРв) IP31 | 11.02.02 ЩУРн | Регулярная | PROxima | 6.82 | 0.035895
mb23-3/18e | Щит учетно-распред. навесной ЩУРн 3/18 (Э) (500х340х120) IP31 EKF PROxima | 2618.68 | 1 | 1 | 1 | 11 Щиты учетно-распределительные навесные и встраиваемые | 11.02 Щиты учетно-распределительные (ЩУРн, ЩУРв) IP31 | 11.02.02 ЩУРн | Регулярная | PROxima | 5.68 | 0.023205
mb23-3/24-bas | Щит учетно-распред. навесной ЩУРн 3/24 (500х400х160) IP31 EKF Basic | 2794.65 | 1 | 1 | 1 | 11 Щиты учетно-распределительные навесные и встраиваемые | 11.02 Щиты учетно-распределительные (ЩУРн, ЩУРв) IP31 | 11.02.02 ЩУРн | Регулярная | Basic | 6.9 | 0.032
mb23-3/24 | Щит учетно-распред. навесной ЩУРн 3/24 (500х400х160) IP31 EKF PROxima | 3323.4 | 1 | 1 | 1 | 11 Щиты учетно-распределительные навесные и встраиваемые | 11.02 Щиты учетно-распределительные (ЩУРн, ЩУРв) IP31 | 11.02.02 ЩУРн | Регулярная | PROxima | 7.44 | 0.036244
mb23-3/24e | Щит учетно-распред. навесной ЩУРн 3/24 (Э) (500х400х120) IP31 EKF PROxima | 2763.04 | 1 | 1 | 1 | 11 Щиты учетно-распределительные навесные и встраиваемые | 11.02 Щиты учетно-распределительные (ЩУРн, ЩУРв) IP31 | 11.02.02 ЩУРн | Регулярная | PROxima | 6.64 | 0.027515
mb23-3/30-1 | Щит учетно-распред. навесной ЩУРн 3/30 (500х400х160) IP31 EKF PROxima | 3111.01 | 1 | 1 | 1 | 11 Щиты учетно-распределительные навесные и встраиваемые | 11.02 Щиты учетно-распределительные (ЩУРн, ЩУРв) IP31 | 11.02.02 ЩУРн | Регулярная | PROxima | 7.28 | 0.037638
mb23-3/30-2 | Щит учетно-распред. навесной ЩУРн 3/30 двухдверный (580х490х165) IP31 EKF PROxima | 4032.7 | 1 | 1 | 1 | 11 Щиты учетно-распределительные навесные и встраиваемые | 11.02 Щиты учетно-распределительные (ЩУРн, ЩУРв) IP31 | 11.02.02 ЩУРн | Регулярная | PROxima | 9.86 | 0.052583
mb23-3/36 | Щит учетно-распред. навесной ЩУРн 3/36 (560x550x165) IP31 EKF PROxima | 4436.65 | 1 | 1 | 1 | 11 Щиты учетно-распределительные навесные и встраиваемые | 11.02 Щиты учетно-распределительные (ЩУРн, ЩУРв) IP31 | 11.02.02 ЩУРн | Регулярная | PROxima | 9.8 | 0.05082
mb23-3/48 | Щит учетно-распред. навесной ЩУРн 3/48 (630х400х160) IP31 EKF PROxima | 5110.4 | 1 | 1 | 1 | 11 Щиты учетно-распределительные навесные и встраиваемые | 11.02 Щиты учетно-распределительные (ЩУРн, ЩУРв) IP31 | 11.02.02 ЩУРн | Регулярная | PROxima | 8.65 | 0.044826
mb23-3/48-2 | Щит учетно-распред. навесной ЩУРн 3/48 двухдверный (580х620х165) IP31 EKF PROxima | 5417.17 | 1 | 1 | 1 | 11 Щиты учетно-распределительные навесные и встраиваемые | 11.02 Щиты учетно-распределительные (ЩУРн, ЩУРв) IP31 | 11.02.02 ЩУРн | Регулярная | PROxima | 11.95 | 0.064736
mb23-3/9 | Щит учетно-распред. навесной ЩУРн 3/9 (500х300х160) IP31 EKF PROxima | 2401.32 | 1 | 1 | 1 | 11 Щиты учетно-распределительные навесные и встраиваемые | 11.02 Щиты учетно-распределительные (ЩУРн, ЩУРв) IP31 | 11.02.02 ЩУРн | Регулярная | PROxima | 5.54 | 0.026767
mb23-3/9e | Щит учетно-распред. навесной ЩУРн 3/9 (Э) (500х300х120) IP31 EKF PROxima | 2321.65 | 1 | 1 | 1 | 11 Щиты учетно-распределительные навесные и встраиваемые | 11.02 Щиты учетно-распределительные (ЩУРн, ЩУРв) IP31 | 11.02.02 ЩУРн | Регулярная | PROxima | 5.12 | 0.020754
mb23-1/9e-bas | Щит учетно-распред. навесной счетчик на дин-рейку ЩУРн 1/9 (Э) (360x280x110) IP31 EKF Basic | 1458.88 | 1 | 1 | 1 | 11 Щиты учетно-распределительные навесные и встраиваемые | 11.02 Щиты учетно-распределительные (ЩУРн, ЩУРв) IP31 | 11.02.02 ЩУРн | Регулярная | Basic | 3.36 | 0.013275
mb23-1/9e | Щит учетно-распред. навесной счетчик на дин-рейку ЩУРн 1/9 (Э) (360x280x110) IP31 EKF PROxima | 1764.54 | 1 | 1 | 1 | 11 Щиты учетно-распределительные навесные и встраиваемые | 11.02 Щиты учетно-распределительные (ЩУРн, ЩУРв) IP31 | 11.02.02 ЩУРн | Регулярная | PROxima | 3.36 | 0.013275
mb23-1/12e-bas | Щит учетно-распред. навесной счетчик на дин-рейку ЩУРн 1/12 (Э) (360х280х110) IP31 EKF Basic | 1563.34 | 1 | 1 | 1 | 11 Щиты учетно-распределительные навесные и встраиваемые | 11.02 Щиты учетно-распределительные (ЩУРн, ЩУРв) IP31 | 11.02.02 ЩУРн | Регулярная | Basic | 3.42 | 0.013718
mb23-1/12e | Щит учетно-распред. навесной счетчик на дин-рейку ЩУРн 1/12 (Э) (360х280х110) IP31 EKF PROxima | 1835.59 | 1 | 1 | 1 | 11 Щиты учетно-распределительные навесные и встраиваемые | 11.02 Щиты учетно-распределительные (ЩУРн, ЩУРв) IP31 | 11.02.02 ЩУРн | Регулярная | PROxima | 3.42 | 0.013718
mb23-1/6 | Щит учетно-распред. навесной ЩУРн- 1/6 (БУР) (300х150х135) IP31 EKF PROxima | 884.96 | 1 | 1 | 1 | 11 Щиты учетно-распределительные навесные и встраиваемые | 11.02 Щиты учетно-распределительные (ЩУРн, ЩУРв) IP31 | 11.02.03 ЩУРн с двумя отсеками (БУР) | Регулярная | PROxima | 1.82 | 0.007308
mb23-1/14e | Щит учетно-распред. навесной ЩУРн-1/14 (Э) два отсека (БУР) (450х310х120) IP31 EKF PROxima | 3189.49 | 1 | 1 | 1 | 11 Щиты учетно-распределительные навесные и встраиваемые | 11.02 Щиты учетно-распределительные (ЩУРн, ЩУРв) IP31 | 11.02.03 ЩУРн с двумя отсеками (БУР) | Регулярная | PROxima | 4.82 | 0.019435
mb23-1/14i | Щит учетно-распред. навесной ЩУРн-1/14 два отсека (БУР) (450х310х140) IP31 EKF PROxima | 3235.35 | 1 | 1 | 1 | 11 Щиты учетно-распределительные навесные и встраиваемые | 11.02 Щиты учетно-распределительные (ЩУРн, ЩУРв) IP31 | 11.02.03 ЩУРн с двумя отсеками (БУР) | Заказная (4) | PROxima | 5.18 | 0.02232
mb23-3/15i | Щит учетно-распред. навесной ЩУРн-3/15 два отсека (БУР) (520х310х160) IP31 EKF PROxima | 3210.22 | 1 | 1 | 1 | 11 Щиты учетно-распределительные навесные и встраиваемые | 11.02 Щиты учетно-распределительные (ЩУРн, ЩУРв) IP31 | 11.02.03 ЩУРн с двумя отсеками (БУР) | Заказная (4) | PROxima | 6.2 | 0.030013
mb23-3/24i | Щит учетно-распред. навесной ЩУРн-3/24 два отсека (БУР) (620х310х160) IP31 EKF PROxima | 3636.32 | 1 | 1 | 1 | 11 Щиты учетно-распределительные навесные и встраиваемые | 11.02 Щиты учетно-распределительные (ЩУРн, ЩУРв) IP31 | 11.02.03 ЩУРн с двумя отсеками (БУР) | Заказная (4) | PROxima | 6.95 | 0.034272
mb54-3i | ЩУРн-3/12 два отсека (БУР) (540х300х160) IP54 EKF PROxima | 5047 | 1 | 1 | 1 | 11 Щиты учетно-распределительные навесные и встраиваемые | 11.03 Щиты учетные герметичные (ЩУ) IP54 PROxima |  | Регулярная | PROxima | 7 | 0.02592
mb54-1 | Щит учетный ЩУ-1/1-0 (310х300х150) IP54 EKF PROxima | 2405.45 | 1 | 1 | 1 | 11 Щиты учетно-распределительные навесные и встраиваемые | 11.03 Щиты учетные герметичные (ЩУ) IP54 PROxima |  | Регулярная | PROxima | 4.45 | 0.0182
mb54-1m | Щит учетный ЩУ-1/1-0 (395x310x165) (ЩУРН-1/12) IP54 EKF PROxima | 3402.4 | 1 | 1 | 1 | 11 Щиты учетно-распределительные навесные и встраиваемые | 11.03 Щиты учетные герметичные (ЩУ) IP54 PROxima |  | Регулярная | PROxima | 4.5 | 0.0192
mb54-1-2 | Щит учетный ЩУ-1/1-1 двухдверный (310х300х160) IP54 EKF PROxima | 2762.27 | 1 | 1 | 1 | 11 Щиты учетно-распределительные навесные и встраиваемые | 11.03 Щиты учетные герметичные (ЩУ) IP54 PROxima |  | Регулярная | PROxima | 5.8 | 0.01736
mb54-2 | Щит учетный ЩУ-1/2-0 (310х420х150) IP54 EKF PROxima | 3620.74 | 1 | 1 | 1 | 11 Щиты учетно-распределительные навесные и встраиваемые | 11.03 Щиты учетные герметичные (ЩУ) IP54 PROxima |  | Регулярная | PROxima | 5.8 | 0.022968
mb54-3m | Щит учетный ЩУ-3/1-0 (395x310x150) IP54 EKF PROxima | 3313.03 | 1 | 1 | 1 | 11 Щиты учетно-распределительные навесные и встраиваемые | 11.03 Щиты учетные герметичные (ЩУ) IP54 PROxima |  | Регулярная | PROxima | 4.55 | 0.0192
mb54-3 | Щит учетный ЩУ-3/1-0 (ЩУРН-3/12) (540x310x165) 12 модулей IP54 EKF PROxima | 4364.92 | 1 | 1 | 1 | 11 Щиты учетно-распределительные навесные и встраиваемые | 11.03 Щиты учетные герметичные (ЩУ) IP54 PROxima |  | Регулярная | PROxima | 7.35 | 0.028067
mb54-3-2 | Щит учетный ЩУ-3/1-1 двухдверный (445x400x150) 12 модулей IP54 EKF PROxima | 4283.63 | 1 | 1 | 1 | 11 Щиты учетно-распределительные навесные и встраиваемые | 11.03 Щиты учетные герметичные (ЩУ) IP54 PROxima |  | Регулярная | PROxima | 8.95 | 0.0267
mb54-1E | Щит учетный счетчик на дин-рейку ЩУ-1/1-0 (250х300х100) IP54 EKF PROxima | 2155.68 | 1 | 1 | 1 | 11 Щиты учетно-распределительные навесные и встраиваемые | 11.03 Щиты учетные герметичные (ЩУ) IP54 PROxima |  | Регулярная | PROxima | 2.3 | 0.0091822
mb54-1-bas | ЩУ-1/1-0 (310х300х150) IP54 EKF Basic | 2045 | 1 | 1 | 1 | 11 Щиты учетно-распределительные навесные и встраиваемые | 11.04 Щиты учетные герметичные (ЩУ) IP54 Basic |  | Регулярная | Basic | 2.8 | 0.01395
mb54-1E-bas | ЩУ-1/1-0 счетчик на дин-рейку (250х300х100) IP54 EKF Basic | 1725 | 1 | 1 | 1 | 11 Щиты учетно-распределительные навесные и встраиваемые | 11.04 Щиты учетные герметичные (ЩУ) IP54 Basic |  | Регулярная | Basic | 1.8 | 0.0075
mb54-1-2-bas | ЩУ-1/1-1 двухдверный (310х300х160) IP54 EKF Basic | 2348 | 1 | 1 | 1 | 11 Щиты учетно-распределительные навесные и встраиваемые | 11.04 Щиты учетные герметичные (ЩУ) IP54 Basic |  | Регулярная | Basic | 3.6 | 0.01488
mb54-3-bas | ЩУ-3/1-0 (ЩУРН-3/12) (540х310х165) 12 мод. IP54 EKF Basic | 2816 | 1 | 1 | 1 | 11 Щиты учетно-распределительные навесные и встраиваемые | 11.04 Щиты учетные герметичные (ЩУ) IP54 Basic |  | Регулярная | Basic | 6.6 | 0.027621
mb54-3-2-bas | ЩУ-3/1-1 двухдверный (445х400х150) 12 мод. IP54 EKF Basic | 3641 | 1 | 1 | 1 | 11 Щиты учетно-распределительные навесные и встраиваемые | 11.04 Щиты учетные герметичные (ЩУ) IP54 Basic |  | Регулярная | Basic | 6.3 | 0.0267
mb22-02 | Щит с монтажной панелью ЩМП- 25.30.14 (ЩМП-02) IP31EKF PROxima | 1687.93 | 1 | 1 | 1 | 12 Щиты с монтажной панелью (автоматизации) навесные | 12.01 Корпуса с монтажной панелью (ЩМП) IP31/IP54 | 12.01.01 Корпуса с монтажной панелью (ЩМП IP31) PROxima | Регулярная | PROxima | 2.88 | 0.012164
mb22-00 | Щит с монтажной панелью ЩМП- 27.21.14 (ЩМП-00) IP31 EKF PROxima | 1530.49 | 1 | 1 | 1 | 12 Щиты с монтажной панелью (автоматизации) навесные | 12.01 Корпуса с монтажной панелью (ЩМП) IP31/IP54 | 12.01.01 Корпуса с монтажной панелью (ЩМП IP31) PROxima | Регулярная | PROxima | 2.53 | 0.0092796
mb-22-000 | Щит с монтажной панелью ЩМП- 30.21.14 IP31 EKF PROxima | 1679.46 | 1 | 1 | 1 | 12 Щиты с монтажной панелью (автоматизации) навесные | 12.01 Корпуса с монтажной панелью (ЩМП) IP31/IP54 | 12.01.01 Корпуса с монтажной панелью (ЩМП IP31) PROxima | Регулярная | PROxima | 3.1 | 0.00882
mb22-03 | Щит с монтажной панелью ЩМП- 35.30.15 (ЩМП-03) IP31 EKF PROxima | 1878.03 | 1 | 1 | 1 | 12 Щиты с монтажной панелью (автоматизации) навесные | 12.01 Корпуса с монтажной панелью (ЩМП) IP31/IP54 | 12.01.01 Корпуса с монтажной панелью (ЩМП IP31) PROxima | Регулярная | PROxima | 3.92 | 0.018815
mb22-04 | Щит с монтажной панелью ЩМП- 40.30.15 (ЩМП-04) IP31 EKF PROxima | 2168.23 | 1 | 1 | 1 | 12 Щиты с монтажной панелью (автоматизации) навесные | 12.01 Корпуса с монтажной панелью (ЩМП) IP31/IP54 | 12.01.01 Корпуса с монтажной панелью (ЩМП IP31) PROxima | Регулярная | PROxima | 4.8 | 0.021871
mb22-1 | Щит с монтажной панелью ЩМП- 40.30.22 (ЩРНМ-1) IP31 EKF PROxima | 2727.96 | 1 | 1 | 1 | 12 Щиты с монтажной панелью (автоматизации) навесные | 12.01 Корпуса с монтажной панелью (ЩМП) IP31/IP54 | 12.01.01 Корпуса с монтажной панелью (ЩМП IP31) PROxima | Регулярная | PROxima | 5.4 | 0.0264
mb22-05 | Щит с монтажной панелью ЩМП- 40.40.15 (ЩМП-05) IP31 EKF PROxima | 2692.72 | 1 | 1 | 1 | 12 Щиты с монтажной панелью (автоматизации) навесные | 12.01 Корпуса с монтажной панелью (ЩМП) IP31/IP54 | 12.01.01 Корпуса с монтажной панелью (ЩМП IP31) PROxima | Регулярная | PROxima | 5.9 | 0.027737
mb22-10 | Щит с монтажной панелью ЩМП- 40.40.30 (ЩМП-10) IP31 EKF PROxima | 3285.79 | 1 | 1 | 1 | 12 Щиты с монтажной панелью (автоматизации) навесные | 12.01 Корпуса с монтажной панелью (ЩМП) IP31/IP54 | 12.01.01 Корпуса с монтажной панелью (ЩМП IP31) PROxima | Регулярная | PROxima | 7.46 | 0.05339
mb22-01 | Щит с монтажной панелью ЩМП- 41.21.14 (ЩМП-01) IP31 EKF PROxima | 1859.15 | 1 | 1 | 1 | 12 Щиты с монтажной панелью (автоматизации) навесные | 12.01 Корпуса с монтажной панелью (ЩМП) IP31/IP54 | 12.01.01 Корпуса с монтажной панелью (ЩМП IP31) PROxima | Регулярная | PROxima | 3.44 | 0.014664
mb22-06 | Щит с монтажной панелью ЩМП- 50.40.17 (ЩМП-06) IP31 EKF PROxima | 2745.83 | 1 | 1 | 1 | 12 Щиты с монтажной панелью (автоматизации) навесные | 12.01 Корпуса с монтажной панелью (ЩМП) IP31/IP54 | 12.01.01 Корпуса с монтажной панелью (ЩМП IP31) PROxima | Регулярная | PROxima | 7.24 | 0.038934
mb22-2 | Щит с монтажной панелью ЩМП- 50.40.22 (ЩРНМ-2) IP31 EKF PROxima | 3172.39 | 1 | 1 | 1 | 12 Щиты с монтажной панелью (автоматизации) навесные | 12.01 Корпуса с монтажной панелью (ЩМП) IP31/IP54 | 12.01.01 Корпуса с монтажной панелью (ЩМП IP31) PROxima | Регулярная | PROxima | 8.02 | 0.049157
mb22-09 | Щит с монтажной панелью ЩМП- 60.40.21 (ЩМП-09) IP31 EKF PROxima | 3618.57 | 1 | 1 | 1 | 12 Щиты с монтажной панелью (автоматизации) навесные | 12.01 Корпуса с монтажной панелью (ЩМП) IP31/IP54 | 12.01.01 Корпуса с монтажной панелью (ЩМП IP31) PROxima | Регулярная | PROxima | 9.16 | 0.056332
mb22-11 | Щит с монтажной панелью ЩМП- 60.40.40 (ЩМП-11) IP31 EKF PROxima | 5715.04 | 1 | 1 | 1 | 12 Щиты с монтажной панелью (автоматизации) навесные | 12.01 Корпуса с монтажной панелью (ЩМП) IP31/IP54 | 12.01.01 Корпуса с монтажной панелью (ЩМП IP31) PROxima | Регулярная | PROxima | 11.98 | 0.10338
mb22-12 | Щит с монтажной панелью ЩМП- 60.60.40 (ЩМП-12) IP31 EKF PROxima | 6896.27 | 1 | 1 | 1 | 12 Щиты с монтажной панелью (автоматизации) навесные | 12.01 Корпуса с монтажной панелью (ЩМП) IP31/IP54 | 12.01.01 Корпуса с монтажной панелью (ЩМП IP31) PROxima | Регулярная | PROxima | 16.4 | 0.15633
mb22-31 | Щит с монтажной панелью ЩМП- 65.50.15 IP31 EKF PROxima | 3842.38 | 1 | 1 | 1 | 12 Щиты с монтажной панелью (автоматизации) навесные | 12.01 Корпуса с монтажной панелью (ЩМП) IP31/IP54 | 12.01.01 Корпуса с монтажной панелью (ЩМП IP31) PROxima | Регулярная | PROxima | 10.92 | 0.055422
mb22-3 | Щит с монтажной панелью ЩМП- 65.50.22 (ЩРНМ-3) IP31 EKF PROxima | 3825.58 | 1 | 1 | 1 | 12 Щиты с монтажной панелью (автоматизации) навесные | 12.01 Корпуса с монтажной панелью (ЩМП) IP31/IP54 | 12.01.01 Корпуса с монтажной панелью (ЩМП IP31) PROxima | Регулярная | PROxima | 11.94 | 0.078005
mb22-07 | Щит с монтажной панелью ЩМП- 70.50.21. (ЩМП-07) IP31 EKF PROxima | 4518.06 | 1 | 1 | 1 | 12 Щиты с монтажной панелью (автоматизации) навесные | 12.01 Корпуса с монтажной панелью (ЩМП) IP31/IP54 | 12.01.01 Корпуса с монтажной панелью (ЩМП IP31) PROxima | Регулярная | PROxima | 12.6 | 0.079662
mb22-4 | Щит с монтажной панелью ЩМП- 80.60.25 (ЩРНМ-4) IP31 EKF PROxima | 6295.29 | 1 | 1 | 1 | 12 Щиты с монтажной панелью (автоматизации) навесные | 12.01 Корпуса с монтажной панелью (ЩМП) IP31/IP54 | 12.01.01 Корпуса с монтажной панелью (ЩМП IP31) PROxima | Регулярная | PROxima | 23.48 | 0.13032
mb22-08 | Щит с монтажной панелью ЩМП- 90.70.26 (ЩМП-08) IP31 EKF PROxima | 8601.08 | 1 | 1 | 1 | 12 Щиты с монтажной панелью (автоматизации) навесные | 12.01 Корпуса с монтажной панелью (ЩМП) IP31/IP54 | 12.01.01 Корпуса с монтажной панелью (ЩМП IP31) PROxima | Регулярная | PROxima | 23.66 | 0.17568
mb22-5 | Щит с монтажной панелью ЩМП-100.65.30 (ЩРНМ-5) IP31 EKF PROxima | 8484.56 | 1 | 1 | 1 | 12 Щиты с монтажной панелью (автоматизации) навесные | 12.01 Корпуса с монтажной панелью (ЩМП) IP31/IP54 | 12.01.01 Корпуса с монтажной панелью (ЩМП IP31) PROxima | Регулярная | PROxima | 30.86 | 0.21185
mb22-6 | Щит с монтажной панелью ЩМП-120.75.30 (ЩРНМ-6) IP31 EKF PROxima | 10959.97 | 1 | 1 | 1 | 12 Щиты с монтажной панелью (автоматизации) навесные | 12.01 Корпуса с монтажной панелью (ЩМП) IP31/IP54 | 12.01.01 Корпуса с монтажной панелью (ЩМП IP31) PROxima | Регулярная | PROxima | 41.56 | 0.29002
mb22-7 | Щит с монтажной панелью ЩМП-132.75.30 (ЩРНМ-7) IP31 EKF PROxima | 12139.39 | 1 | 1 | 1 | 12 Щиты с монтажной панелью (автоматизации) навесные | 12.01 Корпуса с монтажной панелью (ЩМП) IP31/IP54 | 12.01.01 Корпуса с монтажной панелью (ЩМП IP31) PROxima | Регулярная | PROxima | 45 | 0.31653
mb22-00-bas | Щит с монтажной панелью ЩМП-27.21.14 (ЩМП-00) IP31 EKF Basic | 1176.46 | 1 | 1 | 1 | 12 Щиты с монтажной панелью (автоматизации) навесные | 12.01 Корпуса с монтажной панелью (ЩМП) IP31/IP54 | 12.01.02 Корпуса с монтажной панелью (ЩМП IP31) Basic | Регулярная | Basic | 2.53 | 0.0092796
mb22-03-bas | Щит с монтажной панелью ЩМП-35.30.15 (ЩМП-03) IP31 EKF Basic | 1496.26 | 1 | 1 | 1 | 12 Щиты с монтажной панелью (автоматизации) навесные | 12.01 Корпуса с монтажной панелью (ЩМП) IP31/IP54 | 12.01.02 Корпуса с монтажной панелью (ЩМП IP31) Basic | Регулярная | Basic | 3.92 | 0.018815
mb22-04-bas | Щит с монтажной панелью ЩМП-40.30.15 (ЩМП-04) IP31 EKF Basic | 1563.37 | 1 | 1 | 1 | 12 Щиты с монтажной панелью (автоматизации) навесные | 12.01 Корпуса с монтажной панелью (ЩМП) IP31/IP54 | 12.01.02 Корпуса с монтажной панелью (ЩМП IP31) Basic | Регулярная | Basic | 4.8 | 0.021871
mb22-1-bas | Щит с монтажной панелью ЩМП-40.30.22 (ЩРНМ-1) IP31 EKF Basic | 1796.77 | 1 | 1 | 1 | 12 Щиты с монтажной панелью (автоматизации) навесные | 12.01 Корпуса с монтажной панелью (ЩМП) IP31/IP54 | 12.01.02 Корпуса с монтажной панелью (ЩМП IP31) Basic | Регулярная | Basic | 5 | 0.0264
mb22-2-bas | Щит с монтажной панелью ЩМП-50.40.22 (ЩРНМ-2) IP31 EKF Basic | 2343.04 | 1 | 1 | 1 | 12 Щиты с монтажной панелью (автоматизации) навесные | 12.01 Корпуса с монтажной панелью (ЩМП) IP31/IP54 | 12.01.02 Корпуса с монтажной панелью (ЩМП IP31) Basic | Регулярная | Basic | 8 | 0.049157
mb22-3-bas | Щит с монтажной панелью ЩМП-65.50.22 (ЩРНМ-3) IP31 EKF Basic | 3257.36 | 1 | 1 | 1 | 12 Щиты с монтажной панелью (автоматизации) навесные | 12.01 Корпуса с монтажной панелью (ЩМП) IP31/IP54 | 12.01.02 Корпуса с монтажной панелью (ЩМП IP31) Basic | Регулярная | Basic | 11.2 | 0.0715
mb24-22 | ЩМПг- 40.21.15 IP54 EKF PROxima | 2692.8 | 1 | 1 | 1 | 12 Щиты с монтажной панелью (автоматизации) навесные | 12.01 Корпуса с монтажной панелью (ЩМП) IP31/IP54 | 12.01.03 Корпуса с монтажной панелью (ЩМПг IP54) PROxima | Регулярная | PROxima | 4 | 0.0126
mb24-01 | Щит с монтажной панелью ЩМПг- 25.30.15 IP54 EKF PROxima | 2417.13 | 1 | 1 | 1 | 12 Щиты с монтажной панелью (автоматизации) навесные | 12.01 Корпуса с монтажной панелью (ЩМП) IP31/IP54 | 12.01.03 Корпуса с монтажной панелью (ЩМПг IP54) PROxima | Регулярная | PROxima | 4.45 | 0.01768
mb24-02 | Щит с монтажной панелью ЩМПг- 30.21.15 IP54 EKF PROxima | 2384.3 | 1 | 1 | 1 | 12 Щиты с монтажной панелью (автоматизации) навесные | 12.01 Корпуса с монтажной панелью (ЩМП) IP31/IP54 | 12.01.03 Корпуса с монтажной панелью (ЩМПг IP54) PROxima | Регулярная | PROxima | 2.8 | 0.00945
mb24-1 | Щит с монтажной панелью ЩМПг- 40.30.22 (ЩРНМ-1) IP54 EKF PROxima | 4255.9 | 1 | 1 | 1 | 12 Щиты с монтажной панелью (автоматизации) навесные | 12.01 Корпуса с монтажной панелью (ЩМП) IP31/IP54 | 12.01.03 Корпуса с монтажной панелью (ЩМПг IP54) PROxima | Регулярная | PROxima | 7.35 | 0.030233
mb24-003 | Щит с монтажной панелью ЩМПг- 40.40.15 IP54 EKF PROxima | 4030.84 | 1 | 1 | 1 | 12 Щиты с монтажной панелью (автоматизации) навесные | 12.01 Корпуса с монтажной панелью (ЩМП) IP31/IP54 | 12.01.03 Корпуса с монтажной панелью (ЩМПг IP54) PROxima | Регулярная | PROxima | 6.5 | 0.024
mb24-04 | Щит с монтажной панелью ЩМПг- 40.40.25 IP54 EKF PROxima | 4780.42 | 1 | 1 | 1 | 12 Щиты с монтажной панелью (автоматизации) навесные | 12.01 Корпуса с монтажной панелью (ЩМП) IP31/IP54 | 12.01.03 Корпуса с монтажной панелью (ЩМПг IP54) PROxima | Регулярная | PROxima | 7.8 | 0.04
mb24-05 | Щит с монтажной панелью ЩМПг- 40.60.25 IP54 EKF PROxima | 6200.38 | 1 | 1 | 1 | 12 Щиты с монтажной панелью (автоматизации) навесные | 12.01 Корпуса с монтажной панелью (ЩМП) IP31/IP54 | 12.01.03 Корпуса с монтажной панелью (ЩМПг IP54) PROxima | Регулярная | PROxima | 11 | 0.06
mb24-2 | Щит с монтажной панелью ЩМПг- 50.40.22 (ЩРНМ-2) IP54 EKF PROxima | 5312.65 | 1 | 1 | 1 | 12 Щиты с монтажной панелью (автоматизации) навесные | 12.01 Корпуса с монтажной панелью (ЩМП) IP31/IP54 | 12.01.03 Корпуса с монтажной панелью (ЩМПг IP54) PROxima | Регулярная | PROxima | 10.9 | 0.049157
mb24-06 | Щит с монтажной панелью ЩМПг- 60.60.25 IP54 EKF PROxima | 9505.33 | 1 | 1 | 1 | 12 Щиты с монтажной панелью (автоматизации) навесные | 12.01 Корпуса с монтажной панелью (ЩМП) IP31/IP54 | 12.01.03 Корпуса с монтажной панелью (ЩМПг IP54) PROxima | Регулярная | PROxima | 15 | 0.09
mb24-3 | Щит с монтажной панелью ЩМПг- 65.50.22 (ЩРНМ-3) IP54 EKF PROxima | 6508.26 | 1 | 1 | 1 | 12 Щиты с монтажной панелью (автоматизации) навесные | 12.01 Корпуса с монтажной панелью (ЩМП) IP31/IP54 | 12.01.03 Корпуса с монтажной панелью (ЩМПг IP54) PROxima | Регулярная | PROxima | 16 | 0.079101
mb24-4 | Щит с монтажной панелью ЩМПг- 80.60.25 (ЩРНМ-4) IP54 EKF PROxima | 9348.74 | 1 | 1 | 1 | 12 Щиты с монтажной панелью (автоматизации) навесные | 12.01 Корпуса с монтажной панелью (ЩМП) IP31/IP54 | 12.01.03 Корпуса с монтажной панелью (ЩМПг IP54) PROxima | Регулярная | PROxima | 23.1 | 0.13416
mb24-5 | Щит с монтажной панелью ЩМПг-100.65.30 (ЩРНМ-5) IP54 PROxima | 11882.95 | 1 | 1 | 1 | 12 Щиты с монтажной панелью (автоматизации) навесные | 12.01 Корпуса с монтажной панелью (ЩМП) IP31/IP54 | 12.01.03 Корпуса с монтажной панелью (ЩМПг IP54) PROxima | Регулярная | PROxima | 30.8 | 0.21366
mb24-6 | Щит с монтажной панелью ЩМПг-120.75.30 (ЩРНМ-6) IP54 PROxima | 15937.17 | 1 | 1 | 1 | 12 Щиты с монтажной панелью (автоматизации) навесные | 12.01 Корпуса с монтажной панелью (ЩМП) IP31/IP54 | 12.01.03 Корпуса с монтажной панелью (ЩМПг IP54) PROxima | Регулярная | PROxima | 40.9 | 0.29881
mb24-07 | Щит с монтажной панелью ЩМПг-132.75.30 (ЩРНМ-7) IP54 EKF PROxima | 16903.54 | 1 | 1 | 1 | 12 Щиты с монтажной панелью (автоматизации) навесные | 12.01 Корпуса с монтажной панелью (ЩМП) IP31/IP54 | 12.01.03 Корпуса с монтажной панелью (ЩМПг IP54) PROxima | Регулярная | PROxima | 41 | 0.24453
mb24-1-bas | Щит с монтажной панелью ЩМПг- 40.30.22 (ЩРНМ-1) IP54 EKF Basic | 3338.23 | 1 | 1 | 1 | 12 Щиты с монтажной панелью (автоматизации) навесные | 12.01 Корпуса с монтажной панелью (ЩМП) IP31/IP54 | 12.01.04 Корпуса с монтажной панелью (ЩМПг IP54) Basic | Регулярная | Basic | 4.3 | 0.0264
mb24-2-bas | Щит с монтажной панелью ЩМПг- 50.40.22 (ЩРНМ-2) IP54 EKF Basic | 4166.35 | 1 | 1 | 1 | 12 Щиты с монтажной панелью (автоматизации) навесные | 12.01 Корпуса с монтажной панелью (ЩМП) IP31/IP54 | 12.01.04 Корпуса с монтажной панелью (ЩМПг IP54) Basic | Регулярная | Basic | 6.3 | 0.11
mb24-3-bas | Щит с монтажной панелью ЩМПг- 65.50.22 (ЩРНМ-3) IP54 EKF Basic | 5104.68 | 1 | 1 | 1 | 12 Щиты с монтажной панелью (автоматизации) навесные | 12.01 Корпуса с монтажной панелью (ЩМП) IP31/IP54 | 12.01.04 Корпуса с монтажной панелью (ЩМПг IP54) Basic | Регулярная | Basic | 9.2 | 0.0715
mb24-4-bas | Щит с монтажной панелью ЩМПг- 80.60.25 (ЩРНМ-4) IP54 EKF Basic | 7332.57 | 1 | 1 | 1 | 12 Щиты с монтажной панелью (автоматизации) навесные | 12.01 Корпуса с монтажной панелью (ЩМП) IP31/IP54 | 12.01.04 Корпуса с монтажной панелью (ЩМПг IP54) Basic | Регулярная | Basic | 13 | 0.12
mb24-5-bas | Щит с монтажной панелью ЩМПг-100.65.30 (ЩРНМ-5) IP54 EKF Basic | 9320.47 | 1 | 1 | 1 | 12 Щиты с монтажной панелью (автоматизации) навесные | 12.01 Корпуса с монтажной панелью (ЩМП) IP31/IP54 | 12.01.04 Корпуса с монтажной панелью (ЩМПг IP54) Basic | Регулярная | Basic | 19 | 0.195
mb24-1-3001 | Щит с монтажной панелью ЩМПг- 40.30.22 (ЩРНМ-1) RAL 3001 IP54 EKF PROxima | 4620.58 | 1 | 1 | 1 | 12 Щиты с монтажной панелью (автоматизации) навесные | 12.01 Корпуса с монтажной панелью (ЩМП) IP31/IP54 | 12.01.05 Корпуса с монтажной панелью (ЩМПг IP54 RAL 3001) PROxima | Регулярная | PROxima | 7.2 | 0.0264
mb24-2-3001 | Щит с монтажной панелью ЩМПг- 50.40.22 (ЩРНМ-2) RAL 3001 IP54 EKF PROxima | 6274.76 | 1 | 1 | 1 | 12 Щиты с монтажной панелью (автоматизации) навесные | 12.01 Корпуса с монтажной панелью (ЩМП) IP31/IP54 | 12.01.05 Корпуса с монтажной панелью (ЩМПг IP54 RAL 3001) PROxima | Регулярная | PROxima | 11.4 | 0.044
mb24-06-3001 | Щит с монтажной панелью ЩМПг- 60.60.25 RAL 3001 IP54 EKF PROxima | 9316.35 | 1 | 1 | 1 | 12 Щиты с монтажной панелью (автоматизации) навесные | 12.01 Корпуса с монтажной панелью (ЩМП) IP31/IP54 | 12.01.05 Корпуса с монтажной панелью (ЩМПг IP54 RAL 3001) PROxima | Регулярная | PROxima | 15 | 0.09
mb24-3-3001 | Щит с монтажной панелью ЩМПг- 65.50.22 (ЩРНМ-3) RAL 3001 IP54 EKF PROxima | 7543.72 | 1 | 1 | 1 | 12 Щиты с монтажной панелью (автоматизации) навесные | 12.01 Корпуса с монтажной панелью (ЩМП) IP31/IP54 | 12.01.05 Корпуса с монтажной панелью (ЩМПг IP54 RAL 3001) PROxima | Регулярная | PROxima | 15.76 | 0.0715
mb24-4-3001 | Щит с монтажной панелью ЩМПг- 80.60.25 (ЩРНМ-4) RAL 3001 IP54 EKF PROxima | 11309.4 | 1 | 1 | 1 | 12 Щиты с монтажной панелью (автоматизации) навесные | 12.01 Корпуса с монтажной панелью (ЩМП) IP31/IP54 | 12.01.05 Корпуса с монтажной панелью (ЩМПг IP54 RAL 3001) PROxima | Регулярная | PROxima | 24.15 | 0.12
mb24-5-3001 | Щит с монтажной панелью ЩМПг-100.65.30 (ЩРНМ-5) RAL 3001 IP54 EKF PROxima | 13007.87 | 1 | 1 | 1 | 12 Щиты с монтажной панелью (автоматизации) навесные | 12.01 Корпуса с монтажной панелью (ЩМП) IP31/IP54 | 12.01.05 Корпуса с монтажной панелью (ЩМПг IP54 RAL 3001) PROxima | Регулярная | PROxima | 33 | 0.195
mp-09-11-bas | Монтажная панель 0,6мм для ЩМП-09, ЩМП-11 EKF Basic | 376.75 | 1 | 1 | 1 | 12 Щиты с монтажной панелью (автоматизации) навесные | 12.01 Корпуса с монтажной панелью (ЩМП) IP31/IP54 | 12.01.06 Монтажные панели для щитов ЩМП | Регулярная | Basic | 0.95 | 0.0023641
mp-12-bas | Монтажная панель 0,6мм для ЩМП-12 EKF Basic | 558.48 | 1 | 1 | 1 | 12 Щиты с монтажной панелью (автоматизации) навесные | 12.01 Корпуса с монтажной панелью (ЩМП) IP31/IP54 | 12.01.06 Монтажные панели для щитов ЩМП | Регулярная | Basic | 1.49 | 0.0037883
mp-1-4-bas | Монтажная панель 0,6мм для ЩРНМ-1, ЩМП-04 EKF Basic | 177.08 | 1 | 1 | 1 | 12 Щиты с монтажной панелью (автоматизации) навесные | 12.01 Корпуса с монтажной панелью (ЩМП) IP31/IP54 | 12.01.06 Монтажные панели для щитов ЩМП | Регулярная | Basic | 0.46 | 0.0010834
mp-2-6-bas | Монтажная панель 0,6мм для ЩРНМ-2, ЩМП-06 EKF Basic | 298.11 | 1 | 1 | 1 | 12 Щиты с монтажной панелью (автоматизации) навесные | 12.01 Корпуса с монтажной панелью (ЩМП) IP31/IP54 | 12.01.06 Монтажные панели для щитов ЩМП | Регулярная | Basic | 0.78 | 0.0019358
mp-3-bas | Монтажная панель 0,6мм для ЩРНМ-3 EKF Basic | 502.24 | 1 | 1 | 1 | 12 Щиты с монтажной панелью (автоматизации) навесные | 12.01 Корпуса с монтажной панелью (ЩМП) IP31/IP54 | 12.01.06 Монтажные панели для щитов ЩМП | Регулярная | Basic | 1.34 | 0.0033548
mp-09-11 | Монтажная панель 1,5мм для ЩМП-09, ЩМП-11 EKF PROxima | 767.11 | 1 | 1 | 1 | 12 Щиты с монтажной панелью (автоматизации) навесные | 12.01 Корпуса с монтажной панелью (ЩМП) IP31/IP54 | 12.01.06 Монтажные панели для щитов ЩМП | Регулярная | PROxima | 2.37 | 0.0023641
mp-12 | Монтажная панель 1,5мм для ЩМП-12 EKF PROxima | 1218.8 | 1 | 1 | 1 | 12 Щиты с монтажной панелью (автоматизации) навесные | 12.01 Корпуса с монтажной панелью (ЩМП) IP31/IP54 | 12.01.06 Монтажные панели для щитов ЩМП | Регулярная | PROxima | 3.78 | 0.0038569
mp-1-4 | Монтажная панель 1,5мм для ЩРНМ-1, ЩМП-04 EKF PROxima | 372.49 | 1 | 1 | 1 | 12 Щиты с монтажной панелью (автоматизации) навесные | 12.01 Корпуса с монтажной панелью (ЩМП) IP31/IP54 | 12.01.06 Монтажные панели для щитов ЩМП | Регулярная | PROxima | 1.15 | 0.0010834
mp-2-6 | Монтажная панель 1,5мм для ЩРНМ-2, ЩМП-06 EKF PROxima | 631.98 | 1 | 1 | 1 | 12 Щиты с монтажной панелью (автоматизации) навесные | 12.01 Корпуса с монтажной панелью (ЩМП) IP31/IP54 | 12.01.06 Монтажные панели для щитов ЩМП | Регулярная | PROxima | 1.96 | 0.0019358
mp-3 | Монтажная панель 1,5мм для ЩРНМ-3 EKF PROxima | 1079.02 | 1 | 1 | 1 | 12 Щиты с монтажной панелью (автоматизации) навесные | 12.01 Корпуса с монтажной панелью (ЩМП) IP31/IP54 | 12.01.06 Монтажные панели для щитов ЩМП | Регулярная | PROxima | 3.32 | 0.0033548
mp-4 | Монтажная панель 1,5мм для ЩРНМ-4 EKF PROxima | 1628.26 | 1 | 1 | 1 | 12 Щиты с монтажной панелью (автоматизации) навесные | 12.01 Корпуса с монтажной панелью (ЩМП) IP31/IP54 | 12.01.06 Монтажные панели для щитов ЩМП | Регулярная | PROxima | 5.03 | 0.0051608
mp-5 | Монтажная панель 1,5мм для ЩРНМ-5 EKF PROxima | 2114.49 | 1 | 1 | 1 | 12 Щиты с монтажной панелью (автоматизации) навесные | 12.01 Корпуса с монтажной панелью (ЩМП) IP31/IP54 | 12.01.06 Монтажные панели для щитов ЩМП | Регулярная | PROxima | 6.33 | 0.0065393
mp-6 | Монтажная панель 1,5мм для ЩРНМ-6 EKF PROxima | 2937.75 | 1 | 1 | 1 | 12 Щиты с монтажной панелью (автоматизации) навесные | 12.01 Корпуса с монтажной панелью (ЩМП) IP31/IP54 | 12.01.06 Монтажные панели для щитов ЩМП | Регулярная | PROxima | 9.03 | 0.0094109
mp-4-bas | Монтажная панель 1мм для ЩРНМ-4 EKF Basic | 1132.6 | 1 | 1 | 1 | 12 Щиты с монтажной панелью (автоматизации) навесные | 12.01 Корпуса с монтажной панелью (ЩМП) IP31/IP54 | 12.01.06 Монтажные панели для щитов ЩМП | Регулярная | Basic | 3.35 | 0.0051608
mp-5-bas | Монтажная панель 1мм для ЩРНМ-5 EKF Basic | 1645.85 | 1 | 1 | 1 | 12 Щиты с монтажной панелью (автоматизации) навесные | 12.01 Корпуса с монтажной панелью (ЩМП) IP31/IP54 | 12.01.06 Монтажные панели для щитов ЩМП | Регулярная | Basic | 3.93 | 0.0065393
mp-6-bas | Монтажная панель 1мм для ЩРНМ-6 EKF Basic | 2078.02 | 1 | 1 | 1 | 12 Щиты с монтажной панелью (автоматизации) навесные | 12.01 Корпуса с монтажной панелью (ЩМП) IP31/IP54 | 12.01.06 Монтажные панели для щитов ЩМП | Регулярная | Basic | 5.83 | 0.0094109
mb65-5r | Комплект дин-реек для мод. оборуд. для 100.65.27 "Гранит" EKF PROxima | 1260.72 | 1 | 1 | 1 | 12 Щиты с монтажной панелью (автоматизации) навесные | 12.02 Корпуса герметичные "Гранит" IP66 |  | Регулярная | PROxima | 0.9 | 0.00325
mb65-6r | Комплект дин-реек для мод. оборуд. для 120.65.27 "Гранит" EKF PROxima | 1575.9 | 1 | 1 | 1 | 12 Щиты с монтажной панелью (автоматизации) навесные | 12.02 Корпуса герметичные "Гранит" IP66 |  | Регулярная | PROxima | 1 | 0.0039
mb65-7r | Комплект дин-реек для мод. оборуд. для 140.65.27 "Гранит" EKF PROxima | 1891.08 | 1 | 1 | 1 | 12 Щиты с монтажной панелью (автоматизации) навесные | 12.02 Корпуса герметичные "Гранит" IP66 |  | Регулярная | PROxima | 1.1 | 0.00455
mb65-1r | Комплект дин-реек для мод. оборуд. для 40.31.22 "Гранит" EKF PROxima | 567.32 | 1 | 1 | 1 | 12 Щиты с монтажной панелью (автоматизации) навесные | 12.02 Корпуса герметичные "Гранит" IP66 |  | Регулярная | PROxima | 0.5 | 0.00062
mb65-2r | Комплект дин-реек для мод. оборуд. для 50.40.22 "Гранит" EKF PROxima | 672.38 | 1 | 1 | 1 | 12 Щиты с монтажной панелью (автоматизации) навесные | 12.02 Корпуса герметичные "Гранит" IP66 |  | Регулярная | PROxima | 0.6 | 0.001
mb65-3r | Комплект дин-реек для мод. оборуд. для 65.50.22 "Гранит" EKF PROxima | 840.48 | 1 | 1 | 1 | 12 Щиты с монтажной панелью (автоматизации) навесные | 12.02 Корпуса герметичные "Гранит" IP66 |  | Регулярная | PROxima | 0.7 | 0.001625
mb65-4r | Комплект дин-реек для мод. оборуд. для 80.60.25 "Гранит" EKF PROxima | 945.54 | 1 | 1 | 1 | 12 Щиты с монтажной панелью (автоматизации) навесные | 12.02 Корпуса герметичные "Гранит" IP66 |  | Регулярная | PROxima | 0.8 | 0.0024
mb65-k | Комплект из 4-х направляющих для крепления фальш-панелей в щиты серии "Гранит" EKF PROxima | 315.18 | 1 | 1 | 1 | 12 Щиты с монтажной панелью (автоматизации) навесные | 12.02 Корпуса герметичные "Гранит" IP66 |  | Регулярная | PROxima | 0.5 | 0.001
mb65-5m | Монтажная панель для 100.65.27 "Гранит" EKF PROxima | 3151.8 | 1 | 1 | 1 | 12 Щиты с монтажной панелью (автоматизации) навесные | 12.02 Корпуса герметичные "Гранит" IP66 |  | Регулярная | PROxima | 9 | 0.00082392
mb65-6m | Монтажная панель для 120.65.27 "Гранит" EKF PROxima | 4832.76 | 1 | 1 | 1 | 12 Щиты с монтажной панелью (автоматизации) навесные | 12.02 Корпуса герметичные "Гранит" IP66 |  | Регулярная | PROxima | 11 | 0.0010036
mb65-7m | Монтажная панель для 140.65.27 "Гранит" EKF PROxima | 5463.12 | 1 | 1 | 1 | 12 Щиты с монтажной панелью (автоматизации) навесные | 12.02 Корпуса герметичные "Гранит" IP66 |  | Регулярная | PROxima | 13 | 0.011833
mb65-1m | Монтажная панель для 40.31.22 "Гранит" EKF PROxima | 735.42 | 1 | 1 | 1 | 12 Щиты с монтажной панелью (автоматизации) навесные | 12.02 Корпуса герметичные "Гранит" IP66 |  | Регулярная | PROxima | 3.7 | 0.0012121
mb65-2m | Монтажная панель для 50.40.22 "Гранит" EKF PROxima | 1050.6 | 1 | 1 | 1 | 12 Щиты с монтажной панелью (автоматизации) навесные | 12.02 Корпуса герметичные "Гранит" IP66 |  | Регулярная | PROxima | 4 | 0.002183
mb65-3m | Монтажная панель для 65.50.22 "Гранит" EKF PROxima | 1680.96 | 1 | 1 | 1 | 12 Щиты с монтажной панелью (автоматизации) навесные | 12.02 Корпуса герметичные "Гранит" IP66 |  | Регулярная | PROxima | 5.5 | 0.0038188
mb65-4m | Монтажная панель для 80.60.25 "Гранит" EKF PROxima | 2206.26 | 1 | 1 | 1 | 12 Щиты с монтажной панелью (автоматизации) навесные | 12.02 Корпуса герметичные "Гранит" IP66 |  | Регулярная | PROxima | 7 | 0.0059045
mb65-5p | Фальш-панель на 144 модуля для 100.65.27 "Гранит" EKF PROxima | 2521.44 | 1 | 1 | 1 | 12 Щиты с монтажной панелью (автоматизации) навесные | 12.02 Корпуса герметичные "Гранит" IP66 |  | Регулярная | PROxima | 37 | 0.017875
mb65-6p | Фальш-панель на 168 модуля для 120.65.27 "Гранит" EKF PROxima | 2941.68 | 1 | 1 | 1 | 12 Щиты с монтажной панелью (автоматизации) навесные | 12.02 Корпуса герметичные "Гранит" IP66 |  | Регулярная | PROxima | 46 | 0.02145
mb65-7p | Фальш-панель на 192 модуля для 140.65.27 "Гранит" EKF PROxima | 3572.04 | 1 | 1 | 1 | 12 Щиты с монтажной панелью (автоматизации) навесные | 12.02 Корпуса герметичные "Гранит" IP66 |  | Регулярная | PROxima | 52 | 0.025025
mb65-1p | Фальш-панель на 24 модуля для 40.31.22 "Гранит" EKF PROxima | 630.36 | 1 | 1 | 1 | 12 Щиты с монтажной панелью (автоматизации) навесные | 12.02 Корпуса герметичные "Гранит" IP66 |  | Регулярная | PROxima | 10 | 0.002728
mb65-2p | Фальш-панель на 36 модуля для 50.40.22 "Гранит" EKF PROxima | 840.48 | 1 | 1 | 1 | 12 Щиты с монтажной панелью (автоматизации) навесные | 12.02 Корпуса герметичные "Гранит" IP66 |  | Регулярная | PROxima | 14 | 0.0044
mb65-3p | Фальш-панель на 48 модуля для 65.50.22 "Гранит" EKF PROxima | 1092.62 | 1 | 1 | 1 | 12 Щиты с монтажной панелью (автоматизации) навесные | 12.02 Корпуса герметичные "Гранит" IP66 |  | Регулярная | PROxima | 20 | 0.00715
mb65-4p | Фальш-панель на 96 модуля для 80.60.25 "Гранит" EKF PROxima | 1891.08 | 1 | 1 | 1 | 12 Щиты с монтажной панелью (автоматизации) навесные | 12.02 Корпуса герметичные "Гранит" IP66 |  | Регулярная | PROxima | 28 | 0.012
mb65-cok1 | Цоколь для В.60.25 "Гранит" EKF PROxima | 2043.06 | 1 | 1 | 1 | 12 Щиты с монтажной панелью (автоматизации) навесные | 12.02 Корпуса герметичные "Гранит" IP66 |  | Регулярная | PROxima | 10 | 0.015
mb65-cok2 | Цоколь для В.65.27 "Гранит" EKF PROxima | 2229.72 | 1 | 1 | 1 | 12 Щиты с монтажной панелью (автоматизации) навесные | 12.02 Корпуса герметичные "Гранит" IP66 |  | Регулярная | PROxima | 12 | 0.01755
mb65-1 | ЩМПг - 40.31.22 "Гранит" IP66 У1 EKF PROxima | 4964.09 | 1 | 1 | 1 | 12 Щиты с монтажной панелью (автоматизации) навесные | 12.02 Корпуса герметичные "Гранит" IP66 |  | Регулярная | PROxima | 10 | 0.02728
mb65-2 | ЩМПг - 50.40.22 "Гранит" IP66 У1 EKF PROxima | 6303.6 | 1 | 1 | 1 | 12 Щиты с монтажной панелью (автоматизации) навесные | 12.02 Корпуса герметичные "Гранит" IP66 |  | Регулярная | PROxima | 14 | 0.044
mb65-3 | ЩМПг - 65.50.22 "Гранит" IP66 У1 EKF PROxima | 8163.16 | 1 | 1 | 1 | 12 Щиты с монтажной панелью (автоматизации) навесные | 12.02 Корпуса герметичные "Гранит" IP66 |  | Регулярная | PROxima | 20 | 0.0715
mb65-4 | ЩМПг - 80.60.25 "Гранит" IP66 У1 EKF PROxima | 10810.67 | 1 | 1 | 1 | 12 Щиты с монтажной панелью (автоматизации) навесные | 12.02 Корпуса герметичные "Гранит" IP66 |  | Регулярная | PROxima | 28 | 0.12
mb65-5 | ЩМПг-100.65.27 "Гранит" IP66 У1 EKF PROxima | 14183.1 | 1 | 1 | 1 | 12 Щиты с монтажной панелью (автоматизации) навесные | 12.02 Корпуса герметичные "Гранит" IP66 |  | Регулярная | PROxima | 37 | 0.17875
mb65-6 | ЩМПг-120.65.27 "Гранит" IP66 У1 EKF PROxima | 16809.6 | 1 | 1 | 1 | 12 Щиты с монтажной панелью (автоматизации) навесные | 12.02 Корпуса герметичные "Гранит" IP66 |  | Регулярная | PROxima | 46 | 0.2145
mb65-7 | ЩМПг-140.65.27 "Гранит" IP66 У1 EKF PROxima | 17860.2 | 1 | 1 | 1 | 12 Щиты с монтажной панелью (автоматизации) навесные | 12.02 Корпуса герметичные "Гранит" IP66 |  | Регулярная | PROxima | 52 | 0.25025
mb-inox-mk | Комплект для навесного монтажа щитов серии "Inox" | 110 | 1 | 1 | 130 | 12 Щиты с монтажной панелью (автоматизации) навесные | 12.03 Корпуса из нержавеющей стали "Inox" IP66 |  | Регулярная | PROxima | 0.03 | 4e-05
mb-inox-1063 | Щит из нержавеющей стали "Inox" AISI 304 (1000х600х300) IP66 У1 EKF PROxima | 56700 | 1 | 1 | 1 | 12 Щиты с монтажной панелью (автоматизации) навесные | 12.03 Корпуса из нержавеющей стали "Inox" IP66 |  | Заказная (4) | PROxima | 34.3 | 0.18
mb-inox-1283 | Щит из нержавеющей стали "Inox" AISI 304 (1200х800х300) IP66 У1 EKF PROxima | 75600 | 1 | 1 | 1 | 12 Щиты с монтажной панелью (автоматизации) навесные | 12.03 Корпуса из нержавеющей стали "Inox" IP66 |  | Заказная (4) | PROxima | 51.3 | 0.288
mb-inox-231 | Щит из нержавеющей стали "Inox" AISI 304 (250х300х150) IP66 У1 EKF PROxima | 14700 | 1 | 1 | 1 | 12 Щиты с монтажной панелью (автоматизации) навесные | 12.03 Корпуса из нержавеющей стали "Inox" IP66 |  | Заказная (4) | PROxima | 3.4 | 0.01125
mb-inox-3215 | Щит из нержавеющей стали "Inox" AISI 304 (300х200х150) IP66 У1 EKF PROxima | 13650 | 1 | 1 | 1 | 12 Щиты с монтажной панелью (автоматизации) навесные | 12.03 Корпуса из нержавеющей стали "Inox" IP66 |  | Заказная (4) | PROxima | 2.8 | 0.006
mb-inox-321 | Щит из нержавеющей стали "Inox" AISI 304 (300х250х150) IP66 У1 EKF PROxima | 12390 | 1 | 1 | 1 | 12 Щиты с монтажной панелью (автоматизации) навесные | 12.03 Корпуса из нержавеющей стали "Inox" IP66 |  | Заказная (4) | PROxima | 5.3 | 0.01125
mb-inox-421 | Щит из нержавеющей стали "Inox" AISI 304 (400х200х150) IP66 У1 EKF PROxima | 14700 | 1 | 1 | 1 | 12 Щиты с монтажной панелью (автоматизации) навесные | 12.03 Корпуса из нержавеющей стали "Inox" IP66 |  | Заказная (4) | PROxima | 3.6 | 0.012
mb-inox-431 | Щит из нержавеющей стали "Inox" AISI 304 (400х300х150) IP66 У1 EKF PROxima | 18900 | 1 | 1 | 1 | 12 Щиты с монтажной панелью (автоматизации) навесные | 12.03 Корпуса из нержавеющей стали "Inox" IP66 |  | Заказная (4) | PROxima | 5 | 0.018
mb-inox-432 | Щит из нержавеющей стали "Inox" AISI 304 (400х300х200) IP66 У1 EKF PROxima | 18690 | 1 | 1 | 1 | 12 Щиты с монтажной панелью (автоматизации) навесные | 12.03 Корпуса из нержавеющей стали "Inox" IP66 |  | Заказная (4) | PROxima | 8.2 | 0.024
mb-inox-442 | Щит из нержавеющей стали "Inox" AISI 304 (400х400х210) IP66 У1 EKF PROxima | 26250 | 1 | 1 | 1 | 12 Щиты с монтажной панелью (автоматизации) навесные | 12.03 Корпуса из нержавеющей стали "Inox" IP66 |  | Заказная (4) | PROxima | 7.3 | 0.0336
mb-inox-5421 | Щит из нержавеющей стали "Inox" AISI 304 (500х400х210) IP66 У1 EKF PROxima | 28350 | 1 | 1 | 1 | 12 Щиты с монтажной панелью (автоматизации) навесные | 12.03 Корпуса из нержавеющей стали "Inox" IP66 |  | Заказная (4) | PROxima | 9.6 | 0.042
mb-inox-542 | Щит из нержавеющей стали "Inox" AISI 304 (500х400х250) IP66 У1 EKF PROxima | 24990 | 1 | 1 | 1 | 12 Щиты с монтажной панелью (автоматизации) навесные | 12.03 Корпуса из нержавеющей стали "Inox" IP66 |  | Заказная (4) | PROxima | 13.1 | 0.05
mb-inox-642 | Щит из нержавеющей стали "Inox" AISI 304 (600х400х200) IP66 У1 EKF PROxima | 30450 | 1 | 1 | 1 | 12 Щиты с монтажной панелью (автоматизации) навесные | 12.03 Корпуса из нержавеющей стали "Inox" IP66 |  | Заказная (4) | PROxima | 11.1 | 0.048
mb-inox-652 | Щит из нержавеющей стали "Inox" AISI 304 (600х500х250) IP66 У1 EKF PROxima | 33390 | 1 | 1 | 1 | 12 Щиты с монтажной панелью (автоматизации) навесные | 12.03 Корпуса из нержавеющей стали "Inox" IP66 |  | Заказная (4) | PROxima | 18.2 | 0.075
mb-inox-752 | Щит из нержавеющей стали "Inox" AISI 304 (700х500х200) IP66 У1 EKF PROxima | 38850 | 1 | 1 | 1 | 12 Щиты с монтажной панелью (автоматизации) навесные | 12.03 Корпуса из нержавеющей стали "Inox" IP66 |  | Заказная (4) | PROxima | 15.6 | 0.07
mb-inox-7525 | Щит из нержавеющей стали "Inox" AISI 304 (700х500х250) IP66 У1 EKF PROxima | 40950 | 1 | 1 | 1 | 12 Щиты с монтажной панелью (автоматизации) навесные | 12.03 Корпуса из нержавеющей стали "Inox" IP66 |  | Заказная (4) | PROxima | 16.5 | 0.0875
mb-inox-862 | Щит из нержавеющей стали "Inox" AISI 304 (800х600х250) IP66 У1 EKF PROxima | 43890 | 1 | 1 | 1 | 12 Щиты с монтажной панелью (автоматизации) навесные | 12.03 Корпуса из нержавеющей стали "Inox" IP66 |  | Заказная (4) | PROxima | 26.4 | 0.12
mb-inox-863 | Щит из нержавеющей стали "Inox" AISI 304 (800х600х300) IP66 У1 EKF PROxima | 50400 | 1 | 1 | 1 | 12 Щиты с монтажной панелью (автоматизации) навесные | 12.03 Корпуса из нержавеющей стали "Inox" IP66 |  | Заказная (4) | PROxima | 28.3 | 0.144
mt-dop-1-2-2 | Фальш-панель "24 модуля" (для ШМП-М-2 Монолит) EKF PROxima | 650.48 | 1 | 1 | 1 | 12 Щиты с монтажной панелью (автоматизации) навесные | 12.04 Шкафы МОНОЛИТ | 12.05.03 Дополнительная комплектация | Заказная (4) | PROxima | 0.87 | 0.00366
PB65MP001 | Бокс пластиковый с монтажной платой 300х200х130 мм IP65 EKF PROxima | 1640.03 | 1 | 1 | 1 | 12 Щиты с монтажной панелью (автоматизации) навесные | 12.06 ЩМП пластиковые IP65 |  | Новая | PROxima | 1.4 | 0.008
PB65MP002 | Бокс пластиковый с монтажной платой 350х250х150 мм IP65 EKF PROxima | 2342.89 | 1 | 1 | 1 | 12 Щиты с монтажной панелью (автоматизации) навесные | 12.06 ЩМП пластиковые IP65 |  | Новая | PROxima | 2.2 | 0.013
PB65MP003 | Бокс пластиковый с монтажной платой 400х300х170 мм IP65 EKF PROxima | 2967.66 | 1 | 1 | 1 | 12 Щиты с монтажной панелью (автоматизации) навесные | 12.06 ЩМП пластиковые IP65 |  | Новая | PROxima | 2.9 | 0.02
PB65MP004 | Бокс пластиковый с монтажной платой 400х300х220 мм IP65 EKF PROxima | 3592.43 | 1 | 1 | 1 | 12 Щиты с монтажной панелью (автоматизации) навесные | 12.06 ЩМП пластиковые IP65 |  | Новая | PROxima | 3.2 | 0.026
PB65MP006 | Бокс пластиковый с монтажной платой 500х400х180 мм IP65 EKF PROxima | 4373.4 | 1 | 1 | 1 | 12 Щиты с монтажной панелью (автоматизации) навесные | 12.06 ЩМП пластиковые IP65 |  | Новая | PROxima | 4.3 | 0.036
PB65MP007 | Бокс пластиковый с монтажной платой 500х400х240 мм IP65 EKF PROxima | 5154.35 | 1 | 1 | 1 | 12 Щиты с монтажной панелью (автоматизации) навесные | 12.06 ЩМП пластиковые IP65 |  | Новая | PROxima | 4.9 | 0.048
PB65MP008 | Бокс пластиковый с монтажной платой 600х400х200 мм IP65 EKF PROxima | 5310.55 | 1 | 1 | 1 | 12 Щиты с монтажной панелью (автоматизации) навесные | 12.06 ЩМП пластиковые IP65 |  | Новая | PROxima | 5.2 | 0.048
PB65MP009 | Бокс пластиковый с монтажной платой 700х500х250 мм IP65 EKF PROxima | 8902.98 | 1 | 1 | 1 | 12 Щиты с монтажной панелью (автоматизации) навесные | 12.06 ЩМП пластиковые IP65 |  | Новая | PROxima | 8.3 | 0.088
PB65MP010 | Бокс пластиковый с монтажной платой 800х600х260 мм IP65 EKF PROxima | 15463.07 | 1 | 1 | 1 | 12 Щиты с монтажной панелью (автоматизации) навесные | 12.06 ЩМП пластиковые IP65 |  | Новая | PROxima | 9 | 0.125
PBT65MP001 | Бокс пластиковый с монтажной платой прозр. дверь 300х200х130 мм IP65 EKF PROxima | 2030.52 | 1 | 1 | 1 | 12 Щиты с монтажной панелью (автоматизации) навесные | 12.06 ЩМП пластиковые IP65 |  | Заказная | PROxima | 1.5 | 0.008
PBT65MP002 | Бокс пластиковый с монтажной платой прозр. дверь 350х250х150 мм IP65 EKF PROxima | 2811.47 | 1 | 1 | 1 | 12 Щиты с монтажной панелью (автоматизации) навесные | 12.06 ЩМП пластиковые IP65 |  | Заказная | PROxima | 2.4 | 0.013
PBT65MP003 | Бокс пластиковый с монтажной платой прозр. дверь 400х300х170 мм IP65 EKF PROxima | 3280.04 | 1 | 1 | 1 | 12 Щиты с монтажной панелью (автоматизации) навесные | 12.06 ЩМП пластиковые IP65 |  | Заказная | PROxima | 3.2 | 0.02
PBT65MP004 | Бокс пластиковый с монтажной платой прозр. дверь 400х300х220 мм IP65 EKF PROxima | 4061.01 | 1 | 1 | 1 | 12 Щиты с монтажной панелью (автоматизации) навесные | 12.06 ЩМП пластиковые IP65 |  | Заказная | PROxima | 3.4 | 0.026
PBT65MP005 | Бокс пластиковый с монтажной платой прозр. дверь 500х350х190 мм IP65 EKF PROxima | 4529.58 | 1 | 1 | 1 | 12 Щиты с монтажной панелью (автоматизации) навесные | 12.06 ЩМП пластиковые IP65 |  | Заказная | PROxima | 4.2 | 0.033
PBT65MP006 | Бокс пластиковый с монтажной платой прозр. дверь 500х400х180 мм IP65 EKF PROxima | 4998.18 | 1 | 1 | 1 | 12 Щиты с монтажной панелью (автоматизации) навесные | 12.06 ЩМП пластиковые IP65 |  | Заказная | PROxima | 4.6 | 0.036
PBT65MP007 | Бокс пластиковый с монтажной платой прозр. дверь 500х400х240 мм IP65 EKF PROxima | 5779.14 | 1 | 1 | 1 | 12 Щиты с монтажной панелью (автоматизации) навесные | 12.06 ЩМП пластиковые IP65 |  | Заказная | PROxima | 5.2 | 0.048
PBT65MP008 | Бокс пластиковый с монтажной платой прозр. дверь 600х400х200 мм IP65 EKF PROxima | 5935.32 | 1 | 1 | 1 | 12 Щиты с монтажной панелью (автоматизации) навесные | 12.06 ЩМП пластиковые IP65 |  | Заказная | PROxima | 5.4 | 0.048
PBT65MP009 | Бокс пластиковый с монтажной платой прозр. дверь 700х500х250 мм IP65 EKF PROxima | 9996.32 | 1 | 1 | 1 | 12 Щиты с монтажной панелью (автоматизации) навесные | 12.06 ЩМП пластиковые IP65 |  | Заказная | PROxima | 8.8 | 0.088
PBT65MP010 | Бокс пластиковый с монтажной платой прозр. дверь 800х600х260 мм IP65 EKF PROxima | 17649.77 | 1 | 1 | 1 | 12 Щиты с монтажной панелью (автоматизации) навесные | 12.06 ЩМП пластиковые IP65 |  | Заказная | PROxima | 9.5 | 0.125
mb10-v-2 | Щит этажный ЩЭ 2 кв. (1010х950х160) IP31 EKF PROxima | 7599.2 | 1 | 1 | 1 | 13 Щиты и устройства этажные | 13.01 Щиты этажные EKF PROxima (пластины на карболитовых изоляторах) | 13.01.01 Встраиваемые со слаботочным отсеком | Регулярная | PROxima | 17 | 0.16646
mb10-v-3 | Щит этажный ЩЭ 3 кв. (1010х950х160) IP31 EKF PROxima | 7599.2 | 1 | 1 | 1 | 13 Щиты и устройства этажные | 13.01 Щиты этажные EKF PROxima (пластины на карболитовых изоляторах) | 13.01.01 Встраиваемые со слаботочным отсеком | Регулярная | PROxima | 17 | 0.16646
mb10-v-4 | Щит этажный ЩЭ 4 кв. (1010х950х160) IP31 EKF PROxima | 7599.2 | 1 | 1 | 1 | 13 Щиты и устройства этажные | 13.01 Щиты этажные EKF PROxima (пластины на карболитовых изоляторах) | 13.01.01 Встраиваемые со слаботочным отсеком | Регулярная | PROxima | 17 | 0.16646
mb10-v-4s | Щит этажный ЩЭ 4 кв. без окон (1010х950х160) IP31 EKF PROxima | 7599.2 | 1 | 1 | 1 | 13 Щиты и устройства этажные | 13.01 Щиты этажные EKF PROxima (пластины на карболитовых изоляторах) | 13.01.01 Встраиваемые со слаботочным отсеком | Регулярная | PROxima | 17 | 0.16646
mb10-v-5 | Щит этажный ЩЭ 5 кв. (1010х950х160) IP31 EKF PROxima | 7599.2 | 1 | 1 | 1 | 13 Щиты и устройства этажные | 13.01 Щиты этажные EKF PROxima (пластины на карболитовых изоляторах) | 13.01.01 Встраиваемые со слаботочным отсеком | Регулярная | PROxima | 17 | 0.16646
mb10-v-6 | Щит этажный ЩЭ 6 кв. (1010х950х160) IP31 EKF PROxima | 7599.2 | 1 | 1 | 1 | 13 Щиты и устройства этажные | 13.01 Щиты этажные EKF PROxima (пластины на карболитовых изоляторах) | 13.01.01 Встраиваемые со слаботочным отсеком | Регулярная | PROxima | 17 | 0.16646
mb10-v-7 | Щит этажный ЩЭ 7 кв. (1010х950х160) IP31 EKF PROxima | 7599.2 | 1 | 1 | 1 | 13 Щиты и устройства этажные | 13.01 Щиты этажные EKF PROxima (пластины на карболитовых изоляторах) | 13.01.01 Встраиваемые со слаботочным отсеком | Заказная | PROxima | 17 | 0.16646
mb10-v-2r | Щит этажный ЩЭ 2 кв. без слабот. отс. (1010х650х160) IP31 EKF PROxima | 6273.33 | 1 | 1 | 1 | 13 Щиты и устройства этажные | 13.01 Щиты этажные EKF PROxima (пластины на карболитовых изоляторах) | 13.01.02 Встраиваемые без слаботочного отсека | Регулярная | PROxima | 11 | 0.11444
mb10-v-3r | Щит этажный ЩЭ 3 кв. без слабот. отс. (1010х650х160) IP31 EKF PROxima | 6273.33 | 1 | 1 | 1 | 13 Щиты и устройства этажные | 13.01 Щиты этажные EKF PROxima (пластины на карболитовых изоляторах) | 13.01.02 Встраиваемые без слаботочного отсека | Регулярная | PROxima | 11 | 0.11444
mb10-v-4r | Щит этажный ЩЭ 4 кв. без слабот. отс. (1010х650х160) IP31 EKF PROxima | 6273.33 | 1 | 1 | 1 | 13 Щиты и устройства этажные | 13.01 Щиты этажные EKF PROxima (пластины на карболитовых изоляторах) | 13.01.02 Встраиваемые без слаботочного отсека | Регулярная | PROxima | 11 | 0.11444
mb10-v-5r | Щит этажный ЩЭ 5 кв. без слабот. отс. (1010х650х160) IP31 EKF PROxima | 6273.33 | 1 | 1 | 1 | 13 Щиты и устройства этажные | 13.01 Щиты этажные EKF PROxima (пластины на карболитовых изоляторах) | 13.01.02 Встраиваемые без слаботочного отсека | Регулярная | PROxima | 11 | 0.11444
mb10-v-6r | Щит этажный ЩЭ 6 кв. без слабот. отс. (1010х650х160) IP31 EKF PROxima | 6273.33 | 1 | 1 | 1 | 13 Щиты и устройства этажные | 13.01 Щиты этажные EKF PROxima (пластины на карболитовых изоляторах) | 13.01.02 Встраиваемые без слаботочного отсека | Регулярная | PROxima | 11 | 0.11444
mb10-v-7r | Щит этажный ЩЭ 7 кв. без слабот. отс. (1010х650х160) IP31 EKF PROxima | 6273.33 | 1 | 1 | 1 | 13 Щиты и устройства этажные | 13.01 Щиты этажные EKF PROxima (пластины на карболитовых изоляторах) | 13.01.02 Встраиваемые без слаботочного отсека | Заказная | PROxima | 11 | 0.11444
mb10-n-2 | Щит этажный ЩЭ 2 кв. навесной (945х880х220) IP31 EKF PROxima | 9874.82 | 1 | 1 | 1 | 13 Щиты и устройства этажные | 13.01 Щиты этажные EKF PROxima (пластины на карболитовых изоляторах) | 13.01.03 Навесные со слаботочным отсеком | Регулярная | PROxima | 20 | 0.19549
mb10-n-3 | Щит этажный ЩЭ 3 кв. навесной (945х880х220) IP31 EKF PROxima | 9874.82 | 1 | 1 | 1 | 13 Щиты и устройства этажные | 13.01 Щиты этажные EKF PROxima (пластины на карболитовых изоляторах) | 13.01.03 Навесные со слаботочным отсеком | Регулярная | PROxima | 20 | 0.19549
mb10-n-3z | Щит этажный ЩЭ 3 кв. навесной слаботочный отсек слева (945х880х220) IP31 EKF PROxima | 9874.64 | 1 | 1 | 1 | 13 Щиты и устройства этажные | 13.01 Щиты этажные EKF PROxima (пластины на карболитовых изоляторах) | 13.01.03 Навесные со слаботочным отсеком | Заказная | PROxima | 20 | 0.19549
mb10-n-4 | Щит этажный ЩЭ 4 кв. навесной (945х880х220) IP31 EKF PROxima | 9874.82 | 1 | 1 | 1 | 13 Щиты и устройства этажные | 13.01 Щиты этажные EKF PROxima (пластины на карболитовых изоляторах) | 13.01.03 Навесные со слаботочным отсеком | Регулярная | PROxima | 20 | 0.19549
mb10-n-4z | Щит этажный ЩЭ 4 кв. навесной слаботочный отсек слева (945х880х220) IP31 EKF PROxima | 9874.64 | 1 | 1 | 1 | 13 Щиты и устройства этажные | 13.01 Щиты этажные EKF PROxima (пластины на карболитовых изоляторах) | 13.01.03 Навесные со слаботочным отсеком | Заказная | PROxima | 20 | 0.19549
mb10-n-5 | Щит этажный ЩЭ 5 кв. навесной (945х880х220) IP31 EKF PROxima | 9874.82 | 1 | 1 | 1 | 13 Щиты и устройства этажные | 13.01 Щиты этажные EKF PROxima (пластины на карболитовых изоляторах) | 13.01.03 Навесные со слаботочным отсеком | Регулярная | PROxima | 20 | 0.19549
mb10-n-6 | Щит этажный ЩЭ 6 кв. навесной (945х880х220) IP31 EKF PROxima | 9874.82 | 1 | 1 | 1 | 13 Щиты и устройства этажные | 13.01 Щиты этажные EKF PROxima (пластины на карболитовых изоляторах) | 13.01.03 Навесные со слаботочным отсеком | Регулярная | PROxima | 20 | 0.19549
mb10-n-7 | Щит этажный ЩЭ 7 кв. навесной (945х880х220) IP31 EKF PROxima | 9874.82 | 1 | 1 | 1 | 13 Щиты и устройства этажные | 13.01 Щиты этажные EKF PROxima (пластины на карболитовых изоляторах) | 13.01.03 Навесные со слаботочным отсеком | Заказная | PROxima | 20 | 0.19549
mb10-v-2z | Щит этажный ЩЭ 2 кв. слаботочный отсек слева (1010х950х160) IP31 EKF PROxima | 7824.03 | 1 | 1 | 1 | 13 Щиты и устройства этажные | 13.01 Щиты этажные EKF PROxima (пластины на карболитовых изоляторах) | 13.01.04 Встраиваемые со слаботочным остеком нестандарт (слаботочка слева) | Заказная | PROxima | 17 | 0.16646
mb10-v-3z | Щит этажный ЩЭ 3 кв. слаботочный отсек слева (1010х950х160) IP31 EKF PROxima | 7824.03 | 1 | 1 | 1 | 13 Щиты и устройства этажные | 13.01 Щиты этажные EKF PROxima (пластины на карболитовых изоляторах) | 13.01.04 Встраиваемые со слаботочным остеком нестандарт (слаботочка слева) | Заказная | PROxima | 17 | 0.16646
mb10-v-4z | Щит этажный ЩЭ 4 кв. слаботочный отсек слева (1010х950х160) IP31 EKF PROxima | 7824.03 | 1 | 1 | 1 | 13 Щиты и устройства этажные | 13.01 Щиты этажные EKF PROxima (пластины на карболитовых изоляторах) | 13.01.04 Встраиваемые со слаботочным остеком нестандарт (слаботочка слева) | Заказная | PROxima | 17 | 0.16646
mb10-v-5z | Щит этажный ЩЭ 5 кв. слаботочный отсек слева (1010х950х160) IP31 EKF PROxima | 7824.03 | 1 | 1 | 1 | 13 Щиты и устройства этажные | 13.01 Щиты этажные EKF PROxima (пластины на карболитовых изоляторах) | 13.01.04 Встраиваемые со слаботочным остеком нестандарт (слаботочка слева) | Заказная | PROxima | 17 | 0.16646
mb10-v-6z | Щит этажный ЩЭ 6 кв. слаботочный отсек слева (1010х950х160) IP31 EKF PROxima | 7824.03 | 1 | 1 | 1 | 13 Щиты и устройства этажные | 13.01 Щиты этажные EKF PROxima (пластины на карболитовых изоляторах) | 13.01.04 Встраиваемые со слаботочным остеком нестандарт (слаботочка слева) | Заказная | PROxima | 17 | 0.16646
mb08-k-bas | Кожух для навесной установки ЩЭ (1006х956х140) EKF Basic | 3282.91 | 1 | 1 | 1 | 13 Щиты и устройства этажные | 13.02 Щиты этажные EKF Basic |  | Регулярная | Basic | 9 | 0.15218
mb08-v-2-bas | Щит этажный ЩЭ 2 кв. (1000х950х140) IP31 EKF Basic | 5605.45 | 1 | 1 | 1 | 13 Щиты и устройства этажные | 13.02 Щиты этажные EKF Basic |  | Регулярная | Basic | 13 | 0.14544
mb08-v-3-bas | Щит этажный ЩЭ 3 кв. (1000х950х140) IP31 EKF Basic | 5605.45 | 1 | 1 | 1 | 13 Щиты и устройства этажные | 13.02 Щиты этажные EKF Basic |  | Регулярная | Basic | 13 | 0.14544
mb08-v-4-bas | Щит этажный ЩЭ 4 кв. (1000х950х140) IP31 EKF Basic | 5605.45 | 1 | 1 | 1 | 13 Щиты и устройства этажные | 13.02 Щиты этажные EKF Basic |  | Регулярная | Basic | 13 | 0.14544
mb08-v-4s-bas | Щит этажный ЩЭ 4 кв. без окон (1000х950х140) IP31 EKF Basic | 5605.44 | 1 | 1 | 1 | 13 Щиты и устройства этажные | 13.02 Щиты этажные EKF Basic |  | Регулярная | Basic | 13 | 0.14544
mb08-v-5-bas | Щит этажный ЩЭ 5 кв. (1000х950х140) IP31 EKF Basic | 5605.45 | 1 | 1 | 1 | 13 Щиты и устройства этажные | 13.02 Щиты этажные EKF Basic |  | Регулярная | Basic | 13 | 0.14544
mb08-v-6-bas | Щит этажный ЩЭ 6 кв. (1000х950х140) IP31 EKF Basic | 5605.45 | 1 | 1 | 1 | 13 Щиты и устройства этажные | 13.02 Щиты этажные EKF Basic |  | Регулярная | Basic | 13 | 0.14544
mb02-k-bas | Кожух для навесной установки ЩЭ (серия mb02) EKF Basic | 4264.97 | 1 | 1 | 1 | 13 Щиты и устройства этажные | 13.03 Щиты этажные EKF Basic усиленные |  | Регулярная | Basic | 10 | 0.1344
mb02-v-2-bas | Щит этажный 2 квартиры усиленный (1000х960х157) IP31 EKF Basic | 6528.19 | 1 | 1 | 1 | 13 Щиты и устройства этажные | 13.03 Щиты этажные EKF Basic усиленные |  | Регулярная | Basic | 16.5 | 0.15675
mb02-v-3-bas | Щит этажный 3 квартир усиленный (1000х960х157) IP31 EKF Basic | 6528.19 | 1 | 1 | 1 | 13 Щиты и устройства этажные | 13.03 Щиты этажные EKF Basic усиленные |  | Регулярная | Basic | 16.5 | 0.15675
mb02-v-4-bas | Щит этажный 4 квартиры усиленный (1000х960х157) IP31 EKF Basic | 6528.19 | 1 | 1 | 1 | 13 Щиты и устройства этажные | 13.03 Щиты этажные EKF Basic усиленные |  | Регулярная | Basic | 16.5 | 0.15675
mb02-v-4s-bas | Щит этажный 4 квартиры усиленный без окон (1000х960х157) IP31 EKF Basic | 6528.19 | 1 | 1 | 1 | 13 Щиты и устройства этажные | 13.03 Щиты этажные EKF Basic усиленные |  | Заказная | Basic | 16.5 | 0.15675
mb02-v-5-bas | Щит этажный 5 квартир усиленный (1000х960х157) IP31 EKF Basic | 6528.19 | 1 | 1 | 1 | 13 Щиты и устройства этажные | 13.03 Щиты этажные EKF Basic усиленные |  | Регулярная | Basic | 16.5 | 0.15675
mb02-v-6-bas | Щит этажный 6 квартир усиленный (1000х960х157) IP31 EKF Basic | 6528.19 | 1 | 1 | 1 | 13 Щиты и устройства этажные | 13.03 Щиты этажные EKF Basic усиленные |  | Регулярная | Basic | 16.5 | 0.15675
uerm-gilza-1 | Гильза для прокладки кабеля между этажами (280х250х130) EKF Basic | 2758.34 | 1 | 1 | 1 | 13 Щиты и устройства этажные | 13.04 Корпуса УЭРМ EKF Basic |  | Заказная | Basic | 2 | 0.01
uerm-kss-1890 | Короб КСС (1890х300х150) EKF Basic | 5721.22 | 1 | 1 | 1 | 13 Щиты и устройства этажные | 13.04 Корпуса УЭРМ EKF Basic |  | Регулярная | Basic | 17.5 | 0.08505
uerm-ket-s-1890 | Короб КЭТ силовой (1890х300х150) EKF Basic | 5244.45 | 1 | 1 | 1 | 13 Щиты и устройства этажные | 13.04 Корпуса УЭРМ EKF Basic |  | Регулярная | Basic | 16 | 0.08505
uerm-ket-t-1890 | Короб КЭТ транзитный (1890х300х150) EKF Basic | 5006.07 | 1 | 1 | 1 | 13 Щиты и устройства этажные | 13.04 Корпуса УЭРМ EKF Basic |  | Регулярная | Basic | 15.5 | 0.08505
uerm-kor-600 | Короб верхний для КСС/КЭТ (600х300х150) EKF Basic | 1477.98 | 1 | 1 | 1 | 13 Щиты и устройства этажные | 13.04 Корпуса УЭРМ EKF Basic |  | Регулярная | Basic | 4 | 0.027
uerm-slide-110 | Цоколь верхний с компенсатором (110х300х150) EKF Basic | 429.09 | 2 | 1 | 2 | 13 Щиты и устройства этажные | 13.04 Корпуса УЭРМ EKF Basic |  | Регулярная | Basic | 1.4 | 0.005952
uerm-slide-260 | Цоколь верхний с компенсатором (260х300х150) EKF Basic | 953.53 | 2 | 1 | 2 | 13 Щиты и устройства этажные | 13.04 Корпуса УЭРМ EKF Basic |  | Регулярная | Basic | 1.9 | 0.0117
uerm-slide-410 | Цоколь верхний с компенсатором (410х300х150) EKF Basic | 1334.95 | 2 | 1 | 2 | 13 Щиты и устройства этажные | 13.04 Корпуса УЭРМ EKF Basic |  | Регулярная | Basic | 2.5 | 0.01845
uerm-slide-560 | Цоколь верхний с компенсатором (560х300х150) EKF Basic | 1775.97 | 2 | 1 | 2 | 13 Щиты и устройства этажные | 13.04 Корпуса УЭРМ EKF Basic |  | Регулярная | Basic | 3 | 0.0252
uerm-din-600-2 | ЯУР на 2 счетчика с двумя DIN-рейками (600х300х150) EKF Basic | 2320.59 | 1 | 1 | 1 | 13 Щиты и устройства этажные | 13.04 Корпуса УЭРМ EKF Basic |  | Заказная | Basic | 6.1 | 0.027
uerm-din-400 | ЯУР с двумя DIN-рейками (400х300х150) EKF Basic | 2002.42 | 1 | 1 | 1 | 13 Щиты и устройства этажные | 13.04 Корпуса УЭРМ EKF Basic |  | Регулярная | Basic | 4.5 | 0.018
uerm-mp-600 | ЯУР с монтажной панелью и двумя DIN-рейками (600х300х150) EKF Basic | 2443.45 | 1 | 1 | 1 | 13 Щиты и устройства этажные | 13.04 Корпуса УЭРМ EKF Basic |  | Регулярная | Basic | 6.7 | 0.027
uerm-din-300 | ЯУР с одной DIN-рейкой (300х300х150) EKF Basic | 2002.42 | 1 | 1 | 2 | 13 Щиты и устройства этажные | 13.04 Корпуса УЭРМ EKF Basic |  | Заказная | Basic | 3.4 | 0.135
uerm2-kss-1200-bas | Короб КСС (1200х300х150) EKF Basic | 3372 | 1 | 1 | 1 | 13 Щиты и устройства этажные | 13.05 Корпуса УЭРМ EKF Basic без з.с. |  | Регулярная | Basic | 5.8 | 0.054
uerm2-ket-s-1200-bas | Короб КЭТ силовой (1200х300х150) EKF Basic | 3091 | 1 | 1 | 1 | 13 Щиты и устройства этажные | 13.05 Корпуса УЭРМ EKF Basic без з.с. |  | Регулярная | Basic | 4.8 | 0.054
uerm2-ket-t-1200-bas | Короб КЭТ транзитный (1200х300х150) EKF Basic | 2951 | 1 | 1 | 1 | 13 Щиты и устройства этажные | 13.05 Корпуса УЭРМ EKF Basic без з.с. |  | Регулярная | Basic | 4.3 | 0.054
uerm2-kor-700-bas | Короб верх/низ для КСС/КЭТ (700х300х150) EKF Basic | 1291 | 1 | 1 | 1 | 13 Щиты и устройства этажные | 13.05 Корпуса УЭРМ EKF Basic без з.с. |  | Регулярная | Basic | 2.5 | 0.0315
uerm2-slide-200-bas | Цоколь верхний с компенсатором (200х300х150) EKF Basic | 787 | 1 | 1 | 2 | 13 Щиты и устройства этажные | 13.05 Корпуса УЭРМ EKF Basic без з.с. |  | Регулярная | Basic | 1.6 | 0.009
uerm2-slide-400-bas | Цоколь верхний с компенсатором (400х300х150) EKF Basic | 1102 | 1 | 1 | 2 | 13 Щиты и устройства этажные | 13.05 Корпуса УЭРМ EKF Basic без з.с. |  | Регулярная | Basic | 2.2 | 0.018
uerm2-slide-600-bas | Цоколь верхний с компенсатором (600х300х150) EKF Basic | 1466 | 1 | 1 | 2 | 13 Щиты и устройства этажные | 13.05 Корпуса УЭРМ EKF Basic без з.с. |  | Регулярная | Basic | 2.9 | 0.027
uerm2-din-400-bas | ЯУР с двумя DIN-рейками (400х300х150) EKF Basic | 1652 | 1 | 1 | 1 | 13 Щиты и устройства этажные | 13.05 Корпуса УЭРМ EKF Basic без з.с. |  | Регулярная | Basic | 2.4 | 0.018
uerm2-din-300-bas | ЯУР с одной DIN-рейкой (300х300х150) EKF Basic | 1555 | 1 | 1 | 1 | 13 Щиты и устройства этажные | 13.05 Корпуса УЭРМ EKF Basic без з.с. |  | Регулярная | Basic | 1.7 | 0.0135
uerm2-din-600-bas | ЯУР с тремя DIN-рейками (600х300х150) EKF Basic | 2016 | 1 | 1 | 1 | 13 Щиты и устройства этажные | 13.05 Корпуса УЭРМ EKF Basic без з.с. |  | Регулярная | Basic | 3.3 | 0.027
uerms-01vs200 | Компенсатор высоты (200мм.) (200х300х160) EKF Basic | 672.62 | 1 | 1 | 1 | 13 Щиты и устройства этажные | 13.06 Корпуса УЭРМ EKF Basic (выводятся из ассортимента) |  | Выводимая из ассортимента | Basic | 5.5 | 0.009
uerms-01vs400 | Компенсатор высоты (400мм.) (400х300х160) EKF Basic | 1317.03 | 1 | 1 | 1 | 13 Щиты и устройства этажные | 13.06 Корпуса УЭРМ EKF Basic (выводятся из ассортимента) |  | Выводимая из ассортимента | Basic | 2.7 | 0.0192
uerms-01kss | Короб КСС для УЭРМС (1160х300х160) EKF Basic | 4217.11 | 1 | 1 | 1 | 13 Щиты и устройства этажные | 13.06 Корпуса УЭРМ EKF Basic (выводятся из ассортимента) |  | Выводимая из ассортимента | Basic | 10 | 0.057618
uerms-01ket | Короб КЭТ для УЭРМС (1160х300х160) EKF Basic | 6548.24 | 1 | 1 | 1 | 13 Щиты и устройства этажные | 13.06 Корпуса УЭРМ EKF Basic (выводятся из ассортимента) |  | Выводимая из ассортимента | Basic | 10 | 0.05592
uerms-01kor | Короб универсальный с компенсатором (670х300х160) EKF Basic | 2163.98 | 1 | 1 | 1 | 13 Щиты и устройства этажные | 13.06 Корпуса УЭРМ EKF Basic (выводятся из ассортимента) |  | Выводимая из ассортимента | Basic | 5.2 | 0.03015
uerms-01sh | Щит учетно-распред. ЩУР для УЭРМС (580х300х150) IP31 EKF Basic | 2409.65 | 1 | 1 | 1 | 13 Щиты и устройства этажные | 13.06 Корпуса УЭРМ EKF Basic (выводятся из ассортимента) |  | Выводимая из ассортимента | Basic | 7.5 | 0.02784
mb05-01-00m | Корпус ВРУ-1м IP31 цельносвар. с бок. панелями и задн. стенкой (1700х800х450) EKF PROxima | 18385.5 | 1 | 1 | 1 | 14 Шкафы напольные металлические | 14.01 Шкафы ВРУ-1М |  | Регулярная | PROxima | 65.9 | 0.64784
mb09-03-01 | Боковая панель (2шт) для ВРУ-1 (1800хШх450) Unit R разборного EKF PROxima | 3000 | 1 | 1 | 2 | 14 Шкафы напольные металлические | 14.02 Шкафы ВРУ Unit и ЩО-70 Unit | 14.02.01 Комплектация для серии Unit | Регулярная | PROxima | 10 | 0.243
mb09-03-02 | Боковая панель (2шт) для ВРУ-1 (2000хШх450) Unit R разборного EKF PROxima | 3800 | 1 | 1 | 1 | 14 Шкафы напольные металлические | 14.02 Шкафы ВРУ Unit и ЩО-70 Unit | 14.02.01 Комплектация для серии Unit | Регулярная | PROxima | 12 | 0.243
mb15-07-06m | Боковая панель для ВРУ-1 (1800хШх600) Unit S сварного EKF PROxima | 2575 | 2 | 1 | 1 | 14 Шкафы напольные металлические | 14.02 Шкафы ВРУ Unit и ЩО-70 Unit | 14.02.01 Комплектация для серии Unit | Регулярная | PROxima | 5 | 0.00108
mb15-04-06m | Боковая панель для ВРУ-1 (2000хШх600) Unit S сварного и ЩО-70 EKF PROxima | 2884 | 2 | 1 | 1 | 14 Шкафы напольные металлические | 14.02 Шкафы ВРУ Unit и ЩО-70 Unit | 14.02.01 Комплектация для серии Unit | Регулярная | PROxima | 6 | 0.003
mb15-07-01m | Боковая панель для ВРУ-1 и ВРУ-2 (1800хШх450) Unit S сварная EKF PROxima | 1913.86 | 2 | 1 | 1 | 14 Шкафы напольные металлические | 14.02 Шкафы ВРУ Unit и ЩО-70 Unit | 14.02.01 Комплектация для серии Unit | Регулярная | PROxima | 5 | 0.01215
mb15-04-01m | Боковая панель для ВРУ-1 и ВРУ-2 (2000хШх450) Unit S сварная EKF PROxima | 2100.58 | 2 | 1 | 1 | 14 Шкафы напольные металлические | 14.02 Шкафы ВРУ Unit и ЩО-70 Unit | 14.02.01 Комплектация для серии Unit | Регулярная | PROxima | 5.5 | 0.0135
mb15-04-05p | Вертикальный П-образный профиль для ВРУ Unit (2000хШхГ) EKF PROxima | 1000 | 1 | 1 | 20 | 14 Шкафы напольные металлические | 14.02 Шкафы ВРУ Unit и ЩО-70 Unit | 14.02.01 Комплектация для серии Unit | Регулярная | PROxima | 1.7 | 0.0036
mb15-07-02p | Вертикальный П-образный профиль для ВРУ Unit и ЩО-70 (1800хШхГ) EKF PROxima | 900 | 1 | 1 | 20 | 14 Шкафы напольные металлические | 14.02 Шкафы ВРУ Unit и ЩО-70 Unit | 14.02.01 Комплектация для серии Unit | Регулярная | PROxima | 1.6 | 0.0032
mb15-04-05 | Вертикальный профиль для ВРУ Unit S и R (2000хШхГ) EKF PROxima | 886.91 | 1 | 1 | 1 | 14 Шкафы напольные металлические | 14.02 Шкафы ВРУ Unit и ЩО-70 Unit | 14.02.01 Комплектация для серии Unit | Регулярная | PROxima | 2.19 | 0.00288
mb15-07-02 | Вертикальный профиль для ВРУ Unit S и R и ЩО-70 (1800хШхГ) EKF PROxima | 793.55 | 1 | 1 | 20 | 14 Шкафы напольные металлические | 14.02 Шкафы ВРУ Unit и ЩО-70 Unit | 14.02.01 Комплектация для серии Unit | Регулярная | PROxima | 2 | 0.00256
mb-15-dp-18 | Держатель пластронов высотой 1800 мм для ВРУ Unit EKF PROxima | 330 | 1 | 1 | 1 | 14 Шкафы напольные металлические | 14.02 Шкафы ВРУ Unit и ЩО-70 Unit | 14.02.01 Комплектация для серии Unit | Регулярная | PROxima | 1 | 0.018
mb-15-dp-20 | Держатель пластронов высотой 2000 мм для ВРУ Unit EKF PROxima | 373 | 1 | 1 | 1 | 14 Шкафы напольные металлические | 14.02 Шкафы ВРУ Unit и ЩО-70 Unit | 14.02.01 Комплектация для серии Unit | Регулярная | PROxima | 1.13 | 0.02
mb-15-krv-1 | Кожух рубильника ВР-32У на 100-250А для ВРУ Unit EKF PROxima | 528 | 1 | 1 | 1 | 14 Шкафы напольные металлические | 14.02 Шкафы ВРУ Unit и ЩО-70 Unit | 14.02.01 Комплектация для серии Unit | Регулярная | PROxima | 1.12 | 0.02
mb-15-krv-2 | Кожух рубильника ВР-32У на 400-630А для ВРУ Unit EKF PROxima | 693 | 1 | 1 | 1 | 14 Шкафы напольные металлические | 14.02 Шкафы ВРУ Unit и ЩО-70 Unit | 14.02.01 Комплектация для серии Unit | Регулярная | PROxima | 1.68 | 0.02
mb15-08-02-02 | Комплект для стыковки ВРУ-1 и ВРУ-2 Unit S IP31 | 933.59 | 1 | 1 | 1 | 14 Шкафы напольные металлические | 14.02 Шкафы ВРУ Unit и ЩО-70 Unit | 14.02.01 Комплектация для серии Unit | Регулярная | PROxima | 1.5 | 0.001
mb-15-kd | Комплект кронштейнов (2шт.) для Din-рейки для ВРУ Unit EKF PROxima | 248 | 1 | 1 | 1 | 14 Шкафы напольные металлические | 14.02 Шкафы ВРУ Unit и ЩО-70 Unit | 14.02.01 Комплектация для серии Unit | Регулярная | PROxima | 0.5 | 0.008
mb-15-mp-2045 | Комплект пластронов (3шт.) высотой 200мм под 1 уровень мод. авт. для ВРУ Unit шириной 450мм EKF PROxima | 661 | 1 | 1 | 1 | 14 Шкафы напольные металлические | 14.02 Шкафы ВРУ Unit и ЩО-70 Unit | 14.02.01 Комплектация для серии Unit | Регулярная | PROxima | 4.65 | 0.009
mb-15-mp-2060 | Комплект пластронов (3шт.) высотой 200мм под 1 уровень мод. авт. для ВРУ Unit шириной 600мм EKF PROxima | 936 | 1 | 1 | 1 | 14 Шкафы напольные металлические | 14.02 Шкафы ВРУ Unit и ЩО-70 Unit | 14.02.01 Комплектация для серии Unit | Регулярная | PROxima | 6.749 | 0.012
mb-15-mp-2080 | Комплект пластронов (3шт.) высотой 200мм под 1 уровень мод. авт. для ВРУ Unit шириной 800мм EKF PROxima | 1322 | 1 | 1 | 1 | 14 Шкафы напольные металлические | 14.02 Шкафы ВРУ Unit и ЩО-70 Unit | 14.02.01 Комплектация для серии Unit | Регулярная | PROxima | 4.087 | 0.016
mb-15-mp-5045 | Комплект пластронов (3шт.) высотой 500мм под 2 уровня мод. авт. для ВРУ Unit шириной 450мм EKF PROxima | 1597 | 1 | 1 | 1 | 14 Шкафы напольные металлические | 14.02 Шкафы ВРУ Unit и ЩО-70 Unit | 14.02.01 Комплектация для серии Unit | Регулярная | PROxima | 9.78 | 0.0225
mb-15-mp-5060 | Комплект пластронов (3шт.) высотой 500мм под 2 уровня мод. авт. для ВРУ Unit шириной 600мм EKF PROxima | 2258 | 1 | 1 | 1 | 14 Шкафы напольные металлические | 14.02 Шкафы ВРУ Unit и ЩО-70 Unit | 14.02.01 Комплектация для серии Unit | Регулярная | PROxima | 9.65 | 0.03
mb-15-mp-5080 | Комплект пластронов (3шт.) высотой 500мм под 2 уровня мод. авт. для ВРУ Unit шириной 800мм EKF PROxima | 3194 | 1 | 1 | 1 | 14 Шкафы напольные металлические | 14.02 Шкафы ВРУ Unit и ЩО-70 Unit | 14.02.01 Комплектация для серии Unit | Регулярная | PROxima | 9.544 | 0.04
mb-15-gp-2045 | Комплект пластронов глухих (3шт.) высотой 200мм для ВРУ Unit шириной 450мм EKF PROxima | 601 | 1 | 1 | 1 | 14 Шкафы напольные металлические | 14.02 Шкафы ВРУ Unit и ЩО-70 Unit | 14.02.01 Комплектация для серии Unit | Регулярная | PROxima | 1.945 | 0.009
mb-15-gp-2060 | Комплект пластронов глухих (3шт.) высотой 200мм для ВРУ Unit шириной 600мм EKF PROxima | 885 | 1 | 1 | 1 | 14 Шкафы напольные металлические | 14.02 Шкафы ВРУ Unit и ЩО-70 Unit | 14.02.01 Комплектация для серии Unit | Регулярная | PROxima | 2.797 | 0.012
mb-15-gp-2080 | Комплект пластронов глухих (3шт.) высотой 200мм для ВРУ Unit шириной 800мм EKF PROxima | 1389 | 1 | 1 | 1 | 14 Шкафы напольные металлические | 14.02 Шкафы ВРУ Unit и ЩО-70 Unit | 14.02.01 Комплектация для серии Unit | Регулярная | PROxima | 4.087 | 0.016
mb-15-gp-3045 | Комплект пластронов глухих (3шт.) высотой 300 мм для ВРУ Unit шириной 450 мм EKF PROxima | 955 | 1 | 1 | 1 | 14 Шкафы напольные металлические | 14.02 Шкафы ВРУ Unit и ЩО-70 Unit | 14.02.01 Комплектация для серии Unit | Регулярная | PROxima | 2.899 | 0.0135
mb-15-gp-3060 | Комплект пластронов глухих (3шт.) высотой 300 мм для ВРУ Unit шириной 600 мм EKF PROxima | 1423 | 1 | 1 | 1 | 14 Шкафы напольные металлические | 14.02 Шкафы ВРУ Unit и ЩО-70 Unit | 14.02.01 Комплектация для серии Unit | Регулярная | PROxima | 4.212 | 0.018
mb-15-gp-3080 | Комплект пластронов глухих (3шт.) высотой 300 мм для ВРУ Unit шириной 800 мм EKF PROxima | 2009 | 1 | 1 | 1 | 14 Шкафы напольные металлические | 14.02 Шкафы ВРУ Unit и ЩО-70 Unit | 14.02.01 Комплектация для серии Unit | Регулярная | PROxima | 5.958 | 0.024
mb-15-gp-5045 | Комплект пластронов глухих (3шт.) высотой 500 мм для ВРУ Unit шириной 450 мм EKF PROxima | 1420 | 1 | 1 | 1 | 14 Шкафы напольные металлические | 14.02 Шкафы ВРУ Unit и ЩО-70 Unit | 14.02.01 Комплектация для серии Unit | Регулярная | PROxima | 4.65 | 0.0225
mb-15-gp-5060 | Комплект пластронов глухих (3шт.) высотой 500 мм для ВРУ Unit шириной 600 мм EKF PROxima | 2119 | 1 | 1 | 1 | 14 Шкафы напольные металлические | 14.02 Шкафы ВРУ Unit и ЩО-70 Unit | 14.02.01 Комплектация для серии Unit | Регулярная | PROxima | 6.749 | 0.03
mb-15-gp-5080 | Комплект пластронов глухих (3шт.) высотой 500 мм для ВРУ Unit шириной 800 мм EKF PROxima | 2991 | 1 | 1 | 1 | 14 Шкафы напольные металлические | 14.02 Шкафы ВРУ Unit и ЩО-70 Unit | 14.02.01 Комплектация для серии Unit | Регулярная | PROxima | 9.544 | 0.064
mb09-03-03 | Комплект поперечных реек для ВРУ-1 R разборного (2шт.) EKF PROxima | 618 | 1 | 1 | 20 | 14 Шкафы напольные металлические | 14.02 Шкафы ВРУ Unit и ЩО-70 Unit | 14.02.01 Комплектация для серии Unit | Регулярная | PROxima | 0.3 | 0.00028297
mb15-16-45s | Панель монт.(1600х360х2) к ВРУ Unit(1800х450хГ)EKF PROxima | 4192.1 | 1 | 1 | 1 | 14 Шкафы напольные металлические | 14.02 Шкафы ВРУ Unit и ЩО-70 Unit | 14.02.01 Комплектация для серии Unit | Регулярная | PROxima | 26 | 0.00144
mb15-16-51s | Панель монт.(1600х510х2) к ВРУ Unit(1800х600хГ)EKF PROxima | 5891.6 | 1 | 1 | 1 | 14 Шкафы напольные металлические | 14.02 Шкафы ВРУ Unit и ЩО-70 Unit | 14.02.01 Комплектация для серии Unit | Регулярная | PROxima | 30 | 0.00204
mb15-16-71s | Панель монт.(1600х710х2) к ВРУ Unit(1800х800хГ) EKF PROxima | 8497.5 | 1 | 1 | 1 | 14 Шкафы напольные металлические | 14.02 Шкафы ВРУ Unit и ЩО-70 Unit | 14.02.01 Комплектация для серии Unit | Регулярная | PROxima | 34 | 0.00284
mb15-18-45s | Панель монт.(1800х360х2) к ВРУ Unit(2000х450хГ)EKF PROxima | 4701.95 | 1 | 1 | 1 | 14 Шкафы напольные металлические | 14.02 Шкафы ВРУ Unit и ЩО-70 Unit | 14.02.01 Комплектация для серии Unit | Регулярная | PROxima | 28 | 0.00162
mb15-18-51s | Панель монт.(1800х510х2) к ВРУ Unit(2000х600хГ)EKF PROxima | 6798 | 1 | 1 | 1 | 14 Шкафы напольные металлические | 14.02 Шкафы ВРУ Unit и ЩО-70 Unit | 14.02.01 Комплектация для серии Unit | Регулярная | PROxima | 34 | 0.002295
mb15-18-71s | Панель монт.(1800х710х2) к ВРУ Unit(2000х800хГ) и ЩО-70 Unit EKF PROxima | 9335.92 | 1 | 1 | 1 | 14 Шкафы напольные металлические | 14.02 Шкафы ВРУ Unit и ЩО-70 Unit | 14.02.01 Комплектация для серии Unit | Регулярная | PROxima | 38 | 0.003195
mb15-04-03 | Панель монтажная (160x360) к ВРУ Unit (Вх450хГ) EKF PROxima | 328.57 | 1 | 1 | 20 | 14 Шкафы напольные металлические | 14.02 Шкафы ВРУ Unit и ЩО-70 Unit | 14.02.01 Комплектация для серии Unit | Регулярная | PROxima | 0.18 | 0.000576
mb15-06-01-02 | Панель монтажная (160x510) к ВРУ Unit (Вх600хГ) EKF PROxima | 583.5 | 1 | 1 | 20 | 14 Шкафы напольные металлические | 14.02 Шкафы ВРУ Unit и ЩО-70 Unit | 14.02.01 Комплектация для серии Unit | Регулярная | PROxima | 1.13 | 0.00204
mb15-08-01-02 | Панель монтажная (160x710) к ВРУ Unit и ЩО-70 (Вх800хГ) EKF PROxima | 746.87 | 1 | 1 | 20 | 14 Шкафы напольные металлические | 14.02 Шкафы ВРУ Unit и ЩО-70 Unit | 14.02.01 Комплектация для серии Unit | Регулярная | PROxima | 1.5 | 0.00284
mb15-04-03s | Панель монтажная (160х360х2) к ВРУ Unit(Bх450хГ)EKF PROxima | 532.51 | 1 | 1 | 20 | 14 Шкафы напольные металлические | 14.02 Шкафы ВРУ Unit и ЩО-70 Unit | 14.02.01 Комплектация для серии Unit | Регулярная | PROxima | 0.7 | 0.000144
mb15-06-01-02s | Панель монтажная (160х510х2) к ВРУ Unit(Bх600хГ)EKF PROxima | 816.89 | 1 | 1 | 20 | 14 Шкафы напольные металлические | 14.02 Шкафы ВРУ Unit и ЩО-70 Unit | 14.02.01 Комплектация для серии Unit | Регулярная | PROxima | 2.5 | 0.000204
mb15-08-01-02s | Панель монтажная (160х710х2) к ВРУ Unit(Bх800хГ) и ЩО-70 Unit EKF PROxima | 1030 | 1 | 1 | 20 | 14 Шкафы напольные металлические | 14.02 Шкафы ВРУ Unit и ЩО-70 Unit | 14.02.01 Комплектация для серии Unit | Регулярная | PROxima | 3 | 0.000284
mb15-04-04 | Панель монтажная (220x360) к ВРУ Unit (Вх450хГ) EKF PROxima | 396.55 | 1 | 1 | 20 | 14 Шкафы напольные металлические | 14.02 Шкафы ВРУ Unit и ЩО-70 Unit | 14.02.01 Комплектация для серии Unit | Регулярная | PROxima | 0.19 | 0.000792
mb15-05-04 | Панель монтажная (220x510)к ВРУ Unit (Вх600хГ) EKF PROxima | 665.18 | 1 | 1 | 20 | 14 Шкафы напольные металлические | 14.02 Шкафы ВРУ Unit и ЩО-70 Unit | 14.02.01 Комплектация для серии Unit | Регулярная | PROxima | 1.81 | 0.001122
mb15-08-02-01 | Панель монтажная (220x710) к ВРУ Unit и ЩО-70 (Вх800хГ) EKF PROxima. | 828.56 | 1 | 1 | 20 | 14 Шкафы напольные металлические | 14.02 Шкафы ВРУ Unit и ЩО-70 Unit | 14.02.01 Комплектация для серии Unit | Регулярная | PROxima | 1.83 | 0.003692
mb15-04-04s | Панель монтажная (220х360х2) к ВРУ Unit(Bх450хГ)EKF PROxima | 679.8 | 1 | 1 | 20 | 14 Шкафы напольные металлические | 14.02 Шкафы ВРУ Unit и ЩО-70 Unit | 14.02.01 Комплектация для серии Unit | Регулярная | PROxima | 1.7 | 0.000198
mb15-05-04s | Панель монтажная (220х510х2) к ВРУ Unit(Bх600хГ)EKF PROxima | 963.05 | 1 | 1 | 20 | 14 Шкафы напольные металлические | 14.02 Шкафы ВРУ Unit и ЩО-70 Unit | 14.02.01 Комплектация для серии Unit | Регулярная | PROxima | 4 | 0.0002805
mb15-08-02-01s | Панель монтажная (220х710х2) к ВРУ Unit(Bх800хГ) и ЩО-70 Unit EKF PROxima | 1359.6 | 1 | 1 | 20 | 14 Шкафы напольные металлические | 14.02 Шкафы ВРУ Unit и ЩО-70 Unit | 14.02.01 Комплектация для серии Unit | Регулярная | PROxima | 5 | 0.0003905
mb15-08-01-04 | Панель монтажная (480x360) к ВРУ Unit (Вх450хГ) EKF PROxima | 895.07 | 1 | 1 | 20 | 14 Шкафы напольные металлические | 14.02 Шкафы ВРУ Unit и ЩО-70 Unit | 14.02.01 Комплектация для серии Unit | Регулярная | PROxima | 2 | 0.002592
mb15-08-01-05 | Панель монтажная (480x510) к ВРУ Unit (Вх600хГ) EKF PROxima | 1283.69 | 1 | 1 | 10 | 14 Шкафы напольные металлические | 14.02 Шкафы ВРУ Unit и ЩО-70 Unit | 14.02.01 Комплектация для серии Unit | Регулярная | PROxima | 2.8 | 0.003672
mb15-08-01-06 | Панель монтажная (480x710) к ВРУ Unit и ЩО-70 (Вх800хГ) EKF PROxima | 1867.18 | 1 | 1 | 10 | 14 Шкафы напольные металлические | 14.02 Шкафы ВРУ Unit и ЩО-70 Unit | 14.02.01 Комплектация для серии Unit | Регулярная | PROxima | 3.9 | 0.0005112
mb15-08-01-04s | Панель монтажная (480х360х2) к ВРУ Unit(Bх450хГ)EKF PROxima | 1246.3 | 1 | 1 | 20 | 14 Шкафы напольные металлические | 14.02 Шкафы ВРУ Unit и ЩО-70 Unit | 14.02.01 Комплектация для серии Unit | Регулярная | PROxima | 4 | 0.000432
mb15-08-01-05s | Панель монтажная (480х510х2) к ВРУ Unit(Bх600хГ)EKF PROxima | 1812.8 | 1 | 1 | 20 | 14 Шкафы напольные металлические | 14.02 Шкафы ВРУ Unit и ЩО-70 Unit | 14.02.01 Комплектация для серии Unit | Регулярная | PROxima | 8 | 0.000612
mb15-08-01-06s | Панель монтажная (480х710х2) к ВРУ Unit(Bх800хГ) и ЩО-70 Unit EKF PROxima | 2605.9 | 1 | 1 | 20 | 14 Шкафы напольные металлические | 14.02 Шкафы ВРУ Unit и ЩО-70 Unit | 14.02.01 Комплектация для серии Unit | Регулярная | PROxima | 9 | 0.000852
mb15-08-01-07 | Панель под ППН к ВРУ Unit (Вх450хГ) EKF PROxima | 271.92 | 1 | 1 | 20 | 14 Шкафы напольные металлические | 14.02 Шкафы ВРУ Unit и ЩО-70 Unit | 14.02.01 Комплектация для серии Unit | Регулярная | PROxima | 1 | 0.108
mb15-08-01-08 | Панель под ППН к ВРУ Unit (Вх600хГ) EKF PROxima | 373.89 | 1 | 1 | 20 | 14 Шкафы напольные металлические | 14.02 Шкафы ВРУ Unit и ЩО-70 Unit | 14.02.01 Комплектация для серии Unit | Регулярная | PROxima | 1 | 0.144
mb15-08-01-09 | Панель под ППН к ВРУ Unit и ЩО-70 (Вх800хГ) EKF PROxima | 536.82 | 1 | 1 | 20 | 14 Шкафы напольные металлические | 14.02 Шкафы ВРУ Unit и ЩО-70 Unit | 14.02.01 Комплектация для серии Unit | Регулярная | PROxima | 1 | 0.192
mb15-04-02 | Рейка монтажная (50x360) перфорированная к ВРУ Unit (Вх450хГ) EKF PROxima | 90.64 | 1 | 1 | 20 | 14 Шкафы напольные металлические | 14.02 Шкафы ВРУ Unit и ЩО-70 Unit | 14.02.01 Комплектация для серии Unit | Регулярная | PROxima | 0.31 | 0.00198
mb15-05-02 | Рейка монтажная (50x510) перфорированная к ВРУ Unit (Вх600хГ) EKF PROxima | 175.05 | 1 | 1 | 20 | 14 Шкафы напольные металлические | 14.02 Шкафы ВРУ Unit и ЩО-70 Unit | 14.02.01 Комплектация для серии Unit | Регулярная | PROxima | 0.452 | 0.000306
mb15-06-02 | Рейка монтажная (50x710) перфорированная к ВРУ Unit и ЩО-70 (Вх800хГ) EKF PROxima | 175.05 | 1 | 1 | 20 | 14 Шкафы напольные металлические | 14.02 Шкафы ВРУ Unit и ЩО-70 Unit | 14.02.01 Комплектация для серии Unit | Регулярная | PROxima | 0.61 | 0.000426
mb-15-rl-45 | Рейка монтажная для литого корпуса для ВРУ Unit шириной 450мм EKF PROxima | 254 | 1 | 1 | 1 | 14 Шкафы напольные металлические | 14.02 Шкафы ВРУ Unit и ЩО-70 Unit | 14.02.01 Комплектация для серии Unit | Регулярная | PROxima | 0.3 | 0.0045
mb-15-rl-60 | Рейка монтажная для литого корпуса для ВРУ Unit шириной 600мм EKF PROxima | 312 | 1 | 1 | 1 | 14 Шкафы напольные металлические | 14.02 Шкафы ВРУ Unit и ЩО-70 Unit | 14.02.01 Комплектация для серии Unit | Регулярная | PROxima | 0.3 | 0.006
mb-15-rl-80 | Рейка монтажная для литого корпуса для ВРУ Unit шириной 800мм EKF PROxima | 380 | 1 | 1 | 1 | 14 Шкафы напольные металлические | 14.02 Шкафы ВРУ Unit и ЩО-70 Unit | 14.02.01 Комплектация для серии Unit | Регулярная | PROxima | 0.3 | 0.008
mb-15-rp-45 | Рейка поперечная для ВРУ Unit глубиной 450мм EKF PROxima | 266 | 1 | 1 | 1 | 14 Шкафы напольные металлические | 14.02 Шкафы ВРУ Unit и ЩО-70 Unit | 14.02.01 Комплектация для серии Unit | Регулярная | PROxima | 0.2 | 0.0045
mb-15-rp-60 | Рейка поперечная для ВРУ Unit глубиной 600мм EKF PROxima | 318 | 1 | 1 | 1 | 14 Шкафы напольные металлические | 14.02 Шкафы ВРУ Unit и ЩО-70 Unit | 14.02.01 Комплектация для серии Unit | Регулярная | PROxima | 0.2 | 0.006
mb15-08-02-03 | Цоколь к ВРУ Unit S IP31 (Вх450х450) EKF PROxima | 1166.99 | 1 | 1 | 1 | 14 Шкафы напольные металлические | 14.02 Шкафы ВРУ Unit и ЩО-70 Unit | 14.02.01 Комплектация для серии Unit | Регулярная | PROxima | 3.1 | 0.02025
mb15-08-02-04 | Цоколь к ВРУ Unit S IP31 (Вх600х450) EKF PROxima | 1400.39 | 1 | 1 | 1 | 14 Шкафы напольные металлические | 14.02 Шкафы ВРУ Unit и ЩО-70 Unit | 14.02.01 Комплектация для серии Unit | Регулярная | PROxima | 3.5 | 0.027
mb15-08-02-06 | Цоколь к ВРУ Unit S IP31 (Вх600х600) EKF PROxima | 1587.11 | 1 | 1 | 1 | 14 Шкафы напольные металлические | 14.02 Шкафы ВРУ Unit и ЩО-70 Unit | 14.02.01 Комплектация для серии Unit | Регулярная | PROxima | 4.2 | 0.036
mb15-08-02-05 | Цоколь к ВРУ Unit S IP31 (Вх800х450) EKF PROxima | 1517.09 | 1 | 1 | 1 | 14 Шкафы напольные металлические | 14.02 Шкафы ВРУ Unit и ЩО-70 Unit | 14.02.01 Комплектация для серии Unit | Регулярная | PROxima | 3.8 | 0.036
mb15-08-02-07 | Цоколь к ВРУ Unit S IP31 (Вх800х600) EKF PROxima | 1657.13 | 1 | 1 | 1 | 14 Шкафы напольные металлические | 14.02 Шкафы ВРУ Unit и ЩО-70 Unit | 14.02.01 Комплектация для серии Unit | Регулярная | PROxima | 4.5 | 0.048
mb-15-kr-45 | Экран для кожуха рубильника для ВРУ Unit шириной 450мм EKF PROxima | 778 | 1 | 1 | 1 | 14 Шкафы напольные металлические | 14.02 Шкафы ВРУ Unit и ЩО-70 Unit | 14.02.01 Комплектация для серии Unit | Регулярная | PROxima | 0.1 | 0.0225
mb-15-kr-60 | Экран для кожуха рубильника для ВРУ Unit шириной 600мм EKF PROxima | 1166 | 1 | 1 | 1 | 14 Шкафы напольные металлические | 14.02 Шкафы ВРУ Unit и ЩО-70 Unit | 14.02.01 Комплектация для серии Unit | Регулярная | PROxima | 0.1 | 0.03
mb-15-kr-80 | Экран для кожуха рубильника для ВРУ Unit шириной 800мм EKF PROxima | 2160 | 1 | 1 | 1 | 14 Шкафы напольные металлические | 14.02 Шкафы ВРУ Unit и ЩО-70 Unit | 14.02.01 Комплектация для серии Unit | Регулярная | PROxima | 0.1 | 0.04
mb09-01-01 | Каркас ВРУ-1 Unit R разборный (1800х450х450) IP31 EKF PROxima | 12146.24 | 1 | 1 | 1 | 14 Шкафы напольные металлические | 14.02 Шкафы ВРУ Unit и ЩО-70 Unit | 14.02.02 ВРУ-1 Unit R IP31 разборные | Регулярная | PROxima | 48 | 0.070875
mb09-01-02 | Каркас ВРУ-1 Unit R разборный (1800х600х450) IP31 EKF PROxima | 14303.05 | 1 | 1 | 1 | 14 Шкафы напольные металлические | 14.02 Шкафы ВРУ Unit и ЩО-70 Unit | 14.02.02 ВРУ-1 Unit R IP31 разборные | Регулярная | PROxima | 50 | 0.0945
mb09-01-03 | Каркас ВРУ-1 Unit R разборный (1800х800х450) IP31 EKF PROxima | 15892.28 | 1 | 1 | 1 | 14 Шкафы напольные металлические | 14.02 Шкафы ВРУ Unit и ЩО-70 Unit | 14.02.02 ВРУ-1 Unit R IP31 разборные | Регулярная | PROxima | 52 | 0.126
mb09-01-04 | Каркас ВРУ-1 Unit R разборный (2000х450х450) IP31 EKF PROxima | 13167.89 | 1 | 1 | 1 | 14 Шкафы напольные металлические | 14.02 Шкафы ВРУ Unit и ЩО-70 Unit | 14.02.02 ВРУ-1 Unit R IP31 разборные | Регулярная | PROxima | 56 | 0.077355
mb09-01-05 | Каркас ВРУ-1 Unit R разборный (2000х600х450) IP31 EKF PROxima | 15892.28 | 1 | 1 | 1 | 14 Шкафы напольные металлические | 14.02 Шкафы ВРУ Unit и ЩО-70 Unit | 14.02.02 ВРУ-1 Unit R IP31 разборные | Регулярная | PROxima | 58 | 0.10314
mb09-01-06 | Каркас ВРУ-1 Unit R разборный (2000х800х450) IP31 EKF PROxima | 17254.48 | 1 | 1 | 1 | 14 Шкафы напольные металлические | 14.02 Шкафы ВРУ Unit и ЩО-70 Unit | 14.02.02 ВРУ-1 Unit R IP31 разборные | Регулярная | PROxima | 60 | 0.13752
mb15-04-00m | Каркас ВРУ-1 Unit S сварной (1800х450х450) IP31 EKF PROxima | 15261.05 | 1 | 1 | 1 | 14 Шкафы напольные металлические | 14.02 Шкафы ВРУ Unit и ЩО-70 Unit | 14.02.03 ВРУ-1 Unit S IP31 сварные | Регулярная | PROxima | 38.2 | 0.38405
mb15-05-00m | Каркас ВРУ-1 Unit S сварной (1800х600х450) IP31 EKF PROxima | 17377.54 | 1 | 1 | 1 | 14 Шкафы напольные металлические | 14.02 Шкафы ВРУ Unit и ЩО-70 Unit | 14.02.03 ВРУ-1 Unit S IP31 сварные | Регулярная | PROxima | 49.3 | 0.51624
mb-18-60-60n | Каркас ВРУ-1 Unit S сварной (1800х600х600) IP31 EKF PROxima | 17380 | 1 | 1 | 1 | 14 Шкафы напольные металлические | 14.02 Шкафы ВРУ Unit и ЩО-70 Unit | 14.02.03 ВРУ-1 Unit S IP31 сварные | Регулярная | PROxima | 56 | 0.648
mb15-06-00m | Каркас ВРУ-1 Unit S сварной (1800х800х450) IP31 EKF PROxima | 18937.07 | 1 | 1 | 1 | 14 Шкафы напольные металлические | 14.02 Шкафы ВРУ Unit и ЩО-70 Unit | 14.02.03 ВРУ-1 Unit S IP31 сварные | Регулярная | PROxima | 56.5 | 0.68594
mb-18-80-60n | Каркас ВРУ-1 Unit S сварной (1800х800х600) IP31 EKF PROxima | 21000 | 1 | 1 | 1 | 14 Шкафы напольные металлические | 14.02 Шкафы ВРУ Unit и ЩО-70 Unit | 14.02.03 ВРУ-1 Unit S IP31 сварные | Регулярная | PROxima | 58 | 0.864
mb15-07-00m | Каркас ВРУ-1 Unit S сварной (2000х450х450) IP31 EKF PROxima | 16263.6 | 1 | 1 | 1 | 14 Шкафы напольные металлические | 14.02 Шкафы ВРУ Unit и ЩО-70 Unit | 14.02.03 ВРУ-1 Unit S IP31 сварные | Регулярная | PROxima | 41.2 | 0.43461
mb15-08-00m | Каркас ВРУ-1 Unit S сварной (2000х600х450) IP31 EKF PROxima | 18937.07 | 1 | 1 | 1 | 14 Шкафы напольные металлические | 14.02 Шкафы ВРУ Unit и ЩО-70 Unit | 14.02.03 ВРУ-1 Unit S IP31 сварные | Регулярная | PROxima | 50.1 | 0.57913
mb-20-60-60n | Каркас ВРУ-1 Unit S сварной (2000х600х600) IP31 EKF PROxima | 19000 | 1 | 1 | 1 | 14 Шкафы напольные металлические | 14.02 Шкафы ВРУ Unit и ЩО-70 Unit | 14.02.03 ВРУ-1 Unit S IP31 сварные | Регулярная | PROxima | 64 | 0.72
mb15-09-00m | Каркас ВРУ-1 Unit S сварной (2000х800х450) IP31 EKF PROxima | 20273.8 | 1 | 1 | 1 | 14 Шкафы напольные металлические | 14.02 Шкафы ВРУ Unit и ЩО-70 Unit | 14.02.03 ВРУ-1 Unit S IP31 сварные | Регулярная | PROxima | 61 | 0.77229
mb-20-80-60n | Каркас ВРУ-1 Unit S сварной (2000х800х600) IP31 EKF PROxima | 21387.74 | 1 | 1 | 1 | 14 Шкафы напольные металлические | 14.02 Шкафы ВРУ Unit и ЩО-70 Unit | 14.02.03 ВРУ-1 Unit S IP31 сварные | Регулярная | PROxima | 66 | 0.96
mb18-60-45k | Каркас ВРУ-1 Unit S сварной с внутренней комплектацией (1800х600х450) IP31 EKF PROxima | 20000 | 1 | 1 | 1 | 14 Шкафы напольные металлические | 14.02 Шкафы ВРУ Unit и ЩО-70 Unit | 14.02.03 ВРУ-1 Unit S IP31 сварные | Регулярная | PROxima | 58 | 0.486
mb18-80-45k | Каркас ВРУ-1 Unit S сварной с внутренней комплектацией (1800х800х450) IP31 EKF PROxima | 23000 | 1 | 1 | 1 | 14 Шкафы напольные металлические | 14.02 Шкафы ВРУ Unit и ЩО-70 Unit | 14.02.03 ВРУ-1 Unit S IP31 сварные | Регулярная | PROxima | 65 | 0.648
mb20-60-45k | Каркас ВРУ-1 Unit S сварной с внутренней комплектацией (2000х600х450) IP31 EKF PROxima | 21000 | 1 | 1 | 1 | 14 Шкафы напольные металлические | 14.02 Шкафы ВРУ Unit и ЩО-70 Unit | 14.02.03 ВРУ-1 Unit S IP31 сварные | Регулярная | PROxima | 56 | 0.54
mb15-05-54m | Каркас ВРУ-1 Unit S сварной (1800х600х450) IP54 EKF PROxima | 22691.06 | 1 | 1 | 1 | 14 Шкафы напольные металлические | 14.02 Шкафы ВРУ Unit и ЩО-70 Unit | 14.02.04 ВРУ-1 Unit S IP54 сварные | Регулярная | PROxima | 62 | 0.486
mb-18-80-45m | Каркас ВРУ-1 Unit S сварной (1800х800х450) IP54 EKF PROxima | 24562.49 | 1 | 1 | 1 | 14 Шкафы напольные металлические | 14.02 Шкафы ВРУ Unit и ЩО-70 Unit | 14.02.04 ВРУ-1 Unit S IP54 сварные | Регулярная | PROxima | 83.2 | 0.84211
mb15-20-60m | Каркас ВРУ-1 Unit S сварной (2000х600х450) IP54 EKF PROxima | 24796.42 | 1 | 1 | 1 | 14 Шкафы напольные металлические | 14.02 Шкафы ВРУ Unit и ЩО-70 Unit | 14.02.04 ВРУ-1 Unit S IP54 сварные | Регулярная | PROxima | 78 | 0.54
mb15-09-54m | Каркас ВРУ-1 Unit S сварной (2000х800х450) IP54 EKF PROxima | 26433.92 | 1 | 1 | 1 | 14 Шкафы напольные металлические | 14.02 Шкафы ВРУ Unit и ЩО-70 Unit | 14.02.04 ВРУ-1 Unit S IP54 сварные | Регулярная | PROxima | 90.5 | 0.91688
mb15-10-00m | Каркас ВРУ-2 Unit S сварной IP31 (1800х450х450) EKF PROxima | 15818.02 | 1 | 1 | 1 | 14 Шкафы напольные металлические | 14.02 Шкафы ВРУ Unit и ЩО-70 Unit | 14.02.05 ВРУ-2 Unit S IP31 сварные | Заказная (4) | PROxima | 34.8 | 0.3645
mb15-11-00m | Каркас ВРУ-2 Unit S сварной IP31 (1800х600х450) EKF PROxima | 17934.51 | 1 | 1 | 1 | 14 Шкафы напольные металлические | 14.02 Шкафы ВРУ Unit и ЩО-70 Unit | 14.02.05 ВРУ-2 Unit S IP31 сварные | Регулярная | PROxima | 46 | 0.486
mb15-12-00m | Каркас ВРУ-2 Unit S сварной IP31 (1800х800х450) EKF PROxima | 20496.59 | 1 | 1 | 1 | 14 Шкафы напольные металлические | 14.02 Шкафы ВРУ Unit и ЩО-70 Unit | 14.02.05 ВРУ-2 Unit S IP31 сварные | Регулярная | PROxima | 56.8 | 0.67627
mb15-13-00m | Каркас ВРУ-2 Unit S сварной IP31 (2000х450х450) EKF PROxima | 16820.57 | 1 | 1 | 1 | 14 Шкафы напольные металлические | 14.02 Шкафы ВРУ Unit и ЩО-70 Unit | 14.02.05 ВРУ-2 Unit S IP31 сварные | Заказная (4) | PROxima | 40.85 | 0.42849
mb15-14-00m | Каркас ВРУ-2 Unit S сварной IP31 (2000х600х450) EKF PROxima | 18937.07 | 1 | 1 | 1 | 14 Шкафы напольные металлические | 14.02 Шкафы ВРУ Unit и ЩО-70 Unit | 14.02.05 ВРУ-2 Unit S IP31 сварные | Регулярная | PROxima | 51.3 | 0.6464
mb15-15-01m | Каркас ВРУ-2 Unit S сварной IP31 (2000х800х450) EKF PROxima | 22056.11 | 1 | 1 | 1 | 14 Шкафы напольные металлические | 14.02 Шкафы ВРУ Unit и ЩО-70 Unit | 14.02.05 ВРУ-2 Unit S IP31 сварные | Регулярная | PROxima | 60.2 | 0.78348
mb15-13-54m | Каркас ВРУ-2 Unit S сварной IP54 (1800х450х450) EKF PROxima | 34086.35 | 1 | 1 | 1 | 14 Шкафы напольные металлические | 14.02 Шкафы ВРУ Unit и ЩО-70 Unit | 14.02.06 ВРУ-2 Unit S IP54 сварные | Заказная (4) | PROxima | 53 | 0.3645
mb15-11-54m | Каркас ВРУ-2 Unit S сварной IP54 (1800х600х450) EKF PROxima | 37775.5 | 1 | 1 | 1 | 14 Шкафы напольные металлические | 14.02 Шкафы ВРУ Unit и ЩО-70 Unit | 14.02.06 ВРУ-2 Unit S IP54 сварные | Заказная (4) | PROxima | 54 | 0.432
mb15-12-54m | Каркас ВРУ-2 Unit S сварной IP54 (1800х800х450) EKF PROxima | 39803.02 | 1 | 1 | 1 | 14 Шкафы напольные металлические | 14.02 Шкафы ВРУ Unit и ЩО-70 Unit | 14.02.06 ВРУ-2 Unit S IP54 сварные | Заказная (4) | PROxima | 56 | 0.648
mb-15-14-54m | Каркас ВРУ-2 Unit S сварной IP54 (2000х450х450) EKF PROxima | 36248.01 | 1 | 1 | 1 | 14 Шкафы напольные металлические | 14.02 Шкафы ВРУ Unit и ЩО-70 Unit | 14.02.06 ВРУ-2 Unit S IP54 сварные | Заказная (4) | PROxima | 58 | 0.405
mb15-16-54m | Каркас ВРУ-2 Unit S сварной IP54 (2000х600х450) EKF PROxima | 40162.41 | 1 | 1 | 1 | 14 Шкафы напольные металлические | 14.02 Шкафы ВРУ Unit и ЩО-70 Unit | 14.02.06 ВРУ-2 Unit S IP54 сварные | Заказная (4) | PROxima | 64 | 0.54
mb15-15-54m | Каркас ВРУ-2 Unit S сварной IP54 (2000х800х450) EKF PROxima | 42288.91 | 1 | 1 | 1 | 14 Шкафы напольные металлические | 14.02 Шкафы ВРУ Unit и ЩО-70 Unit | 14.02.06 ВРУ-2 Unit S IP54 сварные | Заказная (4) | PROxima | 90.7 | 0.8862
mb-05-07-01 | Корпус ЩО-70 Unit сварной (2200х800х600) EKF PROxima | 25620.74 | 1 | 1 | 1 | 14 Шкафы напольные металлические | 14.02 Шкафы ВРУ Unit и ЩО-70 Unit | 14.02.07 Корпус ЩО-70 Unit | Регулярная | PROxima | 67 | 1.056
ppn-140x545 | Панель ПН 140x545 (ЩРНМ-8, ЩРНМ-9) EKF PROxima | 606.73 | 1 | 1 | 1 | 14 Шкафы напольные металлические | 14.03 Шкафы ЩМП напольные (без монтажной панели) | 14.03.01 Комплектация для ЩМП напольных | Регулярная | PROxima | 1.4 | 0.0010682
ppn-140x745 | Панель ПН 140x745 (ЩРНМ-8L, ЩРНМ-9L) EKF PROxima | 882.5 | 1 | 1 | 1 | 14 Шкафы напольные металлические | 14.03 Шкафы ЩМП напольные (без монтажной панели) | 14.03.01 Комплектация для ЩМП напольных | Регулярная | PROxima | 1.9 | 0.0014602
pm-1560x540s | Панель монтажная (1560x545х2) (ЩРНМ-8)EKF PROxima | 6067.22 | 1 | 1 | 1 | 14 Шкафы напольные металлические | 14.03 Шкафы ЩМП напольные (без монтажной панели) | 14.03.01 Комплектация для ЩМП напольных | Регулярная | PROxima | 30 | 0.002106
pm-1560x740s | Панель монтажная (1560x745х2) (ЩРНМ-8L) EKF PROxima | 8163.16 | 1 | 1 | 1 | 14 Шкафы напольные металлические | 14.03 Шкафы ЩМП напольные (без монтажной панели) | 14.03.01 Комплектация для ЩМП напольных | Регулярная | PROxima | 34 | 0.002886
pm-1760x540s | Панель монтажная (1760x545х2) (ЩРНМ-9)EKF PROxima | 6949.72 | 1 | 1 | 1 | 14 Шкафы напольные металлические | 14.03 Шкафы ЩМП напольные (без монтажной панели) | 14.03.01 Комплектация для ЩМП напольных | Регулярная | PROxima | 34 | 0.002376
pm-1760x740s | Панель монтажная (1760x745х2) (ЩРНМ-9L) EKF PROxima | 9455.4 | 1 | 1 | 1 | 14 Шкафы напольные металлические | 14.03 Шкафы ЩМП напольные (без монтажной панели) | 14.03.01 Комплектация для ЩМП напольных | Регулярная | PROxima | 38 | 0.003256
pm-300x545 | Панель монтажная (300x545мм) (ЩРНМ-8, ЩРНМ-9) EKF PROxima | 937.67 | 1 | 1 | 1 | 14 Шкафы напольные металлические | 14.03 Шкафы ЩМП напольные (без монтажной панели) | 14.03.01 Комплектация для ЩМП напольных | Регулярная | PROxima | 2.5 | 0.002289
pm-300x540s | Панель монтажная (300x545х2) (ЩРНМ-8, ЩРНМ-9)EKF PROxima | 1202.42 | 1 | 1 | 20 | 14 Шкафы напольные металлические | 14.03 Шкафы ЩМП напольные (без монтажной панели) | 14.03.01 Комплектация для ЩМП напольных | Регулярная | PROxima | 6 | 0.000405
pm-300x745 | Панель монтажная (300x745мм) (ЩРНМ-8L, ЩРНМ-9L) EKF PROxima | 1136.23 | 1 | 1 | 1 | 14 Шкафы напольные металлические | 14.03 Шкафы ЩМП напольные (без монтажной панели) | 14.03.01 Комплектация для ЩМП напольных | Регулярная | PROxima | 3.6 | 0.003129
pm-300x740s | Панель монтажная (300x745х2) (ЩРНМ-8L, ЩРНМ-9L)EKF PROxima | 1654.7 | 1 | 1 | 20 | 14 Шкафы напольные металлические | 14.03 Шкафы ЩМП напольные (без монтажной панели) | 14.03.01 Комплектация для ЩМП напольных | Регулярная | PROxima | 7 | 0.000555
pm-500x545 | Панель монтажная (500x545мм) (ЩРНМ-8, ЩРНМ-9) EKF PROxima | 1363.46 | 1 | 1 | 1 | 14 Шкафы напольные металлические | 14.03 Шкафы ЩМП напольные (без монтажной панели) | 14.03.01 Комплектация для ЩМП напольных | Регулярная | PROxima | 4 | 0.003815
pm-500x540s | Панель монтажная (500x545х2) (ЩРНМ-8, ЩРНМ-9)EKF PROxima | 1930.48 | 1 | 1 | 20 | 14 Шкафы напольные металлические | 14.03 Шкафы ЩМП напольные (без монтажной панели) | 14.03.01 Комплектация для ЩМП напольных | Регулярная | PROxima | 10 | 0.000675
pm-500x745 | Панель монтажная (500x745мм) (ЩРНМ-8L, ЩРНМ-9L) EKF PROxima | 1838.55 | 1 | 1 | 1 | 14 Шкафы напольные металлические | 14.03 Шкафы ЩМП напольные (без монтажной панели) | 14.03.01 Комплектация для ЩМП напольных | Регулярная | PROxima | 5.2 | 0.005215
pm-500x740s | Панель монтажная (500x745х2) (ЩРНМ-8L, ЩРНМ-9L)EKF PROxima | 2537.2 | 1 | 1 | 20 | 14 Шкафы напольные металлические | 14.03 Шкафы ЩМП напольные (без монтажной панели) | 14.03.01 Комплектация для ЩМП напольных | Регулярная | PROxima | 8 | 0.000925
po-30x545 | Планка 30x545мм (ЩРНМ-8, ЩРНМ-9) EKF PROxima | 165.47 | 1 | 1 | 1 | 14 Шкафы напольные металлические | 14.03 Шкафы ЩМП напольные (без монтажной панели) | 14.03.01 Комплектация для ЩМП напольных | Регулярная | PROxima | 0.5 | 0.0001308
po-30x745 | Планка 30x745мм (ЩРНМ-8L, ЩРНМ-9L) EKF PROxima | 253.73 | 1 | 1 | 1 | 14 Шкафы напольные металлические | 14.03 Шкафы ЩМП напольные (без монтажной панели) | 14.03.01 Комплектация для ЩМП напольных | Регулярная | PROxima | 0.5 | 0.0001788
pv-1560 | Профиль вертикальный 1560мм (ЩРНМ-8) EKF PROxima | 441.25 | 1 | 1 | 1 | 14 Шкафы напольные металлические | 14.03 Шкафы ЩМП напольные (без монтажной панели) | 14.03.01 Комплектация для ЩМП напольных | Регулярная | PROxima | 1.4 | 0.0011542
pv-1760 | Профиль вертикальный 1760мм (ЩРНМ-9) EKF PROxima | 496.41 | 1 | 1 | 1 | 14 Шкафы напольные металлические | 14.03 Шкафы ЩМП напольные (без монтажной панели) | 14.03.01 Комплектация для ЩМП напольных | Регулярная | PROxima | 1.4 | 0.0013021
c-100x600 | Цоколь 100х600х400мм (ЩРНМ-8, ЩРНМ-9) EKF PROxima | 1189.65 | 1 | 1 | 1 | 14 Шкафы напольные металлические | 14.03 Шкафы ЩМП напольные (без монтажной панели) | 14.03.01 Комплектация для ЩМП напольных | Регулярная | PROxima | 3.1 | 0.024
c-100x800 | Цоколь 100х800х400мм (ЩРНМ-8L, ЩРНМ-9L) EKF PROxima | 1351.88 | 1 | 1 | 1 | 14 Шкафы напольные металлические | 14.03 Шкафы ЩМП напольные (без монтажной панели) | 14.03.01 Комплектация для ЩМП напольных | Регулярная | PROxima | 3.5 | 0.032
mb22-8 | ЩМП-160.60.40 (ЩРНМ-8) без монтажной панели IP31 EKF PROxima | 19277.48 | 1 | 1 | 1 | 14 Шкафы напольные металлические | 14.03 Шкафы ЩМП напольные (без монтажной панели) | 14.03.02 ЩМП напольные IP31 | Регулярная | PROxima | 51 | 0.384
mb22-8L | ЩМП-160.80.40 (ЩРНМ-8L) без монтажной панели IP31 EKF PROxima | 22490.41 | 1 | 1 | 1 | 14 Шкафы напольные металлические | 14.03 Шкафы ЩМП напольные (без монтажной панели) | 14.03.02 ЩМП напольные IP31 | Регулярная | PROxima | 59 | 0.512
mb22-9 | ЩМП-180.60.40 (ЩРНМ-9) без монтажной панели IP31 EKF PROxima | 21801.92 | 1 | 1 | 1 | 14 Шкафы напольные металлические | 14.03 Шкафы ЩМП напольные (без монтажной панели) | 14.03.02 ЩМП напольные IP31 | Регулярная | PROxima | 56 | 0.432
mb22-9L | ЩМП-180.80.40 (ЩРНМ-9L) без монтажной панели IP31 EKF PROxima | 24785.34 | 1 | 1 | 1 | 14 Шкафы напольные металлические | 14.03 Шкафы ЩМП напольные (без монтажной панели) | 14.03.02 ЩМП напольные IP31 | Регулярная | PROxima | 65 | 0.576
mb24-8 | ЩМПг-160.60.40 (ЩРНМ-8) без монтажной панели IP54 EKF PROxima | 20654.45 | 1 | 1 | 1 | 14 Шкафы напольные металлические | 14.03 Шкафы ЩМП напольные (без монтажной панели) | 14.03.03 ЩМП напольные IP54 | Регулярная | PROxima | 52 | 0.384
mb24-8L | ЩМПг-160.80.40 (ЩРНМ-8L) без монтажной панели IP54 EKF PROxima | 23867.37 | 1 | 1 | 1 | 14 Шкафы напольные металлические | 14.03 Шкафы ЩМП напольные (без монтажной панели) | 14.03.03 ЩМП напольные IP54 | Регулярная | PROxima | 60 | 0.512
mb24-9S | ЩМПг-180.60.40 (ЩРНМ-9) без монтажной панели IP54 EKF PROxima | 23064.13 | 1 | 1 | 1 | 14 Шкафы напольные металлические | 14.03 Шкафы ЩМП напольные (без монтажной панели) | 14.03.03 ЩМП напольные IP54 | Регулярная | PROxima | 58 | 0.432
mb24-9LS | ЩМПг-180.80.40 (ЩРНМ-9L) без монтажной панели IP54 EKF PROxima | 26391.8 | 1 | 1 | 1 | 14 Шкафы напольные металлические | 14.03 Шкафы ЩМП напольные (без монтажной панели) | 14.03.03 ЩМП напольные IP54 | Регулярная | PROxima | 66 | 0.576
mb05-05-00 | Корпус ШРС-1 IP30 (1600х700х325) EKF PROxima | 16374.99 | 1 | 1 | 1 | 14 Шкафы напольные металлические | 14.04 Шкафы ШРС |  | Регулярная | PROxima | 43.9 | 0.38102
mb05-05-10 | Корпус ШРС-1 IP54 (1600х700х325) EKF PROxima | 20652.54 | 1 | 1 | 1 | 14 Шкафы напольные металлические | 14.04 Шкафы ШРС |  | Регулярная | PROxima | 44.65 | 0.38438
mb05-04-00 | Корпус ШРС-2 IP30 (1600х500х300) EKF PROxima | 15673.2 | 1 | 1 | 1 | 14 Шкафы напольные металлические | 14.04 Шкафы ШРС |  | Регулярная | PROxima | 33.25 | 0.27518
mb05-04-10 | Корпус ШРС-2 IP54 (1600х500х300) EKF PROxima | 18937.07 | 1 | 1 | 1 | 14 Шкафы напольные металлические | 14.04 Шкафы ШРС |  | Регулярная | PROxima | 34.5 | 0.27254
mb05-03-00 | Корпус ШРС-3 IP30 (1700х700х425) EKF PROxima | 19649.99 | 1 | 1 | 1 | 14 Шкафы напольные металлические | 14.04 Шкафы ШРС |  | Регулярная | PROxima | 47.6 | 0.51816
mb05-03-10 | Корпус ШРС-3 IP54 (1700х700х425) EKF PROxima | 21570.44 | 1 | 1 | 1 | 14 Шкафы напольные металлические | 14.04 Шкафы ШРС |  | Регулярная | PROxima | 47.05 | 0.53827
mb-96-100-40 | Пульт управления напольный TP10 IP55 (960х1000х400) | 43054 | 1 | 1 | 1 | 14 Шкафы напольные металлические | 14.05 Пульты напольные TP IP55 |  | Регулярная | PROxima | 62 | 0.384
mb-96-120-40 | Пульт управления напольный TP12 IP55 (960х1200х400) | 52118 | 1 | 1 | 1 | 14 Шкафы напольные металлические | 14.05 Пульты напольные TP IP55 |  | Регулярная | PROxima | 70 | 0.4608
mb-96-60-40 | Пульт управления напольный TP6 IP55 (960х600х400) | 26450.4 | 1 | 1 | 1 | 14 Шкафы напольные металлические | 14.05 Пульты напольные TP IP55 |  | Регулярная | PROxima | 46 | 0.2304
mb-96-80-40 | Пульт управления напольный TP8 IP55 (960х800х400) | 31724 | 1 | 1 | 1 | 14 Шкафы напольные металлические | 14.05 Пульты напольные TP IP55 |  | Регулярная | PROxima | 56 | 0.3072
FB184 | Боковые стенки FORT IP31 для корпуса высотой 1800 и глубиной 400 (2шт.) EKF PROxima | 5231.99 | 1 | 1 | 1 | 14 Шкафы напольные металлические | 14.06 Шкафы FORT на 4000А | 14.06.01 Корпуса и боковые стенки IP31 | Регулярная | PROxima | 19.7 | 0.029241
FB186 | Боковые стенки FORT IP31 для корпуса высотой 1800 и глубиной 600 (2шт.) EKF PROxima | 6161.77 | 1 | 1 | 1 | 14 Шкафы напольные металлические | 14.06 Шкафы FORT на 4000А | 14.06.01 Корпуса и боковые стенки IP31 | Регулярная | PROxima | 28.4 | 0.043681
FB188 | Боковые стенки FORT IP31 для корпуса высотой 1800 и глубиной 800 (2шт.) EKF PROxima | 9294.66 | 1 | 1 | 1 | 14 Шкафы напольные металлические | 14.06 Шкафы FORT на 4000А | 14.06.01 Корпуса и боковые стенки IP31 | Регулярная | PROxima | 37 | 0.058121
FB204 | Боковые стенки FORT IP31 для корпуса высотой 2000 и глубиной 400 (2шт.) EKF PROxima | 5706.86 | 1 | 1 | 1 | 14 Шкафы напольные металлические | 14.06 Шкафы FORT на 4000А | 14.06.01 Корпуса и боковые стенки IP31 | Регулярная | PROxima | 21.8 | 0.032481
FB206 | Боковые стенки FORT IP31 для корпуса высотой 2000 и глубиной 600 (2шт.) EKF PROxima | 7984.56 | 1 | 1 | 1 | 14 Шкафы напольные металлические | 14.06 Шкафы FORT на 4000А | 14.06.01 Корпуса и боковые стенки IP31 | Регулярная | PROxima | 31.4 | 0.048521
FB208 | Боковые стенки FORT IP31 для корпуса высотой 2000 и глубиной 800 (2шт.) EKF PROxima | 10415.65 | 1 | 1 | 1 | 14 Шкафы напольные металлические | 14.06 Шкафы FORT на 4000А | 14.06.01 Корпуса и боковые стенки IP31 | Регулярная | PROxima | 41 | 0.064561
FB224 | Боковые стенки FORT IP31 для корпуса высотой 2200 и глубиной 400 (2шт.) EKF PROxima | 6642.42 | 1 | 1 | 1 | 14 Шкафы напольные металлические | 14.06 Шкафы FORT на 4000А | 14.06.01 Корпуса и боковые стенки IP31 | Регулярная | PROxima | 23.9 | 0.035721
FB226 | Боковые стенки FORT IP31 для корпуса высотой 2200 и глубиной 600 (2шт.) EKF PROxima | 9097.98 | 1 | 1 | 1 | 14 Шкафы напольные металлические | 14.06 Шкафы FORT на 4000А | 14.06.01 Корпуса и боковые стенки IP31 | Регулярная | PROxima | 34.4 | 0.053361
FB228 | Боковые стенки FORT IP31 для корпуса высотой 2200 и глубиной 800 (2шт.) EKF PROxima | 13064.21 | 1 | 1 | 1 | 14 Шкафы напольные металлические | 14.06 Шкафы FORT на 4000А | 14.06.01 Корпуса и боковые стенки IP31 | Регулярная | PROxima | 45 | 0.071001
FK18104 | Корпус FORT IP31 (1800x1000x400) EKF PROxima | 43827.88 | 1 | 1 | 1 | 14 Шкафы напольные металлические | 14.06 Шкафы FORT на 4000А | 14.06.01 Корпуса и боковые стенки IP31 | Заказная | PROxima | 83.6 | 0.89244
FK18106 | Корпус FORT IP31 (1800x1000x600) EKF PROxima | 45791.45 | 1 | 1 | 1 | 14 Шкафы напольные металлические | 14.06 Шкафы FORT на 4000А | 14.06.01 Корпуса и боковые стенки IP31 | Заказная | PROxima | 87.3 | 1.2722
FK18108 | Корпус FORT IP31 (1800x1000x800) EKF PROxima | 47549.11 | 1 | 1 | 1 | 14 Шкафы напольные металлические | 14.06 Шкафы FORT на 4000А | 14.06.01 Корпуса и боковые стенки IP31 | Заказная | PROxima | 91 | 1.652
FK1864 | Корпус FORT IP31 (1800x600x400) EKF PROxima | 25897.29 | 1 | 1 | 1 | 14 Шкафы напольные металлические | 14.06 Шкафы FORT на 4000А | 14.06.01 Корпуса и боковые стенки IP31 | Регулярная | PROxima | 58.1 | 0.539
FK1866 | Корпус FORT IP31 (1800x600x600) EKF PROxima | 33619.2 | 1 | 1 | 1 | 14 Шкафы напольные металлические | 14.06 Шкафы FORT на 4000А | 14.06.01 Корпуса и боковые стенки IP31 | Регулярная | PROxima | 60.9 | 0.76836
FK1868 | Корпус FORT IP31 (1800x600x800) EKF PROxima | 32151.51 | 1 | 1 | 1 | 14 Шкафы напольные металлические | 14.06 Шкафы FORT на 4000А | 14.06.01 Корпуса и боковые стенки IP31 | Регулярная | PROxima | 63.5 | 0.99772
FK1884 | Корпус FORT IP31 (1800x800x400) EKF PROxima | 34669.8 | 1 | 1 | 1 | 14 Шкафы напольные металлические | 14.06 Шкафы FORT на 4000А | 14.06.01 Корпуса и боковые стенки IP31 | Регулярная | PROxima | 70.8 | 0.71572
FK1886 | Корпус FORT IP31 (1800x800x600) EKF PROxima | 31255.35 | 1 | 1 | 1 | 14 Шкафы напольные металлические | 14.06 Шкафы FORT на 4000А | 14.06.01 Корпуса и боковые стенки IP31 | Регулярная | PROxima | 73.1 | 1.0203
FK1888 | Корпус FORT IP31 (1800x800x800) EKF PROxima | 37821.6 | 1 | 1 | 1 | 14 Шкафы напольные металлические | 14.06 Шкафы FORT на 4000А | 14.06.01 Корпуса и боковые стенки IP31 | Регулярная | PROxima | 77.1 | 1.3248
FK20104 | Корпус FORT IP31 (2000x1000x400) EKF PROxima | 46322 | 1 | 1 | 1 | 14 Шкафы напольные металлические | 14.06 Шкафы FORT на 4000А | 14.06.01 Корпуса и боковые стенки IP31 | Регулярная | PROxima | 90.6 | 0.98738
FK20106 | Корпус FORT IP31 (2000x1000x600) EKF PROxima | 48309.74 | 1 | 1 | 1 | 14 Шкафы напольные металлические | 14.06 Шкафы FORT на 4000А | 14.06.01 Корпуса и боковые стенки IP31 | Регулярная | PROxima | 94.3 | 1.4075
FK20108 | Корпус FORT IP31 (2000x1000x800) EKF PROxima | 50077.9 | 1 | 1 | 1 | 14 Шкафы напольные металлические | 14.06 Шкафы FORT на 4000А | 14.06.01 Корпуса и боковые стенки IP31 | Заказная | PROxima | 98 | 1.8277
FK2044 | Корпус FORT IP31 (2000x400x400) EKF PROxima | 25543.24 | 1 | 1 | 1 | 14 Шкафы напольные металлические | 14.06 Шкафы FORT на 4000А | 14.06.01 Корпуса и боковые стенки IP31 | Заказная | PROxima | 49 | 0.40082
FK2046 | Корпус FORT IP31 (2000x400x600) EKF PROxima | 26768.24 | 1 | 1 | 1 | 14 Шкафы напольные металлические | 14.06 Шкафы FORT на 4000А | 14.06.01 Корпуса и боковые стенки IP31 | Заказная | PROxima | 51.3 | 0.57138
FK2048 | Корпус FORT IP31 (2000x400x800) EKF PROxima | 27774.71 | 1 | 1 | 1 | 14 Шкафы напольные металлические | 14.06 Шкафы FORT на 4000А | 14.06.01 Корпуса и боковые стенки IP31 | Регулярная | PROxima | 53.6 | 0.74194
FK2064 | Корпус FORT IP31 (2000x600x400) EKF PROxima | 28576.32 | 1 | 1 | 1 | 14 Шкафы напольные металлические | 14.06 Шкафы FORT на 4000А | 14.06.01 Корпуса и боковые стенки IP31 | Регулярная | PROxima | 62.8 | 0.59634
FK2066 | Корпус FORT IP31 (2000x600x600) EKF PROxima | 41820 | 1 | 1 | 1 | 14 Шкафы напольные металлические | 14.06 Шкафы FORT на 4000А | 14.06.01 Корпуса и боковые стенки IP31 | Регулярная | PROxima | 65.6 | 0.8501
FK2068 | Корпус FORT IP31 (2000x600x800) EKF PROxima | 34156.06 | 1 | 1 | 1 | 14 Шкафы напольные металлические | 14.06 Шкафы FORT на 4000А | 14.06.01 Корпуса и боковые стенки IP31 | Заказная | PROxima | 68.2 | 1.1039
FK2084 | Корпус FORT IP31 (2000x800x400) EKF PROxima | 30362.34 | 1 | 1 | 1 | 14 Шкафы напольные металлические | 14.06 Шкафы FORT на 4000А | 14.06.01 Корпуса и боковые стенки IP31 | Регулярная | PROxima | 76.6 | 0.79186
FK2086 | Корпус FORT IP31 (2000x800x600) EKF PROxima | 36771 | 1 | 1 | 1 | 14 Шкафы напольные металлические | 14.06 Шкафы FORT на 4000А | 14.06.01 Корпуса и боковые стенки IP31 | Регулярная | PROxima | 79.8 | 1.1288
FK2088 | Корпус FORT IP31 (2000x800x800) EKF PROxima | 40459.66 | 1 | 1 | 1 | 14 Шкафы напольные металлические | 14.06 Шкафы FORT на 4000А | 14.06.01 Корпуса и боковые стенки IP31 | Регулярная | PROxima | 83 | 1.4658
FK22104 | Корпус FORT IP31 (2200x1000x400) EKF PROxima | 49237.42 | 1 | 1 | 1 | 14 Шкафы напольные металлические | 14.06 Шкафы FORT на 4000А | 14.06.01 Корпуса и боковые стенки IP31 | Заказная | PROxima | 97.3 | 1.0823
FK22106 | Корпус FORT IP31 (2200x1000x600) EKF PROxima | 51245.12 | 1 | 1 | 1 | 14 Шкафы напольные металлические | 14.06 Шкафы FORT на 4000А | 14.06.01 Корпуса и боковые стенки IP31 | Заказная | PROxima | 101 | 1.5429
FK22108 | Корпус FORT IP31 (2200x1000x800) EKF PROxima | 53010.12 | 1 | 1 | 1 | 14 Шкафы напольные металлические | 14.06 Шкафы FORT на 4000А | 14.06.01 Корпуса и боковые стенки IP31 | Заказная | PROxima | 104.7 | 2.0034
FK2244 | Корпус FORT IP31 (2200x400x400) EKF PROxima | 26985.71 | 1 | 1 | 1 | 14 Шкафы напольные металлические | 14.06 Шкафы FORT на 4000А | 14.06.01 Корпуса и боковые стенки IP31 | Заказная | PROxima | 52.4 | 0.43936
FK2246 | Корпус FORT IP31 (2200x400x600) EKF PROxima | 29245.55 | 1 | 1 | 1 | 14 Шкафы напольные металлические | 14.06 Шкафы FORT на 4000А | 14.06.01 Корпуса и боковые стенки IP31 | Заказная | PROxima | 54.7 | 0.62632
FK2248 | Корпус FORT IP31 (2200x400x800) EKF PROxima | 30286.7 | 1 | 1 | 1 | 14 Шкафы напольные металлические | 14.06 Шкафы FORT на 4000А | 14.06.01 Корпуса и боковые стенки IP31 | Заказная | PROxima | 57 | 0.81328
FK2264 | Корпус FORT IP31 (2200x600x400) EKF PROxima | 32882.42 | 1 | 1 | 1 | 14 Шкафы напольные металлические | 14.06 Шкафы FORT на 4000А | 14.06.01 Корпуса и боковые стенки IP31 | Заказная | PROxima | 67.3 | 0.65368
FK2266 | Корпус FORT IP31 (2200x600x600) EKF PROxima | 36096.51 | 1 | 1 | 1 | 14 Шкафы напольные металлические | 14.06 Шкафы FORT на 4000А | 14.06.01 Корпуса и боковые стенки IP31 | Заказная | PROxima | 70 | 0.93184
FK2268 | Корпус FORT IP31 (2200x600x800) EKF PROxima | 37376.15 | 1 | 1 | 1 | 14 Шкафы напольные металлические | 14.06 Шкафы FORT на 4000А | 14.06.01 Корпуса и боковые стенки IP31 | Заказная | PROxima | 72 | 1.21
FK2284 | Корпус FORT IP31 (2200x800x400) EKF PROxima | 36026.96 | 1 | 1 | 1 | 14 Шкафы напольные металлические | 14.06 Шкафы FORT на 4000А | 14.06.01 Корпуса и боковые стенки IP31 | Заказная | PROxima | 82.3 | 0.868
FK2286 | Корпус FORT IP31 (2200x800x600) EKF PROxima | 35495.36 | 1 | 1 | 1 | 14 Шкафы напольные металлические | 14.06 Шкафы FORT на 4000А | 14.06.01 Корпуса и боковые стенки IP31 | Заказная | PROxima | 85.4 | 1.2374
FK2288 | Корпус FORT IP31 (2200x800x800) EKF PROxima | 43287.87 | 1 | 1 | 1 | 14 Шкафы напольные металлические | 14.06 Шкафы FORT на 4000А | 14.06.01 Корпуса и боковые стенки IP31 | Заказная | PROxima | 88.6 | 1.6067
FB184G | Боковые стенки FORT IP54 для корпуса высотой 1800 и глубиной 400 (2шт.) EKF PROxima | 6640.84 | 1 | 1 | 1 | 14 Шкафы напольные металлические | 14.06 Шкафы FORT на 4000А | 14.06.02 Корпуса и боковые стенки IP54 | Регулярная | PROxima | 20.4 | 0.040206
FB186G | Боковые стенки FORT IP54 для корпуса высотой 1800 и глубиной 600 (2шт.) EKF PROxima | 8670 | 1 | 1 | 1 | 14 Шкафы напольные металлические | 14.06 Шкафы FORT на 4000А | 14.06.02 Корпуса и боковые стенки IP54 | Регулярная | PROxima | 29.2 | 0.060061
FB188G | Боковые стенки FORT IP54 для корпуса высотой 1800 и глубиной 800 (2шт.) EKF PROxima | 10393.59 | 1 | 1 | 1 | 14 Шкафы напольные металлические | 14.06 Шкафы FORT на 4000А | 14.06.02 Корпуса и боковые стенки IP54 | Регулярная | PROxima | 37.9 | 0.079916
FB204G | Боковые стенки FORT IP54 для корпуса высотой 2000 и глубиной 400 (2шт.) EKF PROxima | 6730.14 | 1 | 1 | 1 | 14 Шкафы напольные металлические | 14.06 Шкафы FORT на 4000А | 14.06.02 Корпуса и боковые стенки IP54 | Регулярная | PROxima | 22.6 | 0.044661
FB206G | Боковые стенки FORT IP54 для корпуса высотой 2000 и глубиной 600 (2шт.) EKF PROxima | 8925.9 | 1 | 1 | 1 | 14 Шкафы напольные металлические | 14.06 Шкафы FORT на 4000А | 14.06.02 Корпуса и боковые стенки IP54 | Регулярная | PROxima | 32.2 | 0.066716
FB208G | Боковые стенки FORT IP54 для корпуса высотой 2000 и глубиной 800 (2шт.) EKF PROxima | 11948.47 | 1 | 1 | 1 | 14 Шкафы напольные металлические | 14.06 Шкафы FORT на 4000А | 14.06.02 Корпуса и боковые стенки IP54 | Регулярная | PROxima | 42 | 0.088771
FB224G | Боковые стенки FORT IP54 для корпуса высотой 2200 и глубиной 400 (2шт.) EKF PROxima | 8647.49 | 1 | 1 | 1 | 14 Шкафы напольные металлические | 14.06 Шкафы FORT на 4000А | 14.06.02 Корпуса и боковые стенки IP54 | Регулярная | PROxima | 24.7 | 0.049116
FB226G | Боковые стенки FORT IP54 для корпуса высотой 2200 и глубиной 600 (2шт.) EKF PROxima | 11470.45 | 1 | 1 | 1 | 14 Шкафы напольные металлические | 14.06 Шкафы FORT на 4000А | 14.06.02 Корпуса и боковые стенки IP54 | Регулярная | PROxima | 35.3 | 0.073371
FB228G | Боковые стенки FORT IP54 для корпуса высотой 2200 и глубиной 800 (2шт.) EKF PROxima | 14528.75 | 1 | 1 | 1 | 14 Шкафы напольные металлические | 14.06 Шкафы FORT на 4000А | 14.06.02 Корпуса и боковые стенки IP54 | Регулярная | PROxima | 46 | 0.097626
FK18104G | Корпус FORT IP54 (1800x1000x400) EKF PROxima | 52020 | 1 | 1 | 1 | 14 Шкафы напольные металлические | 14.06 Шкафы FORT на 4000А | 14.06.02 Корпуса и боковые стенки IP54 | Заказная | PROxima | 86.9 | 0.89244
FK18106G | Корпус FORT IP54 (1800x1000x600) EKF PROxima | 49500.07 | 1 | 1 | 1 | 14 Шкафы напольные металлические | 14.06 Шкафы FORT на 4000А | 14.06.02 Корпуса и боковые стенки IP54 | Заказная | PROxima | 92.6 | 1.2722
FK18108G | Корпус FORT IP54 (1800x1000x800) EKF PROxima | 51463.64 | 1 | 1 | 1 | 14 Шкафы напольные металлические | 14.06 Шкафы FORT на 4000А | 14.06.02 Корпуса и боковые стенки IP54 | Заказная | PROxima | 98.3 | 1.652
FK1864G | Корпус FORT IP54 (1800x600x400) EKF PROxima | 33660 | 1 | 1 | 1 | 14 Шкафы напольные металлические | 14.06 Шкафы FORT на 4000А | 14.06.02 Корпуса и боковые стенки IP54 | Регулярная | PROxima | 60 | 0.539
FK1866G | Корпус FORT IP54 (1800x600x600) EKF PROxima | 35190 | 1 | 1 | 1 | 14 Шкафы напольные металлические | 14.06 Шкафы FORT на 4000А | 14.06.02 Корпуса и боковые стенки IP54 | Регулярная | PROxima | 63.9 | 0.76836
FK1868G | Корпус FORT IP54 (1800x600x800) EKF PROxima | 34431.31 | 1 | 1 | 1 | 14 Шкафы напольные металлические | 14.06 Шкафы FORT на 4000А | 14.06.02 Корпуса и боковые стенки IP54 | Заказная | PROxima | 67.7 | 0.99772
FK1884G | Корпус FORT IP54 (1800x800x400) EKF PROxima | 36771 | 1 | 1 | 1 | 14 Шкафы напольные металлические | 14.06 Шкафы FORT на 4000А | 14.06.02 Корпуса и боковые стенки IP54 | Регулярная | PROxima | 73.4 | 0.71572
FK1886G | Корпус FORT IP54 (1800x800x600) EKF PROxima | 37821.6 | 1 | 1 | 1 | 14 Шкафы напольные металлические | 14.06 Шкафы FORT на 4000А | 14.06.02 Корпуса и боковые стенки IP54 | Регулярная | PROxima | 77.3 | 1.0203
FK1888G | Корпус FORT IP54 (1800x800x800) EKF PROxima | 35252.68 | 1 | 1 | 1 | 14 Шкафы напольные металлические | 14.06 Шкафы FORT на 4000А | 14.06.02 Корпуса и боковые стенки IP54 | Заказная | PROxima | 82.9 | 1.3248
FK20104G | Корпус FORT IP54 (2000x1000x400) EKF PROxima | 42113.43 | 1 | 1 | 1 | 14 Шкафы напольные металлические | 14.06 Шкафы FORT на 4000А | 14.06.02 Корпуса и боковые стенки IP54 | Заказная | PROxima | 94 | 0.98738
FK20106G | Корпус FORT IP54 (2000x1000x600) EKF PROxima | 51939.56 | 1 | 1 | 1 | 14 Шкафы напольные металлические | 14.06 Шкафы FORT на 4000А | 14.06.02 Корпуса и боковые стенки IP54 | Заказная | PROxima | 99.7 | 1.4075
FK20108G | Корпус FORT IP54 (2000x1000x800) EKF PROxima | 53888.43 | 1 | 1 | 1 | 14 Шкафы напольные металлические | 14.06 Шкафы FORT на 4000А | 14.06.02 Корпуса и боковые стенки IP54 | Заказная | PROxima | 105.4 | 1.8277
FK2044G | Корпус FORT IP54 (2000x400x400) EKF PROxima | 27772.61 | 1 | 1 | 1 | 14 Шкафы напольные металлические | 14.06 Шкафы FORT на 4000А | 14.06.02 Корпуса и боковые стенки IP54 | Заказная | PROxima | 50.4 | 0.40082
FK2046G | Корпус FORT IP54 (2000x400x600) EKF PROxima | 29133.14 | 1 | 1 | 1 | 14 Шкафы напольные металлические | 14.06 Шкафы FORT на 4000А | 14.06.02 Корпуса и боковые стенки IP54 | Заказная | PROxima | 53.3 | 0.57138
FK2048G | Корпус FORT IP54 (2000x400x800) EKF PROxima | 30281.44 | 1 | 1 | 1 | 14 Шкафы напольные металлические | 14.06 Шкафы FORT на 4000А | 14.06.02 Корпуса и боковые стенки IP54 | Заказная | PROxima | 56.3 | 0.74194
FK2064G | Корпус FORT IP54 (2000x600x400) EKF PROxima | 35720.4 | 1 | 1 | 1 | 14 Шкафы напольные металлические | 14.06 Шкафы FORT на 4000А | 14.06.02 Корпуса и боковые стенки IP54 | Регулярная | PROxima | 64.8 | 0.59634
FK2066G | Корпус FORT IP54 (2000x600x600) EKF PROxima | 36720 | 1 | 1 | 1 | 14 Шкафы напольные металлические | 14.06 Шкафы FORT на 4000А | 14.06.02 Корпуса и боковые стенки IP54 | Регулярная | PROxima | 68.7 | 0.8501
FK2068G | Корпус FORT IP54 (2000x600x800) EKF PROxima | 36284.57 | 1 | 1 | 1 | 14 Шкафы напольные металлические | 14.06 Шкафы FORT на 4000А | 14.06.02 Корпуса и боковые стенки IP54 | Заказная | PROxima | 72.5 | 1.1039
FK2084G | Корпус FORT IP54 (2000x800x400) EKF PROxima | 38250 | 1 | 1 | 1 | 14 Шкафы напольные металлические | 14.06 Шкафы FORT на 4000А | 14.06.02 Корпуса и боковые стенки IP54 | Регулярная | PROxima | 79.3 | 0.79186
FK2086G | Корпус FORT IP54 (2000x800x600) EKF PROxima | 38346.9 | 1 | 1 | 1 | 14 Шкафы напольные металлические | 14.06 Шкафы FORT на 4000А | 14.06.02 Корпуса и боковые стенки IP54 | Регулярная | PROxima | 84.1 | 1.1288
FK2088G | Корпус FORT IP54 (2000x800x800) EKF PROxima | 40829.47 | 1 | 1 | 1 | 14 Шкафы напольные металлические | 14.06 Шкафы FORT на 4000А | 14.06.02 Корпуса и боковые стенки IP54 | Заказная | PROxima | 88.9 | 1.4658
FK22104G | Корпус FORT IP54 (2200x1000x400) EKF PROxima | 52800 | 1 | 1 | 1 | 14 Шкафы напольные металлические | 14.06 Шкафы FORT на 4000А | 14.06.02 Корпуса и боковые стенки IP54 | Заказная | PROxima | 100.8 | 1.0823
FK22106G | Корпус FORT IP54 (2200x1000x600) EKF PROxima | 55007.31 | 1 | 1 | 1 | 14 Шкафы напольные металлические | 14.06 Шкафы FORT на 4000А | 14.06.02 Корпуса и боковые стенки IP54 | Заказная | PROxima | 106.5 | 1.5429
FK22108G | Корпус FORT IP54 (2200x1000x800) EKF PROxima | 56989.8 | 1 | 1 | 1 | 14 Шкафы напольные металлические | 14.06 Шкафы FORT на 4000А | 14.06.02 Корпуса и боковые стенки IP54 | Заказная | PROxima | 112.2 | 2.0034
FK2244G | Корпус FORT IP54 (2200x400x400) EKF PROxima | 29326.45 | 1 | 1 | 1 | 14 Шкафы напольные металлические | 14.06 Шкафы FORT на 4000А | 14.06.02 Корпуса и боковые стенки IP54 | Заказная | PROxima | 53.9 | 0.43936
FK2246G | Корпус FORT IP54 (2200x400x600) EKF PROxima | 30837.21 | 1 | 1 | 1 | 14 Шкафы напольные металлические | 14.06 Шкафы FORT на 4000А | 14.06.02 Корпуса и боковые стенки IP54 | Заказная | PROxima | 56.8 | 0.62632
FK2248G | Корпус FORT IP54 (2200x400x800) EKF PROxima | 31845.79 | 1 | 1 | 1 | 14 Шкафы напольные металлические | 14.06 Шкафы FORT на 4000А | 14.06.02 Корпуса и боковые стенки IP54 | Заказная | PROxima | 59.8 | 0.81328
FK2264G | Корпус FORT IP54 (2200x600x400) EKF PROxima | 36066.05 | 1 | 1 | 1 | 14 Шкафы напольные металлические | 14.06 Шкафы FORT на 4000А | 14.06.02 Корпуса и боковые стенки IP54 | Заказная | PROxima | 69.4 | 0.65368
FK2266G | Корпус FORT IP54 (2200x600x600) EKF PROxima | 37715.49 | 1 | 1 | 1 | 14 Шкафы напольные металлические | 14.06 Шкафы FORT на 4000А | 14.06.02 Корпуса и боковые стенки IP54 | Заказная | PROxima | 73.2 | 0.93184
FK2268G | Корпус FORT IP54 (2200x600x800) EKF PROxima | 39804.08 | 1 | 1 | 1 | 14 Шкафы напольные металлические | 14.06 Шкафы FORT на 4000А | 14.06.02 Корпуса и боковые стенки IP54 | Заказная | PROxima | 77.1 | 1.21
FK2284G | Корпус FORT IP54 (2200x800x400) EKF PROxima | 37254.28 | 1 | 1 | 1 | 14 Шкафы напольные металлические | 14.06 Шкафы FORT на 4000А | 14.06.02 Корпуса и боковые стенки IP54 | Заказная | PROxima | 85.1 | 0.868
FK2286G | Корпус FORT IP54 (2200x800x600) EKF PROxima | 38989.34 | 1 | 1 | 1 | 14 Шкафы напольные металлические | 14.06 Шкафы FORT на 4000А | 14.06.02 Корпуса и боковые стенки IP54 | Заказная | PROxima | 89.8 | 1.2374
FK2288G | Корпус FORT IP54 (2200x800x800) EKF PROxima | 45024.51 | 1 | 1 | 1 | 14 Шкафы напольные металлические | 14.06 Шкафы FORT на 4000А | 14.06.02 Корпуса и боковые стенки IP54 | Заказная | PROxima | 94.6 | 1.6067
FM1810 | Монтажная плата FORT для корпуса высотой 1800 и шириной 1000 EKF PROxima | 12240 | 1 | 1 | 1 | 14 Шкафы напольные металлические | 14.06 Шкафы FORT на 4000А | 14.06.03 Монтажные платы | Регулярная | PROxima | 35.8 | 0.052569
FM186 | Монтажная плата FORT для корпуса высотой 1800 и шириной 600 EKF PROxima | 9455.4 | 1 | 1 | 1 | 14 Шкафы напольные металлические | 14.06 Шкафы FORT на 4000А | 14.06.03 Монтажные платы | Регулярная | PROxima | 22.2 | 0.031329
FM188 | Монтажная плата FORT для корпуса высотой 1800 и шириной 800 EKF PROxima | 8950.06 | 1 | 1 | 1 | 14 Шкафы напольные металлические | 14.06 Шкафы FORT на 4000А | 14.06.03 Монтажные платы | Регулярная | PROxima | 29 | 0.041949
FM2010 | Монтажная плата FORT для корпуса высотой 2000 и шириной 1000 EKF PROxima | 11976.84 | 1 | 1 | 1 | 14 Шкафы напольные металлические | 14.06 Шкафы FORT на 4000А | 14.06.03 Монтажные платы | Регулярная | PROxima | 39.8 | 0.058509
FM204 | Монтажная плата FORT для корпуса высотой 2000 и шириной 400 EKF PROxima | 5562.93 | 1 | 1 | 1 | 14 Шкафы напольные металлические | 14.06 Шкафы FORT на 4000А | 14.06.03 Монтажные платы | Регулярная | PROxima | 17.1 | 0.023049
FM206 | Монтажная плата FORT для корпуса высотой 2000 и шириной 600 EKF PROxima | 7712.45 | 1 | 1 | 1 | 14 Шкафы напольные металлические | 14.06 Шкафы FORT на 4000А | 14.06.03 Монтажные платы | Регулярная | PROxima | 24.7 | 0.034869
FM208 | Монтажная плата FORT для корпуса высотой 2000 и шириной 800 EKF PROxima | 9923.97 | 1 | 1 | 1 | 14 Шкафы напольные металлические | 14.06 Шкафы FORT на 4000А | 14.06.03 Монтажные платы | Регулярная | PROxima | 32.2 | 0.046689
FM2210 | Монтажная плата FORT для корпуса высотой 2200 и шириной 1000 EKF PROxima | 16830 | 1 | 1 | 1 | 14 Шкафы напольные металлические | 14.06 Шкафы FORT на 4000А | 14.06.03 Монтажные платы | Регулярная | PROxima | 43.9 | 0.064449
FM224 | Монтажная плата FORT для корпуса высотой 2200 и шириной 400 EKF PROxima | 6834 | 1 | 1 | 1 | 14 Шкафы напольные металлические | 14.06 Шкафы FORT на 4000А | 14.06.03 Монтажные платы | Регулярная | PROxima | 18.8 | 0.025389
FM226 | Монтажная плата FORT для корпуса высотой 2200 и шириной 600 EKF PROxima | 8511.96 | 1 | 1 | 1 | 14 Шкафы напольные металлические | 14.06 Шкафы FORT на 4000А | 14.06.03 Монтажные платы | Регулярная | PROxima | 27.1 | 0.038409
FM228 | Монтажная плата FORT для корпуса высотой 2200 и шириной 800 EKF PROxima | 10931.49 | 1 | 1 | 1 | 14 Шкафы напольные металлические | 14.06 Шкафы FORT на 4000А | 14.06.03 Монтажные платы | Регулярная | PROxima | 35.5 | 0.051429
FC104 | Цоколь FORT 1000х400 EKF PROxima | 4439.84 | 1 | 1 | 1 | 14 Шкафы напольные металлические | 14.06 Шкафы FORT на 4000А | 14.06.04 Цоколи | Регулярная | PROxima | 5.9 | 0.04348
FC106 | Цоколь FORT 1000х600 EKF PROxima | 4874.78 | 1 | 1 | 1 | 14 Шкафы напольные металлические | 14.06 Шкафы FORT на 4000А | 14.06.04 Цоколи | Регулярная | PROxima | 6.3 | 0.06469
FC108 | Цоколь FORT 1000х800 EKF PROxima | 4838.01 | 1 | 1 | 1 | 14 Шкафы напольные металлические | 14.06 Шкафы FORT на 4000А | 14.06.04 Цоколи | Регулярная | PROxima | 6.7 | 0.085901
FC44 | Цоколь FORT 400х400 EKF PROxima | 3945 | 1 | 1 | 1 | 14 Шкафы напольные металлические | 14.06 Шкафы FORT на 4000А | 14.06.04 Цоколи | Регулярная | PROxima | 4.8 | 0.01765
FC46 | Цоколь FORT 400х600 EKF PROxima | 4602.68 | 1 | 1 | 1 | 14 Шкафы напольные металлические | 14.06 Шкафы FORT на 4000А | 14.06.04 Цоколи | Регулярная | PROxima | 5.2 | 0.02626
FC48 | Цоколь FORT 400х800 EKF PROxima | 4776.03 | 1 | 1 | 1 | 14 Шкафы напольные металлические | 14.06 Шкафы FORT на 4000А | 14.06.04 Цоколи | Регулярная | PROxima | 5.6 | 0.03487
FC64 | Цоколь FORT 600х400 EKF PROxima | 4287.79 | 1 | 1 | 1 | 14 Шкафы напольные металлические | 14.06 Шкафы FORT на 4000А | 14.06.04 Цоколи | Регулярная | PROxima | 5.2 | 0.02626
FC66 | Цоколь FORT 600х600 EKF PROxima | 4477.66 | 1 | 1 | 1 | 14 Шкафы напольные металлические | 14.06 Шкафы FORT на 4000А | 14.06.04 Цоколи | Регулярная | PROxima | 5.6 | 0.039071
FC68 | Цоколь FORT 600х800 EKF PROxima | 4959.88 | 1 | 1 | 1 | 14 Шкафы напольные металлические | 14.06 Шкафы FORT на 4000А | 14.06.04 Цоколи | Регулярная | PROxima | 5.9 | 0.051881
FC84 | Цоколь FORT 800х400 EKF PROxima | 4460.29 | 1 | 1 | 1 | 14 Шкафы напольные металлические | 14.06 Шкафы FORT на 4000А | 14.06.04 Цоколи | Регулярная | PROxima | 5.6 | 0.03487
FC86 | Цоколь FORT 800х600 EKF PROxima | 4871.85 | 1 | 1 | 1 | 14 Шкафы напольные металлические | 14.06 Шкафы FORT на 4000А | 14.06.04 Цоколи | Регулярная | PROxima | 5.9 | 0.051881
FC88 | Цоколь FORT 800х800 EKF PROxima | 4841.73 | 1 | 1 | 1 | 14 Шкафы напольные металлические | 14.06 Шкафы FORT на 4000А | 14.06.04 Цоколи | Регулярная | PROxima | 6.3 | 0.06889
FBR4 | Боковая рейка FORT для корпуса глубиной 400 (4шт.) EKF PROxima | 1236.07 | 1 | 1 | 1 | 14 Шкафы напольные металлические | 14.06 Шкафы FORT на 4000А | 14.06.05 Монтажные рейки | Регулярная | PROxima | 1.3 | 0.0022275
FBR6 | Боковая рейка FORT для корпуса глубиной 600 (4шт.) EKF PROxima | 1439.77 | 1 | 1 | 1 | 14 Шкафы напольные металлические | 14.06 Шкафы FORT на 4000А | 14.06.05 Монтажные рейки | Регулярная | PROxima | 1.9 | 0.0035775
FBR8 | Боковая рейка FORT для корпуса глубиной 800 (4шт.) EKF PROxima | 2000.57 | 1 | 1 | 1 | 14 Шкафы напольные металлические | 14.06 Шкафы FORT на 4000А | 14.06.05 Монтажные рейки | Регулярная | PROxima | 2.5 | 0.0049275
FPR10 | Поперечная рейка FORT для корпуса шириной 1000 (4шт.) EKF PROxima | 1657.85 | 1 | 1 | 1 | 14 Шкафы напольные металлические | 14.06 Шкафы FORT на 4000А | 14.06.05 Монтажные рейки | Регулярная | PROxima | 3.1 | 0.0050137
FPR4 | Поперечная рейка FORT для корпуса шириной 400 (4шт.) EKF PROxima | 816.32 | 1 | 1 | 1 | 14 Шкафы напольные металлические | 14.06 Шкафы FORT на 4000А | 14.06.05 Монтажные рейки | Регулярная | PROxima | 1.3 | 0.0018637
FPR6 | Поперечная рейка FORT для корпуса шириной 600 (4шт.) EKF PROxima | 1461.87 | 1 | 1 | 1 | 14 Шкафы напольные металлические | 14.06 Шкафы FORT на 4000А | 14.06.05 Монтажные рейки | Регулярная | PROxima | 1.9 | 0.0029138
FPR8 | Поперечная рейка FORT для корпуса шириной 800 (4шт.) EKF PROxima | 1643.84 | 1 | 1 | 1 | 14 Шкафы напольные металлические | 14.06 Шкафы FORT на 4000А | 14.06.05 Монтажные рейки | Регулярная | PROxima | 2.5 | 0.0039638
FPR10V | Поперечная рейка специальная FORT для крепления к вертикальным рейкам для корпуса шириной 1000 (4шт.) EKF PROxima | 2346 | 1 | 1 | 1 | 14 Шкафы напольные металлические | 14.06 Шкафы FORT на 4000А | 14.06.05 Монтажные рейки | Регулярная | PROxima | 3.3 | 0.0052725
FPR4V | Поперечная рейка специальная FORT для крепления к вертикальным рейкам для корпуса шириной 400 (4шт.) EKF PROxima | 1069.51 | 1 | 1 | 1 | 14 Шкафы напольные металлические | 14.06 Шкафы FORT на 4000А | 14.06.05 Монтажные рейки | Регулярная | PROxima | 1.5 | 0.0019425
FPR6V | Поперечная рейка специальная FORT для крепления к вертикальным рейкам для корпуса шириной 600 (4шт.) EKF PROxima | 1190.72 | 1 | 1 | 1 | 14 Шкафы напольные металлические | 14.06 Шкафы FORT на 4000А | 14.06.05 Монтажные рейки | Регулярная | PROxima | 2.1 | 0.0030525
FPR8V | Поперечная рейка специальная FORT для крепления к вертикальным рейкам для корпуса шириной 800 (4шт.) EKF PROxima | 1280.23 | 1 | 1 | 1 | 14 Шкафы напольные металлические | 14.06 Шкафы FORT на 4000А | 14.06.05 Монтажные рейки | Регулярная | PROxima | 2.7 | 0.0041625
FRF10 | Рейка для фиксации кабеля FORT для корпуса шириной 1000 (2шт.) EKF PROxima | 2078.09 | 1 | 1 | 1 | 14 Шкафы напольные металлические | 14.06 Шкафы FORT на 4000А | 14.06.05 Монтажные рейки | Регулярная | PROxima | 1.7 | 0.003247
FRF4 | Рейка для фиксации кабеля FORT для корпуса шириной 400 (2шт.) EKF PROxima | 1102.08 | 1 | 1 | 1 | 14 Шкафы напольные металлические | 14.06 Шкафы FORT на 4000А | 14.06.05 Монтажные рейки | Регулярная | PROxima | 0.8 | 0.001207
FRF6 | Рейка для фиксации кабеля FORT для корпуса шириной 600 (2шт.) EKF PROxima | 1867.83 | 1 | 1 | 1 | 14 Шкафы напольные металлические | 14.06 Шкафы FORT на 4000А | 14.06.05 Монтажные рейки | Регулярная | PROxima | 1.1 | 0.001887
FRF8 | Рейка для фиксации кабеля FORT для корпуса шириной 800 (2шт.) EKF PROxima | 2051.75 | 1 | 1 | 1 | 14 Шкафы напольные металлические | 14.06 Шкафы FORT на 4000А | 14.06.05 Монтажные рейки | Регулярная | PROxima | 1.4 | 0.002567
FUR10 | Усиленная рейка FORT для корпуса шириной 1000 (2шт.) EKF PROxima | 1855.36 | 1 | 1 | 1 | 14 Шкафы напольные металлические | 14.06 Шкафы FORT на 4000А | 14.06.05 Монтажные рейки | Регулярная | PROxima | 4.1 | 0.003629
FUR4 | Усиленная рейка FORT для корпуса шириной 400 (2шт.) EKF PROxima | 895.11 | 1 | 1 | 1 | 14 Шкафы напольные металлические | 14.06 Шкафы FORT на 4000А | 14.06.05 Монтажные рейки | Новая | PROxima | 1.7 | 0.001349
FUR6 | Усиленная рейка FORT для корпуса шириной 600 (2шт.) EKF PROxima | 1717.91 | 1 | 1 | 1 | 14 Шкафы напольные металлические | 14.06 Шкафы FORT на 4000А | 14.06.05 Монтажные рейки | Регулярная | PROxima | 2.5 | 0.002109
FUR8 | Усиленная рейка FORT для корпуса шириной 800 (2шт.) EKF PROxima | 1963.51 | 1 | 1 | 1 | 14 Шкафы напольные металлические | 14.06 Шкафы FORT на 4000А | 14.06.05 Монтажные рейки | Регулярная | PROxima | 3.5 | 0.002869
FBR4S | Широкая боковая рейка FORT для корпуса глубиной 400 (4шт.) EKF PROxima | 1537.69 | 1 | 1 | 1 | 14 Шкафы напольные металлические | 14.06 Шкафы FORT на 4000А | 14.06.05 Монтажные рейки | Регулярная | PROxima | 1.3 | 0.0020295
FBR6S | Широкая боковая рейка FORT для корпуса глубиной 600 (4шт.) EKF PROxima | 1821.68 | 1 | 1 | 1 | 14 Шкафы напольные металлические | 14.06 Шкафы FORT на 4000А | 14.06.05 Монтажные рейки | Регулярная | PROxima | 1.9 | 0.0032595
FBR8S | Широкая боковая рейка FORT для корпуса глубиной 800 (4шт.) EKF PROxima | 2530.26 | 1 | 1 | 1 | 14 Шкафы напольные металлические | 14.06 Шкафы FORT на 4000А | 14.06.05 Монтажные рейки | Регулярная | PROxima | 2.5 | 0.0044895
FVR18S | Широкая вертикальная рейка FORT для корпуса высотой 1800 (2шт.) EKF PROxima | 2680.71 | 1 | 1 | 1 | 14 Шкафы напольные металлические | 14.06 Шкафы FORT на 4000А | 14.06.05 Монтажные рейки | Регулярная | PROxima | 3.1 | 0.0055755
FVR20S | Широкая вертикальная рейка FORT для корпуса высотой 2000 (2шт.) EKF PROxima | 3276.35 | 1 | 1 | 1 | 14 Шкафы напольные металлические | 14.06 Шкафы FORT на 4000А | 14.06.05 Монтажные рейки | Регулярная | PROxima | 3.4 | 0.0062055
FVR22S | Широкая вертикальная рейка FORT для корпуса высотой 2200 (2шт.) EKF PROxima | 2996.31 | 1 | 1 | 1 | 14 Шкафы напольные металлические | 14.06 Шкафы FORT на 4000А | 14.06.05 Монтажные рейки | Регулярная | PROxima | 3.7 | 0.0068355
FPR10S | Широкая поперечная рейка FORT для корпуса шириной 1000 (4шт.) EKF PROxima | 2292.41 | 1 | 1 | 1 | 14 Шкафы напольные металлические | 14.06 Шкафы FORT на 4000А | 14.06.05 Монтажные рейки | Регулярная | PROxima | 3.3 | 0.0058732
FPR4S | Широкая поперечная рейка FORT для корпуса шириной 400 (4шт.) EKF PROxima | 1195.58 | 1 | 1 | 1 | 14 Шкафы напольные металлические | 14.06 Шкафы FORT на 4000А | 14.06.05 Монтажные рейки | Регулярная | PROxima | 1.5 | 0.0021832
FPR6S | Широкая поперечная рейка FORT для корпуса шириной 600 (4шт.) EKF PROxima | 2107.35 | 1 | 1 | 1 | 14 Шкафы напольные металлические | 14.06 Шкафы FORT на 4000А | 14.06.05 Монтажные рейки | Регулярная | PROxima | 2.1 | 0.0034133
FPR8S | Широкая поперечная рейка FORT для корпуса шириной 800 (4шт.) EKF PROxima | 1934.15 | 1 | 1 | 1 | 14 Шкафы напольные металлические | 14.06 Шкафы FORT на 4000А | 14.06.05 Монтажные рейки | Регулярная | PROxima | 2.7 | 0.0046432
FKBS1 | Комплект для боковой стыковки FORT IP31 EKF PROxima | 1938 | 1 | 1 | 1 | 14 Шкафы напольные металлические | 14.06 Шкафы FORT на 4000А | 14.06.06 Комплекты стыковки | Регулярная | PROxima | 1 | 0.003125
FKBS2 | Комплект для боковой стыковки FORT IP54 EKF PROxima | 5100 | 1 | 1 | 1 | 14 Шкафы напольные металлические | 14.06 Шкафы FORT на 4000А | 14.06.06 Комплекты стыковки | Регулярная | PROxima | 1 | 0.003125
FKGP10 | Горизонтальные планки для пластронов FORT для шкафа шириной 1000мм (2шт.) EKF PROxima | 441.87 | 1 | 1 | 1 | 14 Шкафы напольные металлические | 14.06 Шкафы FORT на 4000А | 14.06.07 Защита от прикосновений | Регулярная | PROxima | 0.8 | 0.00075039
FKGP4 | Горизонтальные планки для пластронов FORT для шкафа шириной 400мм (2шт.) EKF PROxima | 239.99 | 1 | 1 | 1 | 14 Шкафы напольные металлические | 14.06 Шкафы FORT на 4000А | 14.06.07 Защита от прикосновений | Регулярная | PROxima | 0.25 | 0.00026679
FKGP6 | Горизонтальные планки для пластронов FORT для шкафа шириной 600мм (2шт.) EKF PROxima | 393.2 | 1 | 1 | 1 | 14 Шкафы напольные металлические | 14.06 Шкафы FORT на 4000А | 14.06.07 Защита от прикосновений | Регулярная | PROxima | 0.4 | 0.00042799
FKGP8 | Горизонтальные планки для пластронов FORT для шкафа шириной 800мм (2шт.) EKF PROxima | 534.52 | 1 | 1 | 1 | 14 Шкафы напольные металлические | 14.06 Шкафы FORT на 4000А | 14.06.07 Защита от прикосновений | Регулярная | PROxima | 0.6 | 0.00058919
FDP10 | Держатель пластронов FORT высотой 1000 (2шт.) EKF PROxima | 736.37 | 1 | 1 | 1 | 14 Шкафы напольные металлические | 14.06 Шкафы FORT на 4000А | 14.06.07 Защита от прикосновений | Регулярная | PROxima | 0.8 | 0.00072888
FDP6 | Держатель пластронов FORT высотой 600 (2шт.) EKF PROxima | 482.74 | 1 | 1 | 1 | 14 Шкафы напольные металлические | 14.06 Шкафы FORT на 4000А | 14.06.07 Защита от прикосновений | Регулярная | PROxima | 1.1 | 0.0012189
FMP20100 | Пластрон FORT высотой 200мм под 1 уровень мод. авт. выкл. для шкафа шириной 1000мм (3шт.) EKF PROxima | 2277.33 | 1 | 1 | 1 | 14 Шкафы напольные металлические | 14.06 Шкафы FORT на 4000А | 14.06.07 Защита от прикосновений | Регулярная | PROxima | 3.9 | 0.0047253
FMP2040 | Пластрон FORT высотой 200мм под 1 уровень мод. авт. выкл. для шкафа шириной 400мм (3шт.) EKF PROxima | 1041.33 | 1 | 1 | 1 | 14 Шкафы напольные металлические | 14.06 Шкафы FORT на 4000А | 14.06.07 Защита от прикосновений | Регулярная | PROxima | 1.5 | 0.0016503
FMP2060 | Пластрон FORT высотой 200мм под 1 уровень мод. авт. выкл. для шкафа шириной 600мм (3шт.) EKF PROxima | 1545 | 1 | 1 | 1 | 14 Шкафы напольные металлические | 14.06 Шкафы FORT на 4000А | 14.06.07 Защита от прикосновений | Регулярная | PROxima | 2.2 | 0.0026753
FMP2080 | Пластрон FORT высотой 200мм под 1 уровень мод. авт. выкл. для шкафа шириной 800мм (3шт.) EKF PROxima | 1957 | 1 | 1 | 1 | 14 Шкафы напольные металлические | 14.06 Шкафы FORT на 4000А | 14.06.07 Защита от прикосновений | Регулярная | PROxima | 3 | 0.0037002
FMP50100 | Пластрон FORT высотой 500мм под 2 уровня мод. авт. выкл. для шкафа шириной 1000мм (3шт.) EKF PROxima | 5318.92 | 1 | 1 | 1 | 14 Шкафы напольные металлические | 14.06 Шкафы FORT на 4000А | 14.06.07 Защита от прикосновений | Регулярная | PROxima | 9.7 | 0.01164
FMP5040 | Пластрон FORT высотой 500мм под 2 уровня мод. авт. выкл. для шкафа шириной 400мм (3шт.) EKF PROxima | 2363.85 | 1 | 1 | 1 | 14 Шкафы напольные металлические | 14.06 Шкафы FORT на 4000А | 14.06.07 Защита от прикосновений | Регулярная | PROxima | 3.6 | 0.0040653
FMP5060 | Пластрон FORT высотой 500мм под 2 уровня мод. авт. выкл. для шкафа шириной 600мм (3шт.) EKF PROxima | 3605 | 1 | 1 | 1 | 14 Шкафы напольные металлические | 14.06 Шкафы FORT на 4000А | 14.06.07 Защита от прикосновений | Регулярная | PROxima | 5.6 | 0.0065902
FMP5080 | Пластрон FORT высотой 500мм под 2 уровня мод. авт. выкл. для шкафа шириной 800мм (3шт.) EKF PROxima | 4480.5 | 1 | 1 | 1 | 14 Шкафы напольные металлические | 14.06 Шкафы FORT на 4000А | 14.06.07 Защита от прикосновений | Регулярная | PROxima | 7.7 | 0.0091153
FGP20100 | Пластрон FORT глухой высотой 200мм для шкафа шириной 1000мм (3шт.) EKF PROxima | 3228.02 | 1 | 1 | 1 | 14 Шкафы напольные металлические | 14.06 Шкафы FORT на 4000А | 14.06.07 Защита от прикосновений | Регулярная | PROxima | 4.8 | 0.0047253
FGP2040 | Пластрон FORT глухой высотой 200мм для шкафа шириной 400мм (3шт.) EKF PROxima | 1057.81 | 1 | 1 | 1 | 14 Шкафы напольные металлические | 14.06 Шкафы FORT на 4000А | 14.06.07 Защита от прикосновений | Регулярная | PROxima | 1.7 | 0.0016503
FGP2060 | Пластрон FORT глухой высотой 200мм для шкафа шириной 600мм (3шт.) EKF PROxima | 1648 | 1 | 1 | 1 | 14 Шкафы напольные металлические | 14.06 Шкафы FORT на 4000А | 14.06.07 Защита от прикосновений | Регулярная | PROxima | 2.7 | 0.0026753
FGP2080 | Пластрон FORT глухой высотой 200мм для шкафа шириной 800мм (3шт.) EKF PROxima | 2163 | 1 | 1 | 1 | 14 Шкафы напольные металлические | 14.06 Шкафы FORT на 4000А | 14.06.07 Защита от прикосновений | Регулярная | PROxima | 3.8 | 0.0037002
FGP30100 | Пластрон FORT глухой высотой 300мм для шкафа шириной 1000мм (3шт.) EKF PROxima | 3228.02 | 1 | 1 | 1 | 14 Шкафы напольные металлические | 14.06 Шкафы FORT на 4000А | 14.06.07 Защита от прикосновений | Регулярная | PROxima | 7 | 0.0070303
FGP3040 | Пластрон FORT глухой высотой 300мм для шкафа шириной 400мм (3шт.) EKF PROxima | 1379.17 | 1 | 1 | 1 | 14 Шкафы напольные металлические | 14.06 Шкафы FORT на 4000А | 14.06.07 Защита от прикосновений | Регулярная | PROxima | 2.5 | 0.0024552
FGP3060 | Пластрон FORT глухой высотой 300мм для шкафа шириной 600мм (3шт.) EKF PROxima | 2163 | 1 | 1 | 1 | 14 Шкафы напольные металлические | 14.06 Шкафы FORT на 4000А | 14.06.07 Защита от прикосновений | Регулярная | PROxima | 4 | 0.0039803
FGP3080 | Пластрон FORT глухой высотой 300мм для шкафа шириной 800мм (3шт.) EKF PROxima | 2987 | 1 | 1 | 1 | 14 Шкафы напольные металлические | 14.06 Шкафы FORT на 4000А | 14.06.07 Защита от прикосновений | Регулярная | PROxima | 5.5 | 0.0055052
FGP50100 | Пластрон FORT глухой высотой 500мм для шкафа шириной 1000мм (3шт.) EKF PROxima | 5432.22 | 1 | 1 | 1 | 14 Шкафы напольные металлические | 14.06 Шкафы FORT на 4000А | 14.06.07 Защита от прикосновений | Регулярная | PROxima | 11.5 | 0.01164
FGP5040 | Пластрон FORT глухой высотой 500мм для шкафа шириной 400мм (3шт.) EKF PROxima | 2399.9 | 1 | 1 | 1 | 14 Шкафы напольные металлические | 14.06 Шкафы FORT на 4000А | 14.06.07 Защита от прикосновений | Регулярная | PROxima | 4.1 | 0.0040653
FGP5060 | Пластрон FORT глухой высотой 500мм для шкафа шириной 600мм (3шт.) EKF PROxima | 3605 | 1 | 1 | 1 | 14 Шкафы напольные металлические | 14.06 Шкафы FORT на 4000А | 14.06.07 Защита от прикосновений | Регулярная | PROxima | 6.6 | 0.0065902
FGP5080 | Пластрон FORT глухой высотой 500мм для шкафа шириной 800мм (3шт.) EKF PROxima | 4738 | 1 | 1 | 1 | 14 Шкафы напольные металлические | 14.06 Шкафы FORT на 4000А | 14.06.07 Защита от прикосновений | Регулярная | PROxima | 9 | 0.0091153
FKS8 | Комплект усиления FORT EKF PROxima | 3652 | 1 | 1 | 1 | 14 Шкафы напольные металлические | 14.06 Шкафы FORT на 4000А | 14.06.08 Цоколь усиленный | Заказная | PROxima | 1 | 0.001125
FCS104 | Цоколь усиленный FORT 1000х400 EKF PROxima | 5862.75 | 1 | 1 | 1 | 14 Шкафы напольные металлические | 14.06 Шкафы FORT на 4000А | 14.06.08 Цоколь усиленный | Заказная | PROxima | 5.9 | 0.04348
FCS106 | Цоколь усиленный FORT 1000х600 EKF PROxima | 6133.12 | 1 | 1 | 1 | 14 Шкафы напольные металлические | 14.06 Шкафы FORT на 4000А | 14.06.08 Цоколь усиленный | Заказная | PROxima | 6.3 | 0.06469
FCS108 | Цоколь усиленный FORT 1000х800 EKF PROxima | 6404.66 | 1 | 1 | 1 | 14 Шкафы напольные металлические | 14.06 Шкафы FORT на 4000А | 14.06.08 Цоколь усиленный | Заказная | PROxima | 6.7 | 0.085901
FCS44 | Цоколь усиленный FORT 400х400 EKF PROxima | 5033.06 | 1 | 1 | 1 | 14 Шкафы напольные металлические | 14.06 Шкафы FORT на 4000А | 14.06.08 Цоколь усиленный | Заказная | PROxima | 4.8 | 0.01765
FCS46 | Цоколь усиленный FORT 400х600 EKF PROxima | 5302.08 | 1 | 1 | 1 | 14 Шкафы напольные металлические | 14.06 Шкафы FORT на 4000А | 14.06.08 Цоколь усиленный | Заказная | PROxima | 5.2 | 0.02626
FCS48 | Цоколь усиленный FORT 400х800 EKF PROxima | 5628.39 | 1 | 1 | 1 | 14 Шкафы напольные металлические | 14.06 Шкафы FORT на 4000А | 14.06.08 Цоколь усиленный | Заказная | PROxima | 5.6 | 0.03487
FCS66 | Цоколь усиленный FORT 600x600 EKF PROxima | 6037.47 | 1 | 1 | 1 | 14 Шкафы напольные металлические | 14.06 Шкафы FORT на 4000А | 14.06.08 Цоколь усиленный | Заказная | PROxima | 5.6 | 0.039071
FCS64 | Цоколь усиленный FORT 600х400 EKF PROxima | 5302.08 | 1 | 1 | 1 | 14 Шкафы напольные металлические | 14.06 Шкафы FORT на 4000А | 14.06.08 Цоколь усиленный | Заказная | PROxima | 5.2 | 0.02626
FCS68 | Цоколь усиленный FORT 600х800 EKF PROxima | 5860.29 | 1 | 1 | 1 | 14 Шкафы напольные металлические | 14.06 Шкафы FORT на 4000А | 14.06.08 Цоколь усиленный | Заказная | PROxima | 5.9 | 0.051881
FCS84 | Цоколь усиленный FORT 800x400 EKF PROxima | 6032.4 | 1 | 1 | 1 | 14 Шкафы напольные металлические | 14.06 Шкафы FORT на 4000А | 14.06.08 Цоколь усиленный | Заказная | PROxima | 5.6 | 0.03487
FCS86 | Цоколь усиленный FORT 800x600 EKF PROxima | 6330.24 | 1 | 1 | 1 | 14 Шкафы напольные металлические | 14.06 Шкафы FORT на 4000А | 14.06.08 Цоколь усиленный | Заказная | PROxima | 5.9 | 0.051881
FCS88 | Цоколь усиленный FORT 800х800 EKF PROxima | 6133.12 | 1 | 1 | 1 | 14 Шкафы напольные металлические | 14.06 Шкафы FORT на 4000А | 14.06.08 Цоколь усиленный | Заказная | PROxima | 6.3 | 0.06889
FKK104 | Козырек для FORT 1000х400 EKF PROxima | 4499 | 1 | 1 | 1 | 14 Шкафы напольные металлические | 14.06 Шкафы FORT на 4000А | 14.06.09 Козырьки для уличной установки | Новая | PROxima | 62 | 0.04
FKK106 | Козырек для FORT 1000х600 EKF PROxima | 5424 | 1 | 1 | 1 | 14 Шкафы напольные металлические | 14.06 Шкафы FORT на 4000А | 14.06.09 Козырьки для уличной установки | Регулярная | PROxima | 62 | 0.06
FKK108 | Козырек для FORT 1000х800 EKF PROxima | 6108 | 1 | 1 | 1 | 14 Шкафы напольные металлические | 14.06 Шкафы FORT на 4000А | 14.06.09 Козырьки для уличной установки | Новая | PROxima | 62 | 0.08
FKK44 | Козырек для FORT 400х400 EKF PROxima | 2392 | 1 | 1 | 1 | 14 Шкафы напольные металлические | 14.06 Шкафы FORT на 4000А | 14.06.09 Козырьки для уличной установки | Новая | PROxima | 62 | 0.016
FKK46 | Козырек для FORT 400х600 EKF PROxima | 2857 | 1 | 1 | 1 | 14 Шкафы напольные металлические | 14.06 Шкафы FORT на 4000А | 14.06.09 Козырьки для уличной установки | Новая | PROxima | 62 | 0.024
FKK48 | Козырек для FORT 400х800 EKF PROxima | 3392 | 1 | 1 | 1 | 14 Шкафы напольные металлические | 14.06 Шкафы FORT на 4000А | 14.06.09 Козырьки для уличной установки | Новая | PROxima | 62 | 0.032
FKK64 | Козырек для FORT 600х400 EKF PROxima | 2958 | 1 | 1 | 1 | 14 Шкафы напольные металлические | 14.06 Шкафы FORT на 4000А | 14.06.09 Козырьки для уличной установки | Новая | PROxima | 62 | 0.024
FKK66 | Козырек для FORT 600х600 EKF PROxima | 3612 | 1 | 1 | 1 | 14 Шкафы напольные металлические | 14.06 Шкафы FORT на 4000А | 14.06.09 Козырьки для уличной установки | Новая | PROxima | 62 | 0.036
FKK68 | Козырек для FORT 600х800 EKF PROxima | 4261 | 1 | 1 | 1 | 14 Шкафы напольные металлические | 14.06 Шкафы FORT на 4000А | 14.06.09 Козырьки для уличной установки | Новая | PROxima | 62 | 0.048
FKK84 | Козырек для FORT 800х400 EKF PROxima | 3589 | 1 | 1 | 1 | 14 Шкафы напольные металлические | 14.06 Шкафы FORT на 4000А | 14.06.09 Козырьки для уличной установки | Новая | PROxima | 62 | 0.032
FKK86 | Козырек для FORT 800х600 EKF PROxima | 4368 | 1 | 1 | 1 | 14 Шкафы напольные металлические | 14.06 Шкафы FORT на 4000А | 14.06.09 Козырьки для уличной установки | Регулярная | PROxima | 62 | 0.048
FKK88 | Козырек для FORT 800х800 EKF PROxima | 5158 | 1 | 1 | 1 | 14 Шкафы напольные металлические | 14.06 Шкафы FORT на 4000А | 14.06.09 Козырьки для уличной установки | Регулярная | PROxima | 62 | 0.064
FD186 | Дверь FORT для корпуса высотой 1800 и шириной 600 EKF PROxima | 18737 | 1 | 1 | 1 | 14 Шкафы напольные металлические | 14.06 Шкафы FORT на 4000А | 14.06.10 Двери | Новая | PROxima | 25 | 0.216
FD186G | Дверь FORT для корпуса высотой 1800 и шириной 600 IP54 EKF PROxima | 19463 | 1 | 1 | 1 | 14 Шкафы напольные металлические | 14.06 Шкафы FORT на 4000А | 14.06.10 Двери | Новая | PROxima | 25 | 0.216
FD188 | Дверь FORT для корпуса высотой 1800 и шириной 800 EKF PROxima | 21283 | 1 | 1 | 1 | 14 Шкафы напольные металлические | 14.06 Шкафы FORT на 4000А | 14.06.10 Двери | Новая | PROxima | 32 | 0.288
FD188G | Дверь FORT для корпуса высотой 1800 и шириной 800 IP54 EKF PROxima | 22039 | 1 | 1 | 1 | 14 Шкафы напольные металлические | 14.06 Шкафы FORT на 4000А | 14.06.10 Двери | Новая | PROxima | 33 | 0.288
FD204 | Дверь FORT для корпуса высотой 2000 и шириной 400 EKF PROxima | 15469 | 1 | 1 | 1 | 14 Шкафы напольные металлические | 14.06 Шкафы FORT на 4000А | 14.06.10 Двери | Новая | PROxima | 16 | 0.16
FD204G | Дверь FORT для корпуса высотой 2000 и шириной 400 IP54 EKF PROxima | 16166 | 1 | 1 | 1 | 14 Шкафы напольные металлические | 14.06 Шкафы FORT на 4000А | 14.06.10 Двери | Новая | PROxima | 16 | 0.16
FD206 | Дверь FORT для корпуса высотой 2000 и шириной 600 EKF PROxima | 19680 | 1 | 1 | 1 | 14 Шкафы напольные металлические | 14.06 Шкафы FORT на 4000А | 14.06.10 Двери | Новая | PROxima | 27 | 0.24
FD206G | Дверь FORT для корпуса высотой 2000 и шириной 600 IP54 EKF PROxima | 20436 | 1 | 1 | 1 | 14 Шкафы напольные металлические | 14.06 Шкафы FORT на 4000А | 14.06.10 Двери | Новая | PROxima | 27 | 0.24
FD208 | Дверь FORT для корпуса высотой 2000 и шириной 800 EKF PROxima | 22488 | 1 | 1 | 1 | 14 Шкафы напольные металлические | 14.06 Шкафы FORT на 4000А | 14.06.10 Двери | Новая | PROxima | 35 | 0.32
FD208G | Дверь FORT для корпуса высотой 2000 и шириной 800 IP54 EKF PROxima | 23320 | 1 | 1 | 1 | 14 Шкафы напольные металлические | 14.06 Шкафы FORT на 4000А | 14.06.10 Двери | Регулярная | PROxima | 35 | 0.32
FD224 | Дверь FORT для корпуса высотой 2200 и шириной 400 EKF PROxima | 16023 | 1 | 1 | 1 | 14 Шкафы напольные металлические | 14.06 Шкафы FORT на 4000А | 14.06.10 Двери | Новая | PROxima | 18 | 0.176
FD224G | Дверь FORT для корпуса высотой 2200 и шириной 400 IP54 EKF PROxima | 16777 | 1 | 1 | 1 | 14 Шкафы напольные металлические | 14.06 Шкафы FORT на 4000А | 14.06.10 Двери | Новая | PROxima | 18 | 0.176
FD226 | Дверь FORT для корпуса высотой 2200 и шириной 600 EKF PROxima | 20554 | 1 | 1 | 1 | 14 Шкафы напольные металлические | 14.06 Шкафы FORT на 4000А | 14.06.10 Двери | Новая | PROxima | 30 | 0.264
FD226G | Дверь FORT для корпуса высотой 2200 и шириной 600 IP54 EKF PROxima | 21371 | 1 | 1 | 1 | 14 Шкафы напольные металлические | 14.06 Шкафы FORT на 4000А | 14.06.10 Двери | Новая | PROxima | 30 | 0.264
FD228 | Дверь FORT для корпуса высотой 2200 и шириной 800 EKF PROxima | 23657 | 1 | 1 | 1 | 14 Шкафы напольные металлические | 14.06 Шкафы FORT на 4000А | 14.06.10 Двери | Новая | PROxima | 38 | 0.352
FD228G | Дверь FORT для корпуса высотой 2200 и шириной 800 IP54 EKF PROxima | 24534 | 1 | 1 | 1 | 14 Шкафы напольные металлические | 14.06 Шкафы FORT на 4000А | 14.06.10 Двери | Новая | PROxima | 39 | 0.352
FD1810 | Комплект дверей FORT для корпуса высотой 1800 и шириной 1000 IP31 EKF PROxima | 34259 | 1 | 1 | 1 | 14 Шкафы напольные металлические | 14.06 Шкафы FORT на 4000А | 14.06.10 Двери | Новая | PROxima | 42 | 0.36
FD1810G | Комплект дверей FORT для корпуса высотой 1800 и шириной 1000 IP54 EKF PROxima | 35589 | 1 | 1 | 1 | 14 Шкафы напольные металлические | 14.06 Шкафы FORT на 4000А | 14.06.10 Двери | Новая | PROxima | 42 | 0.36
FD2010 | Комплект дверей FORT для корпуса высотой 2000 и шириной 1000 IP31 EKF PROxima | 35772 | 1 | 1 | 1 | 14 Шкафы напольные металлические | 14.06 Шкафы FORT на 4000А | 14.06.10 Двери | Новая | PROxima | 46 | 0.4
FD2010G | Комплект дверей FORT для корпуса высотой 2000 и шириной 1000 IP54 EKF PROxima | 37224 | 1 | 1 | 1 | 14 Шкафы напольные металлические | 14.06 Шкафы FORT на 4000А | 14.06.10 Двери | Новая | PROxima | 46 | 0.4
FD2210 | Комплект дверей FORT для корпуса высотой 2200 и шириной 1000 IP31 EKF PROxima | 37286 | 1 | 1 | 1 | 14 Шкафы напольные металлические | 14.06 Шкафы FORT на 4000А | 14.06.10 Двери | Новая | PROxima | 50 | 0.44
FD2210G | Комплект дверей FORT для корпуса высотой 2200 и шириной 1000 IP54 EKF PROxima | 38859 | 1 | 1 | 1 | 14 Шкафы напольные металлические | 14.06 Шкафы FORT на 4000А | 14.06.10 Двери | Новая | PROxima | 51 | 0.44
FCM300 | Поперечный профиль Ш300 (4 шт) EKF AVERES | 1832.96 | 1 | 1 | 1 | 14 Шкафы напольные металлические | 14.07 Функциональные оболочки AV Trivia | 14.07.01 Рамы | Регулярная | Averes | 2.03 | 0.002
FCM400 | Поперечный профиль Ш400 (4 шт) EKF AVERES | 1953 | 1 | 1 | 1 | 14 Шкафы напольные металлические | 14.07 Функциональные оболочки AV Trivia | 14.07.01 Рамы | Регулярная | Averes | 2.86 | 0.003
FCM600 | Поперечный профиль Ш600 (4 шт) EKF AVERES | 2339.52 | 1 | 1 | 1 | 14 Шкафы напольные металлические | 14.07 Функциональные оболочки AV Trivia | 14.07.01 Рамы | Регулярная | Averes | 4.52 | 0.005
FCM800 | Поперечный профиль Ш800 (4 шт) EKF AVERES | 2502.27 | 1 | 1 | 1 | 14 Шкафы напольные металлические | 14.07 Функциональные оболочки AV Trivia | 14.07.01 Рамы | Регулярная | Averes | 6.27 | 0.00735
F2D400 | Рама шкафа AV Trivia В2000 Г400 (комплект из 2-х) EKF AVERES | 13393.18 | 1 | 1 | 1 | 14 Шкафы напольные металлические | 14.07 Функциональные оболочки AV Trivia | 14.07.01 Рамы | Регулярная | Averes | 22.69 | 0.135
F2D600 | Рама шкафа AV Trivia В2000 Г600 (комплект из 2-х) EKF AVERES | 13752.05 | 1 | 1 | 1 | 14 Шкафы напольные металлические | 14.07 Функциональные оболочки AV Trivia | 14.07.01 Рамы | Регулярная | Averes | 24.171 | 0.19893
F2D800 | Рама шкафа AV Trivia В2000 Г800 (комплект из 2-х) EKF AVERES | 15168.33 | 1 | 1 | 1 | 14 Шкафы напольные металлические | 14.07 Функциональные оболочки AV Trivia | 14.07.01 Рамы | Регулярная | Averes | 26.02 | 0.263
D2M300 | Дверь глухая металлическая Ш300 IP30 EKF AVERES | 7937.19 | 1 | 1 | 1 | 14 Шкафы напольные металлические | 14.07 Функциональные оболочки AV Trivia | 14.07.02 Двери | Регулярная | Averes | 15.15 | 0.035
D2M300WP | Дверь глухая металлическая Ш300 IP55 EKF AVERES | 8722.19 | 1 | 1 | 1 | 14 Шкафы напольные металлические | 14.07 Функциональные оболочки AV Trivia | 14.07.02 Двери | Регулярная | Averes | 15.28 | 0.035
D2M400 | Дверь глухая металлическая Ш400 IP30 EKF AVERES | 8391.53 | 1 | 1 | 1 | 14 Шкафы напольные металлические | 14.07 Функциональные оболочки AV Trivia | 14.07.02 Двери | Регулярная | Averes | 18.5 | 0.04565
D2M400WP | Дверь глухая металлическая Ш400 IP55 EKF AVERES | 10761.9 | 1 | 1 | 1 | 14 Шкафы напольные металлические | 14.07 Функциональные оболочки AV Trivia | 14.07.02 Двери | Регулярная | Averes | 18.6 | 0.04
D2M600 | Дверь глухая металлическая Ш600 IP30 EKF AVERES | 9303.85 | 1 | 1 | 1 | 14 Шкафы напольные металлические | 14.07 Функциональные оболочки AV Trivia | 14.07.02 Двери | Регулярная | Averes | 25.14 | 0.068
D2M600WP | Дверь глухая металлическая Ш600 IP55 EKF AVERES | 10224.02 | 1 | 1 | 1 | 14 Шкафы напольные металлические | 14.07 Функциональные оболочки AV Trivia | 14.07.02 Двери | Регулярная | Averes | 25.3 | 0.068
D2M800 | Дверь глухая металлическая Ш800 IP30 EKF AVERES | 9650.53 | 1 | 1 | 1 | 14 Шкафы напольные металлические | 14.07 Функциональные оболочки AV Trivia | 14.07.02 Двери | Регулярная | Averes | 31.565 | 0.090771
D2M800WP | Дверь глухая металлическая Ш800 IP55 EKF AVERES | 10604.98 | 1 | 1 | 1 | 14 Шкафы напольные металлические | 14.07 Функциональные оболочки AV Trivia | 14.07.02 Двери | Регулярная | Averes | 31.97 | 0.091
D2G600WP | Дверь прозрачная Ш600 IP55 EKF AVERES | 27177.77 | 1 | 1 | 1 | 14 Шкафы напольные металлические | 14.07 Функциональные оболочки AV Trivia | 14.07.02 Двери | Заказная | Averes | 23.7 | 0.066
D2G800 | Дверь прозрачная Ш800 IP30 EKF AVERES | 27613.77 | 1 | 1 | 1 | 14 Шкафы напольные металлические | 14.07 Функциональные оболочки AV Trivia | 14.07.02 Двери | Регулярная | Averes | 27.9 | 0.096
D2G800WP | Дверь прозрачная Ш800 IP55 EKF AVERES | 29067.13 | 1 | 1 | 1 | 14 Шкафы напольные металлические | 14.07 Функциональные оболочки AV Trivia | 14.07.02 Двери | Заказная | Averes | 28 | 0.088
PS400 | Боковые панели Г400 IP30 (2 шт) EKF AVERES | 9769.17 | 1 | 1 | 1 | 14 Шкафы напольные металлические | 14.07 Функциональные оболочки AV Trivia | 14.07.03 Внешние панели | Регулярная | Averes | 20.61 | 0.065145
PS400WP | Боковые панели Г400 IP55 (2 шт) EKF AVERES | 9968.54 | 1 | 1 | 1 | 14 Шкафы напольные металлические | 14.07 Функциональные оболочки AV Trivia | 14.07.03 Внешние панели | Регулярная | Averes | 20.9 | 0.065145
PS600 | Боковые панели Г600 IP30 (2 шт) EKF AVERES | 11493.15 | 1 | 1 | 1 | 14 Шкафы напольные металлические | 14.07 Функциональные оболочки AV Trivia | 14.07.03 Внешние панели | Регулярная | Averes | 28.5 | 0.095445
PS600WP | Боковые панели Г600 IP55 (2 шт) EKF AVERES | 11727.7 | 1 | 1 | 1 | 14 Шкафы напольные металлические | 14.07 Функциональные оболочки AV Trivia | 14.07.03 Внешние панели | Регулярная | Averes | 28.8 | 0.0929
PS800 | Боковые панели Г800 IP30 (2 шт) EKF AVERES | 13364.11 | 1 | 1 | 1 | 14 Шкафы напольные металлические | 14.07 Функциональные оболочки AV Trivia | 14.07.03 Внешние панели | Регулярная | Averes | 37 | 0.1162
PT3D400 | Верхняя панель Ш300 Г400 EKF AVERES | 741.53 | 1 | 1 | 1 | 14 Шкафы напольные металлические | 14.07 Функциональные оболочки AV Trivia | 14.07.03 Внешние панели | Новая | Averes | 1.59 | 0.007
PT3D400WP | Верхняя панель Ш300 Г400 IP55 EKF AVERES | 780.55 | 1 | 1 | 1 | 14 Шкафы напольные металлические | 14.07 Функциональные оболочки AV Trivia | 14.07.03 Внешние панели | Регулярная | Averes | 1.63 | 0.007
PT3D600 | Верхняя панель Ш300 Г600 EKF AVERES | 1112.29 | 1 | 1 | 1 | 14 Шкафы напольные металлические | 14.07 Функциональные оболочки AV Trivia | 14.07.03 Внешние панели | Регулярная | Averes | 2.25 | 0.01
PT3D600WP | Верхняя панель Ш300 Г600 IP55 EKF AVERES | 1170.82 | 1 | 1 | 1 | 14 Шкафы напольные металлические | 14.07 Функциональные оболочки AV Trivia | 14.07.03 Внешние панели | Регулярная | Averes | 2.29 | 0.01
PT3D800 | Верхняя панель Ш300 Г800 EKF AVERES | 1199.88 | 1 | 1 | 1 | 14 Шкафы напольные металлические | 14.07 Функциональные оболочки AV Trivia | 14.07.03 Внешние панели | Новая | Averes | 2.9 | 0.013
PT4D400 | Верхняя панель Ш400 Г400 EKF AVERES | 1040.04 | 1 | 1 | 1 | 14 Шкафы напольные металлические | 14.07 Функциональные оболочки AV Trivia | 14.07.03 Внешние панели | Новая | Averes | 2 | 0.009
PT4D400WP | Верхняя панель Ш400 Г400 IP55 EKF AVERES | 1094.77 | 1 | 1 | 1 | 14 Шкафы напольные металлические | 14.07 Функциональные оболочки AV Trivia | 14.07.03 Внешние панели | Регулярная | Averes | 2 | 0.009
PT4D600 | Верхняя панель Ш400 Г600 EKF AVERES | 1199.88 | 1 | 1 | 1 | 14 Шкафы напольные металлические | 14.07 Функциональные оболочки AV Trivia | 14.07.03 Внешние панели | Новая | Averes | 2.9 | 0.013
PT4D600WP | Верхняя панель Ш400 Г600 IP55 EKF AVERES | 1543.7 | 1 | 1 | 1 | 14 Шкафы напольные металлические | 14.07 Функциональные оболочки AV Trivia | 14.07.03 Внешние панели | Новая | Averes | 2.9 | 0.013125
PT4D800 | Верхняя панель Ш400 Г800 EKF AVERES | 1599.83 | 1 | 1 | 1 | 14 Шкафы напольные металлические | 14.07 Функциональные оболочки AV Trivia | 14.07.03 Внешние панели | Новая | Averes | 3.7 | 0.017
PT4D800WP | Верхняя панель Ш400 Г800 IP55 EKF AVERES | 2189.55 | 1 | 1 | 1 | 14 Шкафы напольные металлические | 14.07 Функциональные оболочки AV Trivia | 14.07.03 Внешние панели | Новая | Averes | 3.8 | 0.017
PT6D400 | Верхняя панель Ш600 Г400 EKF AVERES | 1235.87 | 1 | 1 | 1 | 14 Шкафы напольные металлические | 14.07 Функциональные оболочки AV Trivia | 14.07.03 Внешние панели | Регулярная | Averes | 2.86 | 0.013
PT6D400WP | Верхняя панель Ш600 Г400 IP55 EKF AVERES | 1300.92 | 1 | 1 | 1 | 14 Шкафы напольные металлические | 14.07 Функциональные оболочки AV Trivia | 14.07.03 Внешние панели | Регулярная | Averes | 2.92 | 0.013
PT6D600 | Верхняя панель Ш600 Г600 EKF AVERES | 2224.57 | 1 | 1 | 1 | 14 Шкафы напольные металлические | 14.07 Функциональные оболочки AV Trivia | 14.07.03 Внешние панели | Регулярная | Averes | 4.08 | 0.019
PT6D600WP | Верхняя панель Ш600 Г600 IP55 EKF AVERES | 2341.66 | 1 | 1 | 1 | 14 Шкафы напольные металлические | 14.07 Функциональные оболочки AV Trivia | 14.07.03 Внешние панели | Регулярная | Averes | 4.15 | 0.019
PT8D400 | Верхняя панель Ш800 Г400 EKF AVERES | 1647.82 | 1 | 1 | 1 | 14 Шкафы напольные металлические | 14.07 Функциональные оболочки AV Trivia | 14.07.03 Внешние панели | Регулярная | Averes | 3.71 | 0.017
PT8D400WP | Верхняя панель Ш800 Г400 IP55 EKF AVERES | 1734.55 | 1 | 1 | 1 | 14 Шкафы напольные металлические | 14.07 Функциональные оболочки AV Trivia | 14.07.03 Внешние панели | Регулярная | Averes | 3.78 | 0.017
PT8D600 | Верхняя панель Ш800 Г600 EKF AVERES | 2850.03 | 1 | 1 | 1 | 14 Шкафы напольные металлические | 14.07 Функциональные оболочки AV Trivia | 14.07.03 Внешние панели | Регулярная | Averes | 5.11 | 0.016301
PT8D600WP | Верхняя панель Ш800 Г600 IP55 EKF AVERES | 2601.85 | 1 | 1 | 1 | 14 Шкафы напольные металлические | 14.07 Функциональные оболочки AV Trivia | 14.07.03 Внешние панели | Регулярная | Averes | 5.377 | 0.025625
PT8D800 | Верхняя панель Ш800 Г800 EKF AVERES | 3199.67 | 1 | 1 | 1 | 14 Шкафы напольные металлические | 14.07 Функциональные оболочки AV Trivia | 14.07.03 Внешние панели | Регулярная | Averes | 6.89 | 0.034
PT8D800WP | Верхняя панель Ш800 Г800 IP55 EKF AVERES | 3368.08 | 1 | 1 | 1 | 14 Шкафы напольные металлические | 14.07 Функциональные оболочки AV Trivia | 14.07.03 Внешние панели | Регулярная | Averes | 7 | 0.01408
PR300 | Задняя панель Ш300 IP30 EKF AVERES | 5345.06 | 1 | 1 | 1 | 14 Шкафы напольные металлические | 14.07 Функциональные оболочки AV Trivia | 14.07.03 Внешние панели | Регулярная | Averes | 6.59 | 0.019392
PR300WP | Задняя панель Ш300 IP55 EKF AVERES | 5454.14 | 1 | 1 | 1 | 14 Шкафы напольные металлические | 14.07 Функциональные оболочки AV Trivia | 14.07.03 Внешние панели | Регулярная | Averes | 6.72 | 0.019392
PR400 | Задняя панель Ш400 IP30 EKF AVERES | 5567.77 | 1 | 1 | 1 | 14 Шкафы напольные металлические | 14.07 Функциональные оболочки AV Trivia | 14.07.03 Внешние панели | Новая | Averes | 8.49 | 0.025452
PR400WP | Задняя панель Ш400 IP55 EKF AVERES | 6296.57 | 1 | 1 | 1 | 14 Шкафы напольные металлические | 14.07 Функциональные оболочки AV Trivia | 14.07.03 Внешние панели | Регулярная | Averes | 8.6 | 0.03
PR600 | Задняя панель Ш600 IP30 EKF AVERES | 5860.8 | 1 | 1 | 1 | 14 Шкафы напольные металлические | 14.07 Функциональные оболочки AV Trivia | 14.07.03 Внешние панели | Регулярная | Averes | 12.27 | 0.037572
PR600WP | Задняя панель Ш600 IP55 EKF AVERES | 5980.42 | 1 | 1 | 1 | 14 Шкафы напольные металлические | 14.07 Функциональные оболочки AV Trivia | 14.07.03 Внешние панели | Регулярная | Averes | 12.42 | 0.037572
PR800 | Задняя панель Ш800 IP30 EKF AVERES | 6512.02 | 1 | 1 | 1 | 14 Шкафы напольные металлические | 14.07 Функциональные оболочки AV Trivia | 14.07.03 Внешние панели | Регулярная | Averes | 15.965 | 0.049558
PR800WP | Задняя панель Ш800 IP55 EKF AVERES | 6644.91 | 1 | 1 | 1 | 14 Шкафы напольные металлические | 14.07 Функциональные оболочки AV Trivia | 14.07.03 Внешние панели | Регулярная | Averes | 16.22 | 0.037572
PB3D400 | Нижняя сальниковая панель глухая Ш300 Г400 EKF AVERES | 828.61 | 1 | 1 | 1 | 14 Шкафы напольные металлические | 14.07 Функциональные оболочки AV Trivia | 14.07.03 Внешние панели | Новая | Averes | 1.47 | 0.004
PB3D600 | Нижняя сальниковая панель глухая Ш300 Г600 EKF AVERES | 1254.77 | 1 | 1 | 1 | 14 Шкафы напольные металлические | 14.07 Функциональные оболочки AV Trivia | 14.07.03 Внешние панели | Новая | Averes | 2.22 | 0.006
PB3D800 | Нижняя сальниковая панель глухая Ш300 Г800 EKF AVERES | 1509.19 | 1 | 1 | 1 | 14 Шкафы напольные металлические | 14.07 Функциональные оболочки AV Trivia | 14.07.03 Внешние панели | Новая | Averes | 2.7 | 0.009
PB4D400 | Нижняя сальниковая панель глухая Ш400 Г400 EKF AVERES | 1120.68 | 1 | 1 | 1 | 14 Шкафы напольные металлические | 14.07 Функциональные оболочки AV Trivia | 14.07.03 Внешние панели | Новая | Averes | 2 | 0.006
PB4D600 | Нижняя сальниковая панель глухая Ш400 Г600 EKF AVERES | 1402.1 | 1 | 1 | 1 | 14 Шкафы напольные металлические | 14.07 Функциональные оболочки AV Trivia | 14.07.03 Внешние панели | Новая | Averes | 2.9 | 0.009
PB4D800 | Нижняя сальниковая панель глухая Ш400 Г800 EKF AVERES | 1760.72 | 1 | 1 | 1 | 14 Шкафы напольные металлические | 14.07 Функциональные оболочки AV Trivia | 14.07.03 Внешние панели | Новая | Averes | 3.9 | 0.012
PB6D400 | Нижняя сальниковая панель глухая Ш600 Г400 EKF AVERES | 1420.49 | 1 | 1 | 1 | 14 Шкафы напольные металлические | 14.07 Функциональные оболочки AV Trivia | 14.07.03 Внешние панели | Регулярная | Averes | 2.99 | 0.009
PB6D600 | Нижняя сальниковая панель глухая Ш600 Г600 EKF AVERES | 1893.99 | 1 | 1 | 1 | 14 Шкафы напольные металлические | 14.07 Функциональные оболочки AV Trivia | 14.07.03 Внешние панели | Регулярная | Averes | 4.47 | 0.014
PB8D400 | Нижняя сальниковая панель глухая Ш800 Г400 EKF AVERES | 1657.24 | 1 | 1 | 1 | 14 Шкафы напольные металлические | 14.07 Функциональные оболочки AV Trivia | 14.07.03 Внешние панели | Регулярная | Averes | 3.98 | 0.012
PB8D600 | Нижняя сальниковая панель глухая Ш800 Г600 EKF AVERES | 2367.48 | 1 | 1 | 1 | 14 Шкафы напольные металлические | 14.07 Функциональные оболочки AV Trivia | 14.07.03 Внешние панели | Новая | Averes | 5.97 | 0.02
PBC3D400 | Нижняя сальниковая панель составная Ш300 Г400 EKF AVERES | 854.24 | 1 | 1 | 1 | 14 Шкафы напольные металлические | 14.07 Функциональные оболочки AV Trivia | 14.07.03 Внешние панели | Регулярная | Averes | 1.5 | 0.004
PBC3D600 | Нижняя сальниковая панель составная Ш300 Г600 EKF AVERES | 1293.57 | 1 | 1 | 1 | 14 Шкафы напольные металлические | 14.07 Функциональные оболочки AV Trivia | 14.07.03 Внешние панели | Регулярная | Averes | 2.18 | 0.006
PBC4D400 | Нижняя сальниковая панель составная Ш400 Г400 EKF AVERES | 1155.34 | 1 | 1 | 1 | 14 Шкафы напольные металлические | 14.07 Функциональные оболочки AV Trivia | 14.07.03 Внешние панели | Новая | Averes | 2 | 0.006
PBC4D600 | Нижняя сальниковая панель составная Ш400 Г600 EKF AVERES | 1566.13 | 1 | 1 | 1 | 14 Шкафы напольные металлические | 14.07 Функциональные оболочки AV Trivia | 14.07.03 Внешние панели | Новая | Averes | 2.9 | 0.009
PBC4D800 | Нижняя сальниковая панель составная Ш400 Г800 EKF AVERES | 2202 | 1 | 1 | 1 | 14 Шкафы напольные металлические | 14.07 Функциональные оболочки AV Trivia | 14.07.03 Внешние панели | Новая | Averes | 3.7 | 0.012
PBC6D400 | Нижняя сальниковая панель составная Ш600 Г400 EKF AVERES | 1464.41 | 1 | 1 | 1 | 14 Шкафы напольные металлические | 14.07 Функциональные оболочки AV Trivia | 14.07.03 Внешние панели | Регулярная | Averes | 3.08 | 0.009
PBC6D600 | Нижняя сальниковая панель составная Ш600 Г600 EKF AVERES | 1952.56 | 1 | 1 | 1 | 14 Шкафы напольные металлические | 14.07 Функциональные оболочки AV Trivia | 14.07.03 Внешние панели | Регулярная | Averes | 4.33 | 0.014
PBC8D400 | Нижняя сальниковая панель составная Ш800 Г400 EKF AVERES | 1708.49 | 1 | 1 | 1 | 14 Шкафы напольные металлические | 14.07 Функциональные оболочки AV Trivia | 14.07.03 Внешние панели | Регулярная | Averes | 4.08 | 0.012
PBC8D600 | Нижняя сальниковая панель составная Ш800 Г600 EKF AVERES | 2440.7 | 1 | 1 | 1 | 14 Шкафы напольные металлические | 14.07 Функциональные оболочки AV Trivia | 14.07.03 Внешние панели | Регулярная | Averes | 5.822 | 0.019294
BSP400 | Боковые панели цоколя Г400 EKF AVERES | 538.58 | 1 | 1 | 1 | 14 Шкафы напольные металлические | 14.07 Функциональные оболочки AV Trivia | 14.07.04 Цоколь | Регулярная | Averes | 0.96 | 0.001
BSP600 | Боковые панели цоколя Г600 EKF AVERES | 598.41 | 1 | 1 | 1 | 14 Шкафы напольные металлические | 14.07 Функциональные оболочки AV Trivia | 14.07.04 Цоколь | Регулярная | Averes | 1.686 | 0.002585
BSP800 | Боковые панели цоколя Г800 EKF AVERES | 658.25 | 1 | 1 | 1 | 14 Шкафы напольные металлические | 14.07 Функциональные оболочки AV Trivia | 14.07.04 Цоколь | Регулярная | Averes | 2.3 | 0.003685
BFP300 | Передняя и задняя панели цоколя Ш300 EKF AVERES | 1801.18 | 1 | 1 | 1 | 14 Шкафы напольные металлические | 14.07 Функциональные оболочки AV Trivia | 14.07.04 Цоколь | Регулярная | Averes | 4.04 | 0.008
BFP400 | Передняя и задняя панели цоколя Ш400 EKF AVERES | 1907.68 | 1 | 1 | 1 | 14 Шкафы напольные металлические | 14.07 Функциональные оболочки AV Trivia | 14.07.04 Цоколь | Регулярная | Averes | 4.4 | 0.01
BFP600 | Передняя и задняя панели цоколя Ш600 EKF AVERES | 2619.89 | 1 | 1 | 1 | 14 Шкафы напольные металлические | 14.07 Функциональные оболочки AV Trivia | 14.07.04 Цоколь | Регулярная | Averes | 4.99 | 0.015
BFP800 | Передняя и задняя панели цоколя Ш800 EKF AVERES | 3274.85 | 1 | 1 | 1 | 14 Шкафы напольные металлические | 14.07 Функциональные оболочки AV Trivia | 14.07.04 Цоколь | Регулярная | Averes | 5.1 | 0.017138
MP18M600 | Монтажная панель В1800 Ш600 глухая EKF AVERES | 8019.55 | 1 | 1 | 1 | 14 Шкафы напольные металлические | 14.07 Функциональные оболочки AV Trivia | 14.07.05 Монтажные платы | Регулярная | Averes | 22.87 | 0.04498
MP18M600S | Монтажная панель В1800 Ш600 глухая с боковой установкой EKF AVERES | 8938.28 | 1 | 1 | 1 | 14 Шкафы напольные металлические | 14.07 Функциональные оболочки AV Trivia | 14.07.05 Монтажные платы | Новая | Averes | 19 | 0.071603
MP18M800 | Монтажная панель В1800 Ш800 глухая EKF AVERES | 10263.07 | 1 | 1 | 1 | 14 Шкафы напольные металлические | 14.07 Функциональные оболочки AV Trivia | 14.07.05 Монтажные платы | Новая | Averes | 29.9 | 0.06228
MP18M800S | Монтажная панель В1800 Ш800 глухая с боковой установкой EKF AVERES | 10000.98 | 1 | 1 | 1 | 14 Шкафы напольные металлические | 14.07 Функциональные оболочки AV Trivia | 14.07.05 Монтажные платы | Новая | Averes | 25.51 | 0.088403
MP20M600 | Монтажная панель В2000 Ш600 глухая EKF AVERES | 8735.34 | 1 | 1 | 1 | 14 Шкафы напольные металлические | 14.07 Функциональные оболочки AV Trivia | 14.07.05 Монтажные платы | Регулярная | Averes | 25.12 | 0.05018
MP20M600S | Монтажная панель В2000 Ш600 глухая с боковой установкой EKF AVERES | 8745 | 1 | 1 | 1 | 14 Шкафы напольные металлические | 14.07 Функциональные оболочки AV Trivia | 14.07.05 Монтажные платы | Регулярная | Averes | 20.91 | 0.071603
MP20M800 | Монтажная панель В2000 Ш800 глухая EKF AVERES | 11236.66 | 1 | 1 | 1 | 14 Шкафы напольные металлические | 14.07 Функциональные оболочки AV Trivia | 14.07.05 Монтажные платы | Регулярная | Averes | 32.93 | 0.06948
MP20M800S | Монтажная панель В2000 Ш800 глухая с боковой установкой EKF AVERES | 11576.26 | 1 | 1 | 1 | 14 Шкафы напольные металлические | 14.07 Функциональные оболочки AV Trivia | 14.07.05 Монтажные платы | Регулярная | Averes | 28.02 | 0.098623
MP3M300 | Монтажная панель В300 Ш300 глухая EKF AVERES | 1418.43 | 1 | 1 | 1 | 14 Шкафы напольные металлические | 14.07 Функциональные оболочки AV Trivia | 14.07.05 Монтажные платы | Новая | Averes | 1.55 | 0.002604
MP3P300 | Монтажная панель В300 Ш300 перфорированная EKF AVERES | 1742.31 | 1 | 1 | 1 | 14 Шкафы напольные металлические | 14.07 Функциональные оболочки AV Trivia | 14.07.05 Монтажные платы | Новая | Averes | 1.3 | 0.004284
MP3M400 | Монтажная панель В300 Ш400 глухая EKF AVERES | 1702.6 | 1 | 1 | 1 | 14 Шкафы напольные металлические | 14.07 Функциональные оболочки AV Trivia | 14.07.05 Монтажные платы | Новая | Averes | 2.16 | 0.003844
MP3P400 | Монтажная панель В300 Ш400 перфорированная EKF AVERES | 2092.02 | 1 | 1 | 1 | 14 Шкафы напольные металлические | 14.07 Функциональные оболочки AV Trivia | 14.07.05 Монтажные платы | Новая | Averes | 1.7 | 0.006324
MP3M600 | Монтажная панель В300 Ш600 глухая EKF AVERES | 1542.89 | 1 | 1 | 1 | 14 Шкафы напольные металлические | 14.07 Функциональные оболочки AV Trivia | 14.07.05 Монтажные платы | Регулярная | Averes | 3.4 | 0.006324
MP3P600 | Монтажная панель В300 Ш600 перфорированная EKF AVERES | 1517.22 | 1 | 1 | 1 | 14 Шкафы напольные металлические | 14.07 Функциональные оболочки AV Trivia | 14.07.05 Монтажные платы | Регулярная | Averes | 2.52 | 0.006324
MP3M800 | Монтажная панель В300 Ш800 глухая EKF AVERES | 3140.08 | 1 | 1 | 1 | 14 Шкафы напольные металлические | 14.07 Функциональные оболочки AV Trivia | 14.07.05 Монтажные платы | Новая | Averes | 4.6 | 0.012555
MP3P800 | Монтажная панель В300 Ш800 перфорированная EKF AVERES | 1956.71 | 1 | 1 | 1 | 14 Шкафы напольные металлические | 14.07 Функциональные оболочки AV Trivia | 14.07.05 Монтажные платы | Регулярная | Averes | 3.32 | 0.014484
MP6M300 | Монтажная панель В600 Ш300 глухая EKF AVERES | 2023.97 | 1 | 1 | 1 | 14 Шкафы напольные металлические | 14.07 Функциональные оболочки AV Trivia | 14.07.05 Монтажные платы | Новая | Averes | 2.9 | 0.005124
MP6P300 | Монтажная панель В600 Ш300 перфорированная EKF AVERES | 2455.79 | 1 | 1 | 1 | 14 Шкафы напольные металлические | 14.07 Функциональные оболочки AV Trivia | 14.07.05 Монтажные платы | Новая | Averes | 2.3 | 0.005124
MP6M400 | Монтажная панель В600 Ш400 глухая EKF AVERES | 2349.84 | 1 | 1 | 1 | 14 Шкафы напольные металлические | 14.07 Функциональные оболочки AV Trivia | 14.07.05 Монтажные платы | Новая | Averes | 4 | 0.007564
MP6P400 | Монтажная панель В600 Ш400 перфорированная EKF AVERES | 2851.73 | 1 | 1 | 1 | 14 Шкафы напольные металлические | 14.07 Функциональные оболочки AV Trivia | 14.07.05 Монтажные платы | Новая | Averes | 2.9 | 0.007564
MP6M600 | Монтажная панель В600 Ш600 глухая EKF AVERES | 2462.35 | 1 | 1 | 1 | 14 Шкафы напольные металлические | 14.07 Функциональные оболочки AV Trivia | 14.07.05 Монтажные платы | Регулярная | Averes | 6.12 | 0.012444
MP6P600 | Монтажная панель В600 Ш600 перфорированная EKF AVERES | 2415 | 1 | 1 | 1 | 14 Шкафы напольные металлические | 14.07 Функциональные оболочки AV Trivia | 14.07.05 Монтажные платы | Регулярная | Averes | 4.14 | 0.012444
MP6M800 | Монтажная панель В600 Ш800 глухая EKF AVERES | 3789.66 | 1 | 1 | 1 | 14 Шкафы напольные металлические | 14.07 Функциональные оболочки AV Trivia | 14.07.05 Монтажные платы | Регулярная | Averes | 8.3 | 0.0168
MP6P800 | Монтажная панель В600 Ш800 перфорированная EKF AVERES | 5104.52 | 1 | 1 | 1 | 14 Шкафы напольные металлические | 14.07 Функциональные оболочки AV Trivia | 14.07.05 Монтажные платы | Новая | Averes | 5.35 | 0.017324
MP9M300 | Монтажная панель В900 Ш300 глухая EKF AVERES | 2963.84 | 1 | 1 | 1 | 14 Шкафы напольные металлические | 14.07 Функциональные оболочки AV Trivia | 14.07.05 Монтажные платы | Новая | Averes | 4.7 | 0.008652
MP9P300 | Монтажная панель В900 Ш300 перфорированная EKF AVERES | 3594.8 | 1 | 1 | 1 | 14 Шкафы напольные металлические | 14.07 Функциональные оболочки AV Trivia | 14.07.05 Монтажные платы | Новая | Averes | 3.7 | 0.010762
MP9M400 | Монтажная панель В900 Ш400 глухая EKF AVERES | 5380.53 | 1 | 1 | 1 | 14 Шкафы напольные металлические | 14.07 Функциональные оболочки AV Trivia | 14.07.05 Монтажные платы | Регулярная | Averes | 9.25 | 0.0164
MP9P400 | Монтажная панель В900 Ш400 перфорированная EKF AVERES | 4211.71 | 1 | 1 | 1 | 14 Шкафы напольные металлические | 14.07 Функциональные оболочки AV Trivia | 14.07.05 Монтажные платы | Регулярная | Averes | 4.6 | 0.015887
MP9M600 | Монтажная панель В900 Ш600 глухая EKF AVERES | 6985.31 | 1 | 1 | 1 | 14 Шкафы напольные металлические | 14.07 Функциональные оболочки AV Trivia | 14.07.05 Монтажные платы | Регулярная | Averes | 6.44 | 0.021012
MP9P600 | Монтажная панель В900 Ш600 перфорированная EKF AVERES | 3712.62 | 1 | 1 | 1 | 14 Шкафы напольные металлические | 14.07 Функциональные оболочки AV Trivia | 14.07.05 Монтажные платы | Новая | Averes | 6.44 | 0.021012
MP9M800 | Монтажная панель В900 Ш800 глухая EKF AVERES | 8568.64 | 1 | 1 | 1 | 14 Шкафы напольные металлические | 14.07 Функциональные оболочки AV Trivia | 14.07.05 Монтажные платы | Новая | Averes | 16 | 0.0369
MP9P800 | Монтажная панель В900 Ш800 перфорированная EKF AVERES | 7786.29 | 1 | 1 | 1 | 14 Шкафы напольные металлические | 14.07 Функциональные оболочки AV Trivia | 14.07.05 Монтажные платы | Новая | Averes | 8 | 0.026138
MPFU0901 | Монтажная плата для 3-х вертикальных AV POWER-3 TM/ETU 3P EKF AVERES | 1538.98 | 1 | 1 | 1 | 14 Шкафы напольные металлические | 14.07 Функциональные оболочки AV Trivia | 14.07.05 Монтажные платы | Регулярная | Averes | 3.5 | 0.002893
MPFU0801 | Монтажная плата для 4-х вертикальных AV POWER-2 TM/ETU 3P EKF AVERES | 1283.36 | 1 | 1 | 1 | 14 Шкафы напольные металлические | 14.07 Функциональные оболочки AV Trivia | 14.07.05 Монтажные платы | Регулярная | Averes | 2.9 | 0.006615
MPFU3301 | Монтажная плата для вертикальных ВА-99/250 3х3Р/3х4Р EKF AVERES | 1422.27 | 1 | 1 | 1 | 14 Шкафы напольные металлические | 14.07 Функциональные оболочки AV Trivia | 14.07.05 Монтажные платы | Регулярная | Averes | 2.9 | 0.006615
MPFU6601 | Монтажная плата для вертикальных ВА-99С/100/160/250 4х3Р/3х4Р EKF AVERES | 1823 | 1 | 1 | 1 | 14 Шкафы напольные металлические | 14.07 Функциональные оболочки AV Trivia | 14.07.05 Монтажные платы | Новая | Averes | 2.9 | 0.006
MPFU6701 | Монтажная плата для вертикальных ВА-99С/400/630 3х3Р/2х4Р EKF AVERES | 1692.87 | 1 | 1 | 1 | 14 Шкафы напольные металлические | 14.07 Функциональные оболочки AV Trivia | 14.07.05 Монтажные платы | Новая | Averes | 3.5 | 0.0030508
MPFU0401 | Монтажная плата для горизонтального AV POWER-3 TM/ETU 3/4P EKF AVERES | 1329.05 | 1 | 1 | 1 | 14 Шкафы напольные металлические | 14.07 Функциональные оболочки AV Trivia | 14.07.05 Монтажные платы | Новая | Averes | 3 | 0.009
MPFU2101 | Монтажная плата для горизонтального ВА-99/125 3Р/4P EKF AVERES | 1245.34 | 1 | 1 | 1 | 14 Шкафы напольные металлические | 14.07 Функциональные оболочки AV Trivia | 14.07.05 Монтажные платы | Новая | Averes | 2.5 | 0.00504
MPFU2301 | Монтажная плата для горизонтального ВА-99/250 3Р/4P EKF AVERES | 1338.28 | 1 | 1 | 1 | 14 Шкафы напольные металлические | 14.07 Функциональные оболочки AV Trivia | 14.07.05 Монтажные платы | Регулярная | Averes | 2.8 | 0.0059964
MPFU6301 | Монтажная плата для горизонтального ВА-99С/400/630 3Р/4Р EKF AVERES | 1850 | 1 | 1 | 1 | 14 Шкафы напольные металлические | 14.07 Функциональные оболочки AV Trivia | 14.07.05 Монтажные платы | Новая | Averes | 3 | 0.008
MPFU4701 | Монтажная плата для установки ВА-450 3Р/4Р стац./выкатн. EKF AVERES | 2366.59 | 1 | 1 | 1 | 14 Шкафы напольные металлические | 14.07 Функциональные оболочки AV Trivia | 14.07.05 Монтажные платы | Регулярная | Averes | 4.371 | 0.006785
MPFU4401 | Монтажная плата для установки выкатного ВА-45/2000 3Р/4Р EKF AVERES | 2470.21 | 1 | 1 | 1 | 14 Шкафы напольные металлические | 14.07 Функциональные оболочки AV Trivia | 14.07.05 Монтажные платы | Регулярная | Averes | 4.9 | 0.007772
MPFU4501 | Монтажная плата для установки выкатного ВА-45/3200 3Р/4Р EKF AVERES | 2470.21 | 1 | 1 | 1 | 14 Шкафы напольные металлические | 14.07 Функциональные оболочки AV Trivia | 14.07.05 Монтажные платы | Регулярная | Averes | 4.9 | 0.007772
MPFU4601 | Монтажная плата для установки выкатного ВА-45/4000 3Р/4Р EKF AVERES | 3293 | 1 | 1 | 1 | 14 Шкафы напольные металлические | 14.07 Функциональные оболочки AV Trivia | 14.07.05 Монтажные платы | Заказная | Averes | 6.6 | 0.0051494
MPFU4201 | Монтажная плата для установки стационарного ВА-45/2000 3Р/4Р EKF AVERES | 2291.92 | 1 | 1 | 1 | 14 Шкафы напольные металлические | 14.07 Функциональные оболочки AV Trivia | 14.07.05 Монтажные платы | Регулярная | Averes | 4.63 | 0.007308
MPFU4301 | Монтажная плата для установки стационарного ВА-45/3200 3Р/4Р EKF AVERES | 2429.15 | 1 | 1 | 1 | 14 Шкафы напольные металлические | 14.07 Функциональные оболочки AV Trivia | 14.07.05 Монтажные платы | Регулярная | Averes | 4.64 | 0.007308
MPFC90 | Монтажный модуль для установки УКРМ 3х30 кВАр EKF AVERES | 5584.18 | 1 | 1 | 1 | 14 Шкафы напольные металлические | 14.07 Функциональные оболочки AV Trivia | 14.07.05 Монтажные платы | Заказная | Averes | 9.3 | 0.01
MPFC150 | Монтажный модуль для установки УКРМ 3х50 кВАр EKF AVERES | 6807.6 | 1 | 1 | 1 | 14 Шкафы напольные металлические | 14.07 Функциональные оболочки AV Trivia | 14.07.05 Монтажные платы | Заказная | Averes | 9.6 | 0.015
FP10M400 | Пластрон В100 Ш400 EKF AVERES | 1160.24 | 1 | 1 | 1 | 14 Шкафы напольные металлические | 14.07 Функциональные оболочки AV Trivia | 14.07.06 Пластроны | Заказная | Averes | 0.55 | 0.00035
FP10M600 | Пластрон В100 Ш600 EKF AVERES | 1212.06 | 1 | 1 | 1 | 14 Шкафы напольные металлические | 14.07 Функциональные оболочки AV Trivia | 14.07.06 Пластроны | Регулярная | Averes | 0.536 | 0.001188
FP10M800 | Пластрон В100 Ш800 EKF AVERES | 1018 | 1 | 1 | 1 | 14 Шкафы напольные металлические | 14.07 Функциональные оболочки AV Trivia | 14.07.06 Пластроны | Заказная | Averes | 0.9 | 0.00083
FP15M300 | Пластрон В150 Ш300 EKF AVERES | 1124.5 | 1 | 1 | 1 | 14 Шкафы напольные металлические | 14.07 Функциональные оболочки AV Trivia | 14.07.06 Пластроны | Заказная | Averes | 0.3 | 0.00034
FP15M400 | Пластрон В150 Ш400 EKF AVERES | 1222.28 | 1 | 1 | 1 | 14 Шкафы напольные металлические | 14.07 Функциональные оболочки AV Trivia | 14.07.06 Пластроны | Заказная | Averes | 0.8 | 0.00052
FP15M600 | Пластрон В150 Ш600 EKF AVERES | 1276.87 | 1 | 1 | 1 | 14 Шкафы напольные металлические | 14.07 Функциональные оболочки AV Trivia | 14.07.06 Пластроны | Регулярная | Averes | 0.727 | 0.001975
FP15M800 | Пластрон В150 Ш800 EKF AVERES | 1576 | 1 | 1 | 1 | 14 Шкафы напольные металлические | 14.07 Функциональные оболочки AV Trivia | 14.07.06 Пластроны | Заказная | Averes | 1.2 | 0.00124
FP20M400 | Пластрон В200 Ш400 EKF AVERES | 1284.32 | 1 | 1 | 1 | 14 Шкафы напольные металлические | 14.07 Функциональные оболочки AV Trivia | 14.07.06 Пластроны | Заказная | Averes | 0.6 | 0.0007
FP20M600 | Пластрон В200 Ш600 EKF AVERES | 1341.68 | 1 | 1 | 1 | 14 Шкафы напольные металлические | 14.07 Функциональные оболочки AV Trivia | 14.07.06 Пластроны | Регулярная | Averes | 1 | 0.00147
FP20M800 | Пластрон В200 Ш800 EKF AVERES | 1847.56 | 1 | 1 | 1 | 14 Шкафы напольные металлические | 14.07 Функциональные оболочки AV Trivia | 14.07.06 Пластроны | Заказная | Averes | 1.6 | 0.003675
FP25M400 | Пластрон В250 Ш400 EKF AVERES | 1526.98 | 1 | 1 | 1 | 14 Шкафы напольные металлические | 14.07 Функциональные оболочки AV Trivia | 14.07.06 Пластроны | Заказная | Averes | 0.7 | 0.00087
FP25M600 | Пластрон В250 Ш600 EKF AVERES | 1595.18 | 1 | 1 | 1 | 14 Шкафы напольные металлические | 14.07 Функциональные оболочки AV Trivia | 14.07.06 Пластроны | Регулярная | Averes | 1.2 | 0.0025
FP25M800 | Пластрон В250 Ш800 EKF AVERES | 2214 | 1 | 1 | 1 | 14 Шкафы напольные металлические | 14.07 Функциональные оболочки AV Trivia | 14.07.06 Пластроны | Заказная | Averes | 1.9 | 0.00207
FP30M400 | Пластрон В300 Ш400 EKF AVERES | 1739.92 | 1 | 1 | 1 | 14 Шкафы напольные металлические | 14.07 Функциональные оболочки AV Trivia | 14.07.06 Пластроны | Заказная | Averes | 1.3 | 0.00104
FP30M600 | Пластрон В300 Ш600 EKF AVERES | 1817.62 | 1 | 1 | 1 | 14 Шкафы напольные металлические | 14.07 Функциональные оболочки AV Trivia | 14.07.06 Пластроны | Регулярная | Averes | 1.25 | 0.004378
FP30M800 | Пластрон В300 Ш800 EKF AVERES | 2389.72 | 1 | 1 | 1 | 14 Шкафы напольные металлические | 14.07 Функциональные оболочки AV Trivia | 14.07.06 Пластроны | Регулярная | Averes | 2.2 | 0.0056
FP35M300 | Пластрон В350 Ш300 EKF AVERES | 1727.98 | 1 | 1 | 1 | 14 Шкафы напольные металлические | 14.07 Функциональные оболочки AV Trivia | 14.07.06 Пластроны | Заказная | Averes | 0.6 | 0.0008
FP35M400 | Пластрон В350 Ш400 EKF AVERES | 1878.24 | 1 | 1 | 1 | 14 Шкафы напольные металлические | 14.07 Функциональные оболочки AV Trivia | 14.07.06 Пластроны | Заказная | Averes | 0.9 | 0.00122
FP35M600 | Пластрон В350 Ш600 EKF AVERES | 1962.12 | 1 | 1 | 1 | 14 Шкафы напольные металлические | 14.07 Функциональные оболочки AV Trivia | 14.07.06 Пластроны | Регулярная | Averes | 1.5 | 0.0035
FP35M800 | Пластрон В350 Ш800 EKF AVERES | 2798 | 1 | 1 | 1 | 14 Шкафы напольные металлические | 14.07 Функциональные оболочки AV Trivia | 14.07.06 Пластроны | Заказная | Averes | 2.6 | 0.0029
FP40M400 | Пластрон В400 Ш400 EKF AVERES | 2011.73 | 1 | 1 | 1 | 14 Шкафы напольные металлические | 14.07 Функциональные оболочки AV Trivia | 14.07.06 Пластроны | Заказная | Averes | 1.2 | 0.00139
FP40M600 | Пластрон В400 Ш600 EKF AVERES | 2101.57 | 1 | 1 | 1 | 14 Шкафы напольные металлические | 14.07 Функциональные оболочки AV Trivia | 14.07.06 Пластроны | Новая | Averes | 2 | 0.00294
FP40M800 | Пластрон В400 Ш800 EKF AVERES | 2839.16 | 1 | 1 | 1 | 14 Шкафы напольные металлические | 14.07 Функциональные оболочки AV Trivia | 14.07.06 Пластроны | Регулярная | Averes | 2.9 | 0.00735
FP45M400 | Пластрон В450 Ш400 EKF AVERES | 2236.78 | 1 | 1 | 1 | 14 Шкафы напольные металлические | 14.07 Функциональные оболочки AV Trivia | 14.07.06 Пластроны | Заказная | Averes | 1.2 | 0.00157
FP45M600 | Пластрон В450 Ш600 EKF AVERES | 2336.67 | 1 | 1 | 1 | 14 Шкафы напольные металлические | 14.07 Функциональные оболочки AV Trivia | 14.07.06 Пластроны | Новая | Averes | 2 | 0.00575
FP45M800 | Пластрон В450 Ш800 EKF AVERES | 3336 | 1 | 1 | 1 | 14 Шкафы напольные металлические | 14.07 Функциональные оболочки AV Trivia | 14.07.06 Пластроны | Заказная | Averes | 3.3 | 0.00373
FP5M300 | Пластрон В50 Ш300 EKF AVERES | 528.43 | 1 | 1 | 1 | 14 Шкафы напольные металлические | 14.07 Функциональные оболочки AV Trivia | 14.07.06 Пластроны | Заказная | Averes | 0.14 | 0.00011
FP5M400 | Пластрон В50 Ш400 EKF AVERES | 574.38 | 1 | 1 | 1 | 14 Шкафы напольные металлические | 14.07 Функциональные оболочки AV Trivia | 14.07.06 Пластроны | Заказная | Averes | 0.2 | 0.00017
FP50M400 | Пластрон В500 Ш400 EKF AVERES | 2430.12 | 1 | 1 | 1 | 14 Шкафы напольные металлические | 14.07 Функциональные оболочки AV Trivia | 14.07.06 Пластроны | Заказная | Averes | 1.3 | 0.00174
FP50M600 | Пластрон В500 Ш600 EKF AVERES | 2538.64 | 1 | 1 | 1 | 14 Шкафы напольные металлические | 14.07 Функциональные оболочки AV Trivia | 14.07.06 Пластроны | Новая | Averes | 2.16 | 0.003675
FP50M800 | Пластрон В500 Ш800 EKF AVERES | 3533.44 | 1 | 1 | 1 | 14 Шкафы напольные металлические | 14.07 Функциональные оболочки AV Trivia | 14.07.06 Пластроны | Заказная | Averes | 3.6 | 0.00414
FP5M400B | Пластрон В55 Ш400 (2 шт) EKF AVERES | 1172.19 | 1 | 1 | 1 | 14 Шкафы напольные металлические | 14.07 Функциональные оболочки AV Trivia | 14.07.06 Пластроны | Заказная | Averes | 0.4 | 0.00023925
FP5M600B | Пластрон В55 Ш600 (2 шт) EKF AVERES | 1224.54 | 1 | 1 | 1 | 14 Шкафы напольные металлические | 14.07 Функциональные оболочки AV Trivia | 14.07.06 Пластроны | Регулярная | Averes | 0.345 | 0.000871
FP5M800B | Пластрон В55 Ш800 (2 шт) EKF AVERES | 1272.71 | 1 | 1 | 1 | 14 Шкафы напольные металлические | 14.07 Функциональные оболочки AV Trivia | 14.07.06 Пластроны | Регулярная | Averes | 1 | 0.00126
FP55M400 | Пластрон В550 Ш400 EKF AVERES | 2728.18 | 1 | 1 | 1 | 14 Шкафы напольные металлические | 14.07 Функциональные оболочки AV Trivia | 14.07.06 Пластроны | Заказная | Averes | 1.42 | 0.00191
FP55M600 | Пластрон В550 Ш600 EKF AVERES | 2850.02 | 1 | 1 | 1 | 14 Шкафы напольные металлические | 14.07 Функциональные оболочки AV Trivia | 14.07.06 Пластроны | Новая | Averes | 2.4 | 0.0040425
FP55M800 | Пластрон В550 Ш800 EKF AVERES | 3606 | 1 | 1 | 1 | 14 Шкафы напольные металлические | 14.07 Функциональные оболочки AV Trivia | 14.07.06 Пластроны | Заказная | Averes | 3.9 | 0.00455
FP60M300 | Пластрон В600 Ш300 EKF AVERES | 2620.63 | 1 | 1 | 1 | 14 Шкафы напольные металлические | 14.07 Функциональные оболочки AV Trivia | 14.07.06 Пластроны | Заказная | Averes | 1.2 | 0.00137
FP60M400 | Пластрон В600 Ш400 EKF AVERES | 2848.51 | 1 | 1 | 1 | 14 Шкафы напольные металлические | 14.07 Функциональные оболочки AV Trivia | 14.07.06 Пластроны | Заказная | Averes | 1.8 | 0.003
FP60M600 | Пластрон В600 Ш600 EKF AVERES | 2975.72 | 1 | 1 | 1 | 14 Шкафы напольные металлические | 14.07 Функциональные оболочки AV Trivia | 14.07.06 Пластроны | Регулярная | Averes | 2.93 | 0.007625
FP60M800 | Пластрон В600 Ш800 EKF AVERES | 3455.32 | 1 | 1 | 1 | 14 Шкафы напольные металлические | 14.07 Функциональные оболочки AV Trivia | 14.07.06 Пластроны | Регулярная | Averes | 4.22 | 0.01281
FPFU1004 | Пластрон с вырезом для 1-го вертикального AV POWER-4 TM/ETU 3P EKF AVERES | 1211.05 | 1 | 1 | 1 | 14 Шкафы напольные металлические | 14.07 Функциональные оболочки AV Trivia | 14.07.06 Пластроны | Новая | Averes | 1.56 | 0.005
FPFU0904 | Пластрон с вырезом для 3-х вертикальных AV POWER-3 TM/ETU 3P EKF AVERES | 1123.66 | 1 | 1 | 1 | 14 Шкафы напольные металлические | 14.07 Функциональные оболочки AV Trivia | 14.07.06 Пластроны | Регулярная | Averes | 1.12 | 0.005
FPFU0704 | Пластрон с вырезом для 4-х вертикальных AV POWER-1 ETU 3P EKF AVERES | 1189.62 | 1 | 1 | 1 | 14 Шкафы напольные металлические | 14.07 Функциональные оболочки AV Trivia | 14.07.06 Пластроны | Регулярная | Averes | 0.92 | 0.00325
FPFU0604 | Пластрон с вырезом для 4-х вертикальных AV POWER-1 TM 3P EKF AVERES | 1098.99 | 1 | 1 | 1 | 14 Шкафы напольные металлические | 14.07 Функциональные оболочки AV Trivia | 14.07.06 Пластроны | Регулярная | Averes | 0.717 | 0.002625
FPFU0804 | Пластрон с вырезом для 4-х вертикальных AV POWER-2 TM/ETU 3P EKF AVERES | 1094.45 | 1 | 1 | 1 | 14 Шкафы напольные металлические | 14.07 Функциональные оболочки AV Trivia | 14.07.06 Пластроны | Новая | Averes | 0.92 | 0.003
FPFU3304 | Пластрон с вырезом для вертикальных ВА-99/250 3х3Р/3х4Р EKF AVERES | 1310.59 | 1 | 1 | 1 | 14 Шкафы напольные металлические | 14.07 Функциональные оболочки AV Trivia | 14.07.06 Пластроны | Регулярная | Averes | 0 | 0.001
FPFU3404 | Пластрон с вырезом для вертикальных ВА-99/400 3х3Р/2х4Р EKF AVERES | 1530.25 | 1 | 1 | 1 | 14 Шкафы напольные металлические | 14.07 Функциональные оболочки AV Trivia | 14.07.06 Пластроны | Новая | Averes | 1.2 | 0.0045
FPFU6604 | Пластрон с вырезом для вертикальных ВА-99С/100/160/250 3х3Р EKF AVERES | 1140.25 | 1 | 1 | 1 | 14 Шкафы напольные металлические | 14.07 Функциональные оболочки AV Trivia | 14.07.06 Пластроны | Новая | Averes | 0.9 | 0.003
FPFU6704 | Пластрон с вырезом для вертикальных ВА-99С/400/630 3х3Р/2х4Р EKF AVERES | 1141.34 | 1 | 1 | 1 | 14 Шкафы напольные металлические | 14.07 Функциональные оболочки AV Trivia | 14.07.06 Пластроны | Новая | Averes | 1.4 | 0.009
FPFU4404 | Пластрон с вырезом для выкатного ВА-45/2000 3Р/4Р EKF AVERES | 1396.29 | 1 | 1 | 1 | 14 Шкафы напольные металлические | 14.07 Функциональные оболочки AV Trivia | 14.07.06 Пластроны | Регулярная | Averes | 1.85 | 0.007
FPFU4504 | Пластрон с вырезом для выкатного ВА-45/3200 3Р/4Р EKF AVERES | 1396.29 | 1 | 1 | 1 | 14 Шкафы напольные металлические | 14.07 Функциональные оболочки AV Trivia | 14.07.06 Пластроны | Регулярная | Averes | 1.66 | 0.007
FPFU4604 | Пластрон с вырезом для выкатного ВА-45/4000 3Р/4Р EKF AVERES | 2238 | 1 | 1 | 1 | 14 Шкафы напольные металлические | 14.07 Функциональные оболочки AV Trivia | 14.07.06 Пластроны | Заказная | Averes | 2.8 | 0.0056925
FPFU4804 | Пластрон с вырезом для выкатного ВА-450 3Р/4Р EKF AVERES | 1368.92 | 1 | 1 | 1 | 14 Шкафы напольные металлические | 14.07 Функциональные оболочки AV Trivia | 14.07.06 Пластроны | Регулярная | Averes | 1.623 | 0.006375
FPFU0204 | Пластрон с вырезом для горизонтального AV POWER-1 ETU 3P EKF AVERES | 1088.11 | 1 | 1 | 1 | 14 Шкафы напольные металлические | 14.07 Функциональные оболочки AV Trivia | 14.07.06 Пластроны | Регулярная | Averes | 0.9 | 0.002625
FPFU0104 | Пластрон с вырезом для горизонтального AV POWER-1 TM 3P EKF AVERES | 1001.05 | 1 | 1 | 1 | 14 Шкафы напольные металлические | 14.07 Функциональные оболочки AV Trivia | 14.07.06 Пластроны | Регулярная | Averes | 0.73 | 0.002
FPFU1304 | Пластрон с вырезом для горизонтального AV POWER-2 TM/ETU 3/4P с моторным приводом EKF AVERES | 920 | 1 | 1 | 1 | 14 Шкафы напольные металлические | 14.07 Функциональные оболочки AV Trivia | 14.07.06 Пластроны | Новая | Averes | 0.8 | 0.0049
FPFU0304 | Пластрон с вырезом для горизонтального AV POWER-2 TM/ETU 3P EKF AVERES | 1121.75 | 1 | 1 | 1 | 14 Шкафы напольные металлические | 14.07 Функциональные оболочки AV Trivia | 14.07.06 Пластроны | Регулярная | Averes | 0.894 | 0.002625
FPFU0404 | Пластрон с вырезом для горизонтального AV POWER-3 TM/ETU 3P EKF AVERES | 1177.84 | 1 | 1 | 1 | 14 Шкафы напольные металлические | 14.07 Функциональные оболочки AV Trivia | 14.07.06 Пластроны | Регулярная | Averes | 0.984 | 0.00325
FPFU0504 | Пластрон с вырезом для горизонтального AV POWER-4 TM/ETU 3P EKF AVERES | 1248.52 | 1 | 1 | 1 | 14 Шкафы напольные металлические | 14.07 Функциональные оболочки AV Trivia | 14.07.06 Пластроны | Регулярная | Averes | 1.32 | 0.0045
FPFU2104 | Пластрон с вырезом для горизонтального ВА-99/125 3Р EKF AVERES | 1159.78 | 1 | 1 | 1 | 14 Шкафы напольные металлические | 14.07 Функциональные оболочки AV Trivia | 14.07.06 Пластроны | Новая | Averes | 0.74 | 0.002
FPFU2304 | Пластрон с вырезом для горизонтального ВА-99/250 3Р EKF AVERES | 1170.3 | 1 | 1 | 1 | 14 Шкафы напольные металлические | 14.07 Функциональные оболочки AV Trivia | 14.07.06 Пластроны | Регулярная | Averes | 0.873 | 0.00147
FPFU6304 | Пластрон с вырезом для горизонтального ВА-99С/400/630 3Р/4Р EKF AVERES | 1497 | 1 | 1 | 1 | 14 Шкафы напольные металлические | 14.07 Функциональные оболочки AV Trivia | 14.07.06 Пластроны | Новая | Averes | 0.95 | 0.003
FPFU5104 | Пластрон с вырезом для модульных устройств В200 мм EKF AVERES | 719.83 | 1 | 1 | 1 | 14 Шкафы напольные металлические | 14.07 Функциональные оболочки AV Trivia | 14.07.06 Пластроны | Регулярная | Averes | 0.78 | 0.003
FPFU5804 | Пластрон с вырезом для модульных устройств Ш800 В200 мм EKF AVERES | 809 | 1 | 1 | 1 | 14 Шкафы напольные металлические | 14.07 Функциональные оболочки AV Trivia | 14.07.06 Пластроны | Новая | Averes | 1.1 | 0.004
FPFU4204 | Пластрон с вырезом для стационарного ВА-45/2000 3Р/4Р EKF AVERES | 1368.92 | 1 | 1 | 1 | 14 Шкафы напольные металлические | 14.07 Функциональные оболочки AV Trivia | 14.07.06 Пластроны | Регулярная | Averes | 1.81 | 0.006
FPFU4304 | Пластрон с вырезом для стационарного ВА-45/3200 3Р/4Р EKF AVERES | 1368.92 | 1 | 1 | 1 | 14 Шкафы напольные металлические | 14.07 Функциональные оболочки AV Trivia | 14.07.06 Пластроны | Регулярная | Averes | 1.67 | 0.006
FPFU4704 | Пластрон с вырезом для стационарного ВА-450 3Р/4Р EKF AVERES | 1368.92 | 1 | 1 | 1 | 14 Шкафы напольные металлические | 14.07 Функциональные оболочки AV Trivia | 14.07.06 Пластроны | Регулярная | Averes | 1.96 | 0.006
FP2W200 | Вертикальная передняя панель Ш200 В2000 EKF AVERES | 2547.35 | 1 | 1 | 1 | 14 Шкафы напольные металлические | 14.07 Функциональные оболочки AV Trivia | 14.07.07 Аксессуары | Регулярная | Averes | 5 | 0.016026
FP2W300 | Вертикальная передняя панель Ш300 В2000 EKF AVERES | 2929.45 | 1 | 1 | 1 | 14 Шкафы напольные металлические | 14.07 Функциональные оболочки AV Trivia | 14.07.07 Аксессуары | Регулярная | Averes | 7.298 | 0.024688
AVP17 | Вертикальный П-профиль В1700 (2 шт) EKF AVERES | 2796.56 | 1 | 1 | 1 | 14 Шкафы напольные металлические | 14.07 Функциональные оболочки AV Trivia | 14.07.07 Аксессуары | Регулярная | Averes | 3.7 | 0.0048339
AVP19 | Вертикальный П-профиль В1900 (2 шт) EKF AVERES | 3107.29 | 1 | 1 | 1 | 14 Шкафы напольные металлические | 14.07 Функциональные оболочки AV Trivia | 14.07.07 Аксессуары | Регулярная | Averes | 4.3 | 0.0056318
ADH3 | Держатель DIN-реек 3-канала (10 шт) EKF AVERES | 1491.55 | 1 | 1 | 1 | 14 Шкафы напольные металлические | 14.07 Функциональные оболочки AV Trivia | 14.07.07 Аксессуары | Регулярная | Averes | 1.38 | 0.000972
ADH6 | Держатель DIN-реек 6-каналов (10 шт) EKF AVERES | 2025.72 | 1 | 1 | 1 | 14 Шкафы напольные металлические | 14.07 Функциональные оболочки AV Trivia | 14.07.07 Аксессуары | Регулярная | Averes | 2.54 | 0.001728
ACTHD2 | Держатель кабель-канала для монтажа на DIN-рейку (4 шт) EKF AVERES | 604.13 | 1 | 1 | 1 | 14 Шкафы напольные металлические | 14.07 Функциональные оболочки AV Trivia | 14.07.07 Аксессуары | Регулярная | Averes | 0.284 | 0.000465
ACTHF4 | Держатель кабель-канала для монтажа на раму (4 шт) EKF AVERES | 578.08 | 1 | 1 | 1 | 14 Шкафы напольные металлические | 14.07 Функциональные оболочки AV Trivia | 14.07.07 Аксессуары | Регулярная | Averes | 0.444 | 0.001
FPH2 | Держатель пластронов В2000 (2 шт) EKF AVERES | 2448.67 | 1 | 1 | 1 | 14 Шкафы напольные металлические | 14.07 Функциональные оболочки AV Trivia | 14.07.07 Аксессуары | Регулярная | Averes | 2.7 | 0.0048125
ADPM600 | Карман для документации Ш600 EKF AVERES | 1652.67 | 1 | 1 | 1 | 14 Шкафы напольные металлические | 14.07 Функциональные оболочки AV Trivia | 14.07.07 Аксессуары | Регулярная | Averes | 1.22 | 0.004
ADPM800 | Карман для документации Ш800 EKF AVERES | 1749.87 | 1 | 1 | 1 | 14 Шкафы напольные металлические | 14.07 Функциональные оболочки AV Trivia | 14.07.07 Аксессуары | Регулярная | Averes | 1.81 | 0.006
AJC10 | Комплект запасных аксессуаров для соединения каркасов и монтажа боковых и задних панелей EKF AVERES | 1682.96 | 1 | 1 | 1 | 14 Шкафы напольные металлические | 14.07 Функциональные оболочки AV Trivia | 14.07.07 Аксессуары | Регулярная | Averes | 0.537 | 0.0007
AMPF6 | Комплект крепёжных уголков для монтажной платы (6 шт) EKF AVERES | 1768.61 | 1 | 1 | 1 | 14 Шкафы напольные металлические | 14.07 Функциональные оболочки AV Trivia | 14.07.07 Аксессуары | Регулярная | Averes | 0.44 | 0.001
AFP726Q2 | Панель с 2-мя вырезами 72х72 мм, В150 мм EKF AVERES | 1312.25 | 1 | 1 | 1 | 14 Шкафы напольные металлические | 14.07 Функциональные оболочки AV Trivia | 14.07.07 Аксессуары | Регулярная | Averes | 1.328 | 0.001975
AFP966Q2 | Панель с 2-мя вырезами 96х96 мм, В150 мм EKF AVERES | 1339.53 | 1 | 1 | 1 | 14 Шкафы напольные металлические | 14.07 Функциональные оболочки AV Trivia | 14.07.07 Аксессуары | Регулярная | Averes | 1.208 | 0.001975
AFP726Q4 | Панель с 4-мя вырезами 72х72 мм, В150 мм EKF AVERES | 1594.85 | 1 | 1 | 1 | 14 Шкафы напольные металлические | 14.07 Функциональные оболочки AV Trivia | 14.07.07 Аксессуары | Регулярная | Averes | 1.244 | 0.00147
AFP966Q4 | Панель с 4-мя вырезами 96х96 мм, В150 мм EKF AVERES | 1982.7 | 1 | 1 | 1 | 14 Шкафы напольные металлические | 14.07 Функциональные оболочки AV Trivia | 14.07.07 Аксессуары | Регулярная | Averes | 1 | 0.00147
ACR300 | Рейка для крепления кабелей Д300 (4 шт) EKF AVERES | 1031.23 | 1 | 1 | 1 | 14 Шкафы напольные металлические | 14.07 Функциональные оболочки AV Trivia | 14.07.07 Аксессуары | Регулярная | Averes | 0.58 | 0.001
ACR400 | Рейка для крепления кабелей Д400 (4 шт) EKF AVERES | 1429 | 1 | 1 | 1 | 14 Шкафы напольные металлические | 14.07 Функциональные оболочки AV Trivia | 14.07.07 Аксессуары | Регулярная | Averes | 0.162 | 0.00147
ACR600 | Рейка для крепления кабелей Д600 (4 шт) EKF AVERES | 1760.39 | 1 | 1 | 1 | 14 Шкафы напольные металлические | 14.07 Функциональные оболочки AV Trivia | 14.07.07 Аксессуары | Регулярная | Averes | 0.19 | 0.0016495
ACR800 | Рейка для крепления кабелей Д800 (4 шт) EKF AVERES | 1516.72 | 1 | 1 | 1 | 14 Шкафы напольные металлические | 14.07 Функциональные оболочки AV Trivia | 14.07.07 Аксессуары | Регулярная | Averes | 1.13 | 0.003
ARM400 | Рейка монтажная перфорированная Д400 (4 шт) EKF AVERES | 2041.43 | 1 | 1 | 1 | 14 Шкафы напольные металлические | 14.07 Функциональные оболочки AV Trivia | 14.07.07 Аксессуары | Регулярная | Averes | 0.34 | 0.00158
ARM600 | Рейка монтажная перфорированная Д600 (4 шт) EKF AVERES | 2514.85 | 1 | 1 | 1 | 14 Шкафы напольные металлические | 14.07 Функциональные оболочки AV Trivia | 14.07.07 Аксессуары | Регулярная | Averes | 0.47 | 0.0019334
ARM800 | Рейка монтажная перфорированная Д800 (4 шт) EKF AVERES | 3300.63 | 1 | 1 | 1 | 14 Шкафы напольные металлические | 14.07 Функциональные оболочки AV Trivia | 14.07.07 Аксессуары | Регулярная | Averes | 2.59 | 0.003
ARM400T | Рейка монтажная перфорированная с торцевым монтажом Д400 (4 шт) EKF AVERES | 2558.91 | 1 | 1 | 1 | 14 Шкафы напольные металлические | 14.07 Функциональные оболочки AV Trivia | 14.07.07 Аксессуары | Регулярная | Averes | 1.38 | 0.002
ARM600T | Рейка монтажная перфорированная с торцевым монтажом Д600 (4 шт) EKF AVERES | 3320.47 | 1 | 1 | 1 | 14 Шкафы напольные металлические | 14.07 Функциональные оболочки AV Trivia | 14.07.07 Аксессуары | Регулярная | Averes | 2.08 | 0.003
ARM800T | Рейка монтажная перфорированная с торцевым монтажом Д800 (4 шт) EKF AVERES | 4030.65 | 1 | 1 | 1 | 14 Шкафы напольные металлические | 14.07 Функциональные оболочки AV Trivia | 14.07.07 Аксессуары | Регулярная | Averes | 2.78 | 0.004
ALR4M12 | Рым-болты (4 шт) М12 EKF AVERES | 1140.77 | 1 | 1 | 1 | 14 Шкафы напольные металлические | 14.07 Функциональные оболочки AV Trivia | 14.07.07 Аксессуары | Регулярная | Averes | 0.73 | 0.001
AUS2 | Уголок универсальный (10 шт) EKF AVERES | 1288.73 | 1 | 1 | 1 | 14 Шкафы напольные металлические | 14.07 Функциональные оболочки AV Trivia | 14.07.07 Аксессуары | Регулярная | Averes | 2.37 | 0.00153
ARN400 | Узкая рейка боковая Д400 (4 шт) EKF AVERES | 1107.67 | 1 | 1 | 1 | 14 Шкафы напольные металлические | 14.07 Функциональные оболочки AV Trivia | 14.07.07 Аксессуары | Регулярная | Averes | 1.01 | 0.001
ARN600 | Узкая рейка боковая Д600 (4 шт) EKF AVERES | 1286.2 | 1 | 1 | 1 | 14 Шкафы напольные металлические | 14.07 Функциональные оболочки AV Trivia | 14.07.07 Аксессуары | Регулярная | Averes | 0.4 | 0.00184
ARN800 | Узкая рейка боковая Д800 (4 шт) EKF AVERES | 1596.55 | 1 | 1 | 1 | 14 Шкафы напольные металлические | 14.07 Функциональные оболочки AV Trivia | 14.07.07 Аксессуары | Регулярная | Averes | 2.19 | 0.002
ABSI3P | Шинодержатель 3Р промежуточный для шин 5/10 мм EKF AVERES | 1539.99 | 1 | 1 | 1 | 14 Шкафы напольные металлические | 14.07 Функциональные оболочки AV Trivia | 14.07.07 Аксессуары | Регулярная | Averes | 1.14 | 0.00182
ABSF3PV | Шинодержатель 3Р стационарный для вертикальных шин 5/10 мм EKF AVERES | 1761.9 | 1 | 1 | 1 | 14 Шкафы напольные металлические | 14.07 Функциональные оболочки AV Trivia | 14.07.07 Аксессуары | Регулярная | Averes | 1.5 | 0.0027
ABSF3P | Шинодержатель 3Р стационарный для горизонтальных шин 5/10 мм EKF AVERES | 2146.67 | 1 | 1 | 1 | 14 Шкафы напольные металлические | 14.07 Функциональные оболочки AV Trivia | 14.07.07 Аксессуары | Регулярная | Averes | 1.736 | 0.00408
ARW400 | Широкая рейка боковая Д400 (4 шт) EKF AVERES | 2536.04 | 1 | 1 | 1 | 14 Шкафы напольные металлические | 14.07 Функциональные оболочки AV Trivia | 14.07.07 Аксессуары | Регулярная | Averes | 2.46 | 0.0025786
ARW600 | Широкая рейка боковая Д600 (4 шт) EKF AVERES | 3108.16 | 1 | 1 | 1 | 14 Шкафы напольные металлические | 14.07 Функциональные оболочки AV Trivia | 14.07.07 Аксессуары | Регулярная | Averes | 3.6 | 0.0037144
ARW800 | Широкая рейка боковая Д800 (4 шт) EKF AVERES | 4032.24 | 1 | 1 | 1 | 14 Шкафы напольные металлические | 14.07 Функциональные оболочки AV Trivia | 14.07.07 Аксессуары | Регулярная | Averes | 5.08 | 0.005
ARW17V | Широкая рейка вертикальная Д1700 (2 шт) EKF AVERES | 3650.23 | 1 | 1 | 1 | 14 Шкафы напольные металлические | 14.07 Функциональные оболочки AV Trivia | 14.07.07 Аксессуары | Регулярная | Averes | 6.18 | 0.009
ARW19V | Широкая рейка вертикальная Д1900 (2 шт) EKF AVERES | 4159.8 | 1 | 1 | 1 | 14 Шкафы напольные металлические | 14.07 Функциональные оболочки AV Trivia | 14.07.07 Аксессуары | Регулярная | Averes | 7.19 | 0.011
ARW400T | Широкая рейка с торцевым монтажом Д400 (4 шт) EKF AVERES | 3102.61 | 1 | 1 | 1 | 14 Шкафы напольные металлические | 14.07 Функциональные оболочки AV Trivia | 14.07.07 Аксессуары | Регулярная | Averes | 2.67 | 0.003
ARW600T | Широкая рейка с торцевым монтажом Д600 (4 шт) EKF AVERES | 3377.53 | 1 | 1 | 1 | 14 Шкафы напольные металлические | 14.07 Функциональные оболочки AV Trivia | 14.07.07 Аксессуары | Регулярная | Averes | 4.14 | 0.005
ARW800T | Широкая рейка с торцевым монтажом Д800 (4 шт) EKF AVERES | 3909.89 | 1 | 1 | 1 | 14 Шкафы напольные металлические | 14.07 Функциональные оболочки AV Trivia | 14.07.07 Аксессуары | Регулярная | Averes | 5.62 | 0.007
PSU4 | 4 профиля для установки вертикальных перегородок EKF AVERES | 2376.59 | 1 | 1 | 1 | 14 Шкафы напольные металлические | 14.07 Функциональные оболочки AV Trivia | 14.07.08 Секционирование | Заказная | Averes | 3.51 | 0.0067
PCV172W | Вертикальная перегородка отсека присоединения В1700 Ш200 EKF AVERES | 2453.15 | 1 | 1 | 1 | 14 Шкафы напольные металлические | 14.07 Функциональные оболочки AV Trivia | 14.07.08 Секционирование | Заказная | Averes | 4.4 | 0.0162
PCV192W | Вертикальная перегородка отсека присоединения В1900 Ш200 EKF AVERES | 2637.79 | 1 | 1 | 1 | 14 Шкафы напольные металлические | 14.07 Функциональные оболочки AV Trivia | 14.07.08 Секционирование | Заказная | Averes | 5 | 0.0183
PAB4 | Комплект монтажных пластин для вертикальных перегородок (4 шт) EKF AVERES | 593.75 | 1 | 1 | 1 | 14 Шкафы напольные металлические | 14.07 Функциональные оболочки AV Trivia | 14.07.08 Секционирование | Заказная | Averes | 0.3 | 0.0005
PCV14 | Панели боковые для секционирования В100 Г400 мм (2 шт) EKF AVERES | 700.98 | 1 | 1 | 1 | 14 Шкафы напольные металлические | 14.07 Функциональные оболочки AV Trivia | 14.07.08 Секционирование | Заказная | Averes | 0.7 | 0.002
PCV16 | Панели боковые для секционирования В100 Г600 мм (2 шт) EKF AVERES | 903.43 | 1 | 1 | 1 | 14 Шкафы напольные металлические | 14.07 Функциональные оболочки AV Trivia | 14.07.08 Секционирование | Заказная | Averes | 1.1 | 0.0032
PCV154 | Панели боковые для секционирования В150 Г400 мм (2 шт) EKF AVERES | 851.73 | 1 | 1 | 1 | 14 Шкафы напольные металлические | 14.07 Функциональные оболочки AV Trivia | 14.07.08 Секционирование | Заказная | Averes | 0.97 | 0.0028
PCV156 | Панели боковые для секционирования В150 Г600 мм (2 шт) EKF AVERES | 1155.57 | 1 | 1 | 1 | 14 Шкафы напольные металлические | 14.07 Функциональные оболочки AV Trivia | 14.07.08 Секционирование | Заказная | Averes | 1.54 | 0.0045
PCV24 | Панели боковые для секционирования В200 Г400 мм (2 шт) EKF AVERES | 1002.48 | 1 | 1 | 1 | 14 Шкафы напольные металлические | 14.07 Функциональные оболочки AV Trivia | 14.07.08 Секционирование | Заказная | Averes | 1.24 | 0.0036
PCV26 | Панели боковые для секционирования В200 Г600 мм (2 шт) EKF AVERES | 1409.89 | 1 | 1 | 1 | 14 Шкафы напольные металлические | 14.07 Функциональные оболочки AV Trivia | 14.07.08 Секционирование | Заказная | Averes | 1.99 | 0.0058
PCV34 | Панели боковые для секционирования В300 Г400 мм (2 шт) EKF AVERES | 1484.87 | 1 | 1 | 1 | 14 Шкафы напольные металлические | 14.07 Функциональные оболочки AV Trivia | 14.07.08 Секционирование | Заказная | Averes | 1.84 | 0.0053
PCV36 | Панели боковые для секционирования В300 Г600 мм (2 шт) EKF AVERES | 2079.43 | 1 | 1 | 1 | 14 Шкафы напольные металлические | 14.07 Функциональные оболочки AV Trivia | 14.07.08 Секционирование | Заказная | Averes | 2.95 | 0.0085
PCV44 | Панели боковые для секционирования В400 Г400 мм (2 шт) EKF AVERES | 1969.77 | 1 | 1 | 1 | 14 Шкафы напольные металлические | 14.07 Функциональные оболочки AV Trivia | 14.07.08 Секционирование | Заказная | Averes | 2.44 | 0.0069
PCV46 | Панели боковые для секционирования В400 Г600 мм (2 шт) EKF AVERES | 2760.21 | 1 | 1 | 1 | 14 Шкафы напольные металлические | 14.07 Функциональные оболочки AV Trivia | 14.07.08 Секционирование | Заказная | Averes | 3.9 | 0.0111
PCV54 | Панели боковые для секционирования В500 Г400 мм (2 шт) EKF AVERES | 2270.21 | 1 | 1 | 1 | 14 Шкафы напольные металлические | 14.07 Функциональные оболочки AV Trivia | 14.07.08 Секционирование | Заказная | Averes | 2.99 | 0.0086
PCV56 | Панели боковые для секционирования В500 Г600 мм (2 шт) EKF AVERES | 3265.21 | 1 | 1 | 1 | 14 Шкафы напольные металлические | 14.07 Функциональные оболочки AV Trivia | 14.07.08 Секционирование | Заказная | Averes | 4.81 | 0.0138
PCV64 | Панели боковые для секционирования В600 Г400 мм (2 шт) EKF AVERES | 2752.31 | 1 | 1 | 1 | 14 Шкафы напольные металлические | 14.07 Функциональные оболочки AV Trivia | 14.07.08 Секционирование | Заказная | Averes | 3.6 | 0.0102
PCV66 | Панели боковые для секционирования В600 Г600 мм (2 шт) EKF AVERES | 4559.87 | 1 | 1 | 1 | 14 Шкафы напольные металлические | 14.07 Функциональные оболочки AV Trivia | 14.07.08 Секционирование | Заказная | Averes | 5.76 | 0.0164
PCV172 | Панели вертикальные для секционирования В1700 Г200 мм EKF AVERES | 2292.88 | 1 | 1 | 1 | 14 Шкафы напольные металлические | 14.07 Функциональные оболочки AV Trivia | 14.07.08 Секционирование | Заказная | Averes | 4.91 | 0.0196
PCV174 | Панели вертикальные для секционирования В1700 Г400 мм (2 шт) EKF AVERES | 9082.6 | 1 | 1 | 1 | 14 Шкафы напольные металлические | 14.07 Функциональные оболочки AV Trivia | 14.07.08 Секционирование | Заказная | Averes | 12.48 | 0.0165
PCV176 | Панели вертикальные для секционирования В1700 Г600 мм (2 шт) EKF AVERES | 13273.41 | 1 | 1 | 1 | 14 Шкафы напольные металлические | 14.07 Функциональные оболочки AV Trivia | 14.07.08 Секционирование | Заказная | Averes | 20.24 | 0.0265
PCV192 | Панели вертикальные для секционирования В1900 Г200 мм EKF AVERES | 2642.62 | 1 | 1 | 1 | 14 Шкафы напольные металлические | 14.07 Функциональные оболочки AV Trivia | 14.07.08 Секционирование | Заказная | Averes | 5.59 | 0.0222
PCV194 | Панели вертикальные для секционирования В1900 Г400 мм (2 шт) EKF AVERES | 9744.68 | 1 | 1 | 1 | 14 Шкафы напольные металлические | 14.07 Функциональные оболочки AV Trivia | 14.07.08 Секционирование | Заказная | Averes | 14.14 | 0.0165
PCV196 | Панели вертикальные для секционирования В1900 Г600 мм (2 шт) EKF AVERES | 14022.71 | 1 | 1 | 1 | 14 Шкафы напольные металлические | 14.07 Функциональные оболочки AV Trivia | 14.07.08 Секционирование | Заказная | Averes | 22.94 | 0.0265
PCH24 | Панель горизонтальная для секционирования Ш200 Г400 мм EKF AVERES | 1297.65 | 1 | 1 | 1 | 14 Шкафы напольные металлические | 14.07 Функциональные оболочки AV Trivia | 14.07.08 Секционирование | Заказная | Averes | 0.9 | 0.0028
PCH26 | Панель горизонтальная для секционирования Ш200 Г600 мм EKF AVERES | 1518.8 | 1 | 1 | 1 | 14 Шкафы напольные металлические | 14.07 Функциональные оболочки AV Trivia | 14.07.08 Секционирование | Заказная | Averes | 1.3 | 0.0049
PCH28 | Панель горизонтальная для секционирования Ш200 Г800 мм EKF AVERES | 1851.28 | 1 | 1 | 1 | 14 Шкафы напольные металлические | 14.07 Функциональные оболочки AV Trivia | 14.07.08 Секционирование | Заказная | Averes | 1.7 | 0.007293
PCH34 | Панель горизонтальная для секционирования Ш300 Г400 мм EKF AVERES | 1839.83 | 1 | 1 | 1 | 14 Шкафы напольные металлические | 14.07 Функциональные оболочки AV Trivia | 14.07.08 Секционирование | Заказная | Averes | 1.1 | 0.0053
PCH36 | Панель горизонтальная для секционирования Ш300 Г600 мм EKF AVERES | 2135.95 | 1 | 1 | 1 | 14 Шкафы напольные металлические | 14.07 Функциональные оболочки AV Trivia | 14.07.08 Секционирование | Заказная | Averes | 1.69 | 0.0085
PCH38 | Панель горизонтальная для секционирования Ш300 Г800 мм EKF AVERES | 2495.07 | 1 | 1 | 1 | 14 Шкафы напольные металлические | 14.07 Функциональные оболочки AV Trivia | 14.07.08 Секционирование | Заказная | Averes | 2.2 | 0.0095667
PCH44 | Панель горизонтальная для секционирования Ш400 Г400 мм EKF AVERES | 2086.14 | 1 | 1 | 1 | 14 Шкафы напольные металлические | 14.07 Функциональные оболочки AV Trivia | 14.07.08 Секционирование | Заказная | Averes | 1.5 | 0.0053
PCH46 | Панель горизонтальная для секционирования Ш400 Г600 мм EKF AVERES | 2336.6 | 1 | 1 | 1 | 14 Шкафы напольные металлические | 14.07 Функциональные оболочки AV Trivia | 14.07.08 Секционирование | Заказная | Averes | 2.3 | 0.0088
PCH48 | Панель горизонтальная для секционирования Ш400 Г800 мм EKF AVERES | 2848.13 | 1 | 1 | 1 | 14 Шкафы напольные металлические | 14.07 Функциональные оболочки AV Trivia | 14.07.08 Секционирование | Заказная | Averes | 3 | 0.013857
PCH64 | Панель горизонтальная для секционирования Ш600 Г400 мм EKF AVERES | 2597.4 | 1 | 1 | 1 | 14 Шкафы напольные металлические | 14.07 Функциональные оболочки AV Trivia | 14.07.08 Секционирование | Заказная | Averes | 2.3 | 0.0087
PCH66 | Панель горизонтальная для секционирования Ш600 Г600 мм EKF AVERES | 3418.52 | 1 | 1 | 1 | 14 Шкафы напольные металлические | 14.07 Функциональные оболочки AV Trivia | 14.07.08 Секционирование | Заказная | Averes | 3.51 | 0.014
PCH68 | Панель горизонтальная для секционирования Ш600 Г800 мм EKF AVERES | 4097.45 | 1 | 1 | 1 | 14 Шкафы напольные металлические | 14.07 Функциональные оболочки AV Trivia | 14.07.08 Секционирование | Заказная | Averes | 4.7 | 0.022437
PCH84 | Панель горизонтальная для секционирования Ш800 Г400 мм EKF AVERES | 3103.15 | 1 | 1 | 1 | 14 Шкафы напольные металлические | 14.07 Функциональные оболочки AV Trivia | 14.07.08 Секционирование | Заказная | Averes | 3.09 | 0.0119
PCH86 | Панель горизонтальная для секционирования Ш800 Г600 мм EKF AVERES | 3956.41 | 1 | 1 | 1 | 14 Шкафы напольные металлические | 14.07 Функциональные оболочки AV Trivia | 14.07.08 Секционирование | Заказная | Averes | 4.73 | 0.0193
PCH88 | Панель горизонтальная для секционирования Ш800 Г800 мм EKF AVERES | 5224.42 | 1 | 1 | 1 | 14 Шкафы напольные металлические | 14.07 Функциональные оболочки AV Trivia | 14.07.08 Секционирование | Заказная | Averes | 6.4 | 0.031017
PCHB2 | Перегородки для сборки горизонтальных шин Ш200 EKF AVERES | 2223.54 | 1 | 1 | 1 | 14 Шкафы напольные металлические | 14.07 Функциональные оболочки AV Trivia | 14.07.08 Секционирование | Заказная | Averes | 2.28 | 0.0053
PCHB24 | Перегородки для сборки горизонтальных шин Ш200 Г400 EKF AVERES | 2016.47 | 1 | 1 | 1 | 14 Шкафы напольные металлические | 14.07 Функциональные оболочки AV Trivia | 14.07.08 Секционирование | Заказная | Averes | 1.9 | 0.003
PCHB28 | Перегородки для сборки горизонтальных шин Ш200 Г800 EKF AVERES | 2385.08 | 1 | 1 | 1 | 14 Шкафы напольные металлические | 14.07 Функциональные оболочки AV Trivia | 14.07.08 Секционирование | Заказная | Averes | 2.7 | 0.007
PCHB3 | Перегородки для сборки горизонтальных шин Ш300 EKF AVERES | 2704.2 | 1 | 1 | 1 | 14 Шкафы напольные металлические | 14.07 Функциональные оболочки AV Trivia | 14.07.08 Секционирование | Заказная | Averes | 3 | 0.006
PCHB34 | Перегородки для сборки горизонтальных шин Ш300 Г400 EKF AVERES | 2487.87 | 1 | 1 | 1 | 14 Шкафы напольные металлические | 14.07 Функциональные оболочки AV Trivia | 14.07.08 Секционирование | Заказная | Averes | 2.4 | 0.006
PCHB38 | Перегородки для сборки горизонтальных шин Ш300 Г800 EKF AVERES | 2974.62 | 1 | 1 | 1 | 14 Шкафы напольные металлические | 14.07 Функциональные оболочки AV Trivia | 14.07.08 Секционирование | Заказная | Averes | 3.5 | 0.009
PCHB4 | Перегородки для сборки горизонтальных шин Ш400 EKF AVERES | 3267.87 | 1 | 1 | 1 | 14 Шкафы напольные металлические | 14.07 Функциональные оболочки AV Trivia | 14.07.08 Секционирование | Заказная | Averes | 4.14 | 0.009
PCHB44 | Перегородки для сборки горизонтальных шин Ш400 Г400 EKF AVERES | 2938.05 | 1 | 1 | 1 | 14 Шкафы напольные металлические | 14.07 Функциональные оболочки AV Trivia | 14.07.08 Секционирование | Заказная | Averes | 3.4 | 0.006
PCHB48 | Перегородки для сборки горизонтальных шин Ш400 Г800 EKF AVERES | 3537.13 | 1 | 1 | 1 | 14 Шкафы напольные металлические | 14.07 Функциональные оболочки AV Trivia | 14.07.08 Секционирование | Заказная | Averes | 4.9 | 0.013
PCHB6 | Перегородки для сборки горизонтальных шин Ш600 EKF AVERES | 4744.51 | 1 | 1 | 1 | 14 Шкафы напольные металлические | 14.07 Функциональные оболочки AV Trivia | 14.07.08 Секционирование | Заказная | Averes | 6.49 | 0.0143
PCHB64 | Перегородки для сборки горизонтальных шин Ш600 Г400 EKF AVERES | 4210.14 | 1 | 1 | 1 | 14 Шкафы напольные металлические | 14.07 Функциональные оболочки AV Trivia | 14.07.08 Секционирование | Заказная | Averes | 5.3 | 0.009
PCHB68 | Перегородки для сборки горизонтальных шин Ш600 Г800 EKF AVERES | 5089.18 | 1 | 1 | 1 | 14 Шкафы напольные металлические | 14.07 Функциональные оболочки AV Trivia | 14.07.08 Секционирование | Заказная | Averes | 7.7 | 0.02
PCHB84 | Перегородки для сборки горизонтальных шин Ш800 Г400 EKF AVERES | 5899.61 | 1 | 1 | 1 | 14 Шкафы напольные металлические | 14.07 Функциональные оболочки AV Trivia | 14.07.08 Секционирование | Заказная | Averes | 7.2 | 0.013
PCHB88 | Перегородки для сборки горизонтальных шин Ш800 Г800 EKF AVERES | 7099.13 | 1 | 1 | 1 | 14 Шкафы напольные металлические | 14.07 Функциональные оболочки AV Trivia | 14.07.08 Секционирование | Заказная | Averes | 10.5 | 0.027
BSP600SR | 2 боковых основания сейсмоцоколя Г600 мм EKF AVERES | 4895.74 | 1 | 1 | 1 | 14 Шкафы напольные металлические | 14.07 Функциональные оболочки AV Trivia | 14.07.09 Сейсмокомпоненты | Заказная | Averes | 7.7 | 0.009548
BFP600SR | Передняя и задняя панели сейсмоцоколя Ш600 мм EKF AVERES | 2414.81 | 1 | 1 | 1 | 14 Шкафы напольные металлические | 14.07 Функциональные оболочки AV Trivia | 14.07.09 Сейсмокомпоненты | Заказная | Averes | 4.3 | 0.00366
BFP800SR | Передняя и задняя панели сейсмоцоколя Ш800 мм EKF AVERES | 3177.46 | 1 | 1 | 1 | 14 Шкафы напольные металлические | 14.07 Функциональные оболочки AV Trivia | 14.07.09 Сейсмокомпоненты | Заказная | Averes | 5.7 | 0.00486
ASK600 | Сейсмокомплект для шкафа Ш600 EKF AVERES | 7477.61 | 1 | 1 | 1 | 14 Шкафы напольные металлические | 14.07 Функциональные оболочки AV Trivia | 14.07.09 Сейсмокомпоненты | Заказная | Averes | 14 | 0.008265
ASK800 | Сейсмокомплект для шкафа Ш800 EKF AVERES | 8572.54 | 1 | 1 | 1 | 14 Шкафы напольные металлические | 14.07 Функциональные оболочки AV Trivia | 14.07.09 Сейсмокомпоненты | Заказная | Averes | 17.2 | 0.011115
yatp0,25-220/12v-2a | Ящик с понижающим трансформатором ЯТП 0,25кВА 220/12В EKF Basic | 2987.13 | 1 | 1 | 1 | 15 Низковольтные комплектные устройства (НКУ) | 15.01 Щиты ЯТП Basic |  | Регулярная | Basic | 5.55 | 0.0077
yatp0,25-220/24v-2a | Ящик с понижающим трансформатором ЯТП 0,25кВА 220/24В EKF Basic | 2987.13 | 1 | 1 | 1 | 15 Низковольтные комплектные устройства (НКУ) | 15.01 Щиты ЯТП Basic |  | Регулярная | Basic | 5.5 | 0.00748
yatp0,25-220/36v-2a | Ящик с понижающим трансформатором ЯТП 0,25кВА 220/36В EKF Basic | 2987.13 | 1 | 1 | 1 | 15 Низковольтные комплектные устройства (НКУ) | 15.01 Щиты ЯТП Basic |  | Регулярная | Basic | 5.4 | 0.00748
yatp0,25-220/42v-2a | Ящик с понижающим трансформатором ЯТП 0,25кВА 220/42В EKF Basic | 2999.63 | 1 | 1 | 1 | 15 Низковольтные комплектные устройства (НКУ) | 15.01 Щиты ЯТП Basic |  | Регулярная | Basic | 5.35 | 0.007667
vru-1-25-b | ВРУш-1/25 (для коттеджа) Basic | 3820 | 1 | 1 | 1 | 15 Низковольтные комплектные устройства (НКУ) | 15.03 Щиты ВРУш (коттедж) для частного домостроения | 15.03.01 ВРУш для коттеджа Basic | Новая | Basic | 1.5 | 0.0091639
vru-1-25-opv-b | ВРУш-1/25 ОПВ (для коттеджа) Basic | 5450 | 1 | 1 | 1 | 15 Низковольтные комплектные устройства (НКУ) | 15.03 Щиты ВРУш (коттедж) для частного домостроения | 15.03.01 ВРУш для коттеджа Basic | Новая | Basic | 1.6 | 0.0091639
vru-3-25-b | ВРУш-3/25 (для коттеджа) Basic | 6020 | 1 | 1 | 1 | 15 Низковольтные комплектные устройства (НКУ) | 15.03 Щиты ВРУш (коттедж) для частного домостроения | 15.03.01 ВРУш для коттеджа Basic | Новая | Basic | 2.1 | 0.020155
vru-3-25-opv-b | ВРУш-3/25 ОПВ (для коттеджа) Basic | 16305 | 1 | 1 | 1 | 15 Низковольтные комплектные устройства (НКУ) | 15.03 Щиты ВРУш (коттедж) для частного домостроения | 15.03.01 ВРУш для коттеджа Basic | Новая | Basic | 9.2 | 0.027621
vru-1-25-pro | ВРУш-1/25 (для коттеджа) PROxima | 4460 | 1 | 1 | 1 | 15 Низковольтные комплектные устройства (НКУ) | 15.03 Щиты ВРУш (коттедж) для частного домостроения | 15.03.02 ВРУш для коттеджа PROxima | Новая | PROxima | 1.5 | 0.0091639
vru-1-25-opv-pro | ВРУш-1/25 ОПВ (для коттеджа) PROxima | 5820 | 1 | 1 | 1 | 15 Низковольтные комплектные устройства (НКУ) | 15.03 Щиты ВРУш (коттедж) для частного домостроения | 15.03.02 ВРУш для коттеджа PROxima | Новая | PROxima | 1.6 | 0.0091639
vru-3-25-pro | ВРУш-3/25 (для коттеджа) PROxima | 7788 | 1 | 1 | 1 | 15 Низковольтные комплектные устройства (НКУ) | 15.03 Щиты ВРУш (коттедж) для частного домостроения | 15.03.02 ВРУш для коттеджа PROxima | Новая | PROxima | 2.1 | 0.020155
vru-3-25-opv-pro | ВРУш-3/25 ОПВ (для коттеджа) PROxima | 17050 | 1 | 1 | 1 | 15 Низковольтные комплектные устройства (НКУ) | 15.03 Щиты ВРУш (коттедж) для частного домостроения | 15.03.02 ВРУш для коттеджа PROxima | Новая | PROxima | 9.2 | 0.027621
vru-1-25-av | ВРУш-1/25 (для коттеджа) AVERES | 5040 | 1 | 1 | 1 | 15 Низковольтные комплектные устройства (НКУ) | 15.03 Щиты ВРУш (коттедж) для частного домостроения | 15.03.03 ВРУш для коттеджа AVERES | Новая | Averes | 1.5 | 0.0091639
vru-1-25-opv-av | ВРУш-1/25 ОПВ (для коттеджа) AVERES | 6660 | 1 | 1 | 1 | 15 Низковольтные комплектные устройства (НКУ) | 15.03 Щиты ВРУш (коттедж) для частного домостроения | 15.03.03 ВРУш для коттеджа AVERES | Новая | Averes | 1.6 | 0.0091639
vru-3-25-av | ВРУш-3/25 (для коттеджа) AVERES | 7996 | 1 | 1 | 1 | 15 Низковольтные комплектные устройства (НКУ) | 15.03 Щиты ВРУш (коттедж) для частного домостроения | 15.03.03 ВРУш для коттеджа AVERES | Новая | Averes | 2.1 | 0.020155
vru-3-25-opv-av | ВРУш-3/25 ОПВ (для коттеджа) AVERES | 17898 | 1 | 1 | 1 | 15 Низковольтные комплектные устройства (НКУ) | 15.03 Щиты ВРУш (коттедж) для частного домостроения | 15.03.03 ВРУш для коттеджа AVERES | Новая | Averes | 9.2 | 0.027621
yabpvu-100-54 | ЯБПВУ 100А IP54 без ПН-2 EKF Basic | 3465 | 1 | 1 | 1 | 15 Низковольтные комплектные устройства (НКУ) | 15.04 Щиты ЯБПВУ Basic |  | Регулярная | Basic | 5.6 | 0.0173
yabpvu-250-54 | ЯБПВУ 250А IP54 без ПН-2 EKF Basic | 4599 | 1 | 1 | 1 | 15 Низковольтные комплектные устройства (НКУ) | 15.04 Щиты ЯБПВУ Basic |  | Регулярная | Basic | 7.5 | 0.023
yabpvu-400-54 | ЯБПВУ 400А IP54 без ПН-2 EKF Basic | 6909 | 1 | 1 | 1 | 15 Низковольтные комплектные устройства (НКУ) | 15.04 Щиты ЯБПВУ Basic |  | Регулярная | Basic | 8.4 | 0.038
adr-10 | DIN-рейка перфорированная (100мм.) EKF PROxima | 12.81 | 100 | 1 | 100 | 16 Элементы комплектации шкафов | 16.01 DIN-рейки, кронштейны и зажимы | 16.01.01 DIN-рейки перфорированные | Регулярная | PROxima | 0.024 | 2.45e-05
adr-7.5 | DIN-рейка перфорированная ( 75мм.) EKF PROxima | 9.64 | 100 | 1 | 100 | 16 Элементы комплектации шкафов | 16.01 DIN-рейки, кронштейны и зажимы | 16.01.01 DIN-рейки перфорированные | Регулярная | PROxima | 0.018 | 4.5e-05
adr-11 | DIN-рейка перфорированная (110мм.) EKF PROxima | 13.48 | 100 | 1 | 100 | 16 Элементы комплектации шкафов | 16.01 DIN-рейки, кронштейны и зажимы | 16.01.01 DIN-рейки перфорированные | Регулярная | PROxima | 0.027 | 2.695e-05
adr-12.5 | DIN-рейка перфорированная (125мм.) EKF PROxima | 14.63 | 100 | 1 | 100 | 16 Элементы комплектации шкафов | 16.01 DIN-рейки, кронштейны и зажимы | 16.01.01 DIN-рейки перфорированные | Регулярная | PROxima | 0.03 | 3.063e-05
adr-13 | DIN-рейка перфорированная (130мм.) EKF PROxima. | 15.29 | 100 | 1 | 100 | 16 Элементы комплектации шкафов | 16.01 DIN-рейки, кронштейны и зажимы | 16.01.01 DIN-рейки перфорированные | Регулярная | PROxima | 0.032 | 3.185e-05
adr-20 | DIN-рейка перфорированная (200мм.) EKF PROxima. | 21.96 | 100 | 1 | 100 | 16 Элементы комплектации шкафов | 16.01 DIN-рейки, кронштейны и зажимы | 16.01.01 DIN-рейки перфорированные | Регулярная | PROxima | 0.049 | 4.9e-05
adr-22.5 | DIN-рейка перфорированная (225мм.) EKF PROxima. | 25.07 | 100 | 1 | 100 | 16 Элементы комплектации шкафов | 16.01 DIN-рейки, кронштейны и зажимы | 16.01.01 DIN-рейки перфорированные | Регулярная | PROxima | 0.055 | 5.513e-05
adr-30 | DIN-рейка перфорированная (300мм.) EKF PROxima | 30.17 | 100 | 1 | 100 | 16 Элементы комплектации шкафов | 16.01 DIN-рейки, кронштейны и зажимы | 16.01.01 DIN-рейки перфорированные | Регулярная | PROxima | 0.073 | 7.35e-05
adr-50 | DIN-рейка перфорированная (500мм.) EKF PROxima | 58.48 | 100 | 1 | 100 | 16 Элементы комплектации шкафов | 16.01 DIN-рейки, кронштейны и зажимы | 16.01.01 DIN-рейки перфорированные | Регулярная | PROxima | 0.121 | 0.0001225
adr-80 | DIN-рейка перфорированная (800мм.) EKF PROxima | 93.58 | 100 | 1 | 100 | 16 Элементы комплектации шкафов | 16.01 DIN-рейки, кронштейны и зажимы | 16.01.01 DIN-рейки перфорированные | Регулярная | PROxima | 0.194 | 0.000196
adr-1.0 | DIN-рейка перфорированная (1000мм.) EKF PROxima. | 116.97 | 100 | 1 | 100 | 16 Элементы комплектации шкафов | 16.01 DIN-рейки, кронштейны и зажимы | 16.01.01 DIN-рейки перфорированные | Регулярная | PROxima | 0.243 | 0.000245
adr-1.4 | DIN-рейка перфорированная (1400мм.) EKF PROxima | 163.75 | 100 | 1 | 100 | 16 Элементы комплектации шкафов | 16.01 DIN-рейки, кронштейны и зажимы | 16.01.01 DIN-рейки перфорированные | Регулярная | PROxima | 0.34 | 3.43e-05
adr-1.0-x | DIN-рейка усиленная 1,2мм. перфорированная (1000мм.) EKF PROxima | 180 | 50 | 1 | 50 | 16 Элементы комплектации шкафов | 16.01 DIN-рейки, кронштейны и зажимы | 16.01.03 DIN-рейки перфорированные усиленные | Регулярная | PROxima | 0.363 | 0.00028
adr-1.4-x | DIN-рейка усиленная 1,2мм. перфорированная (1400мм.) EKF PROxima | 248 | 50 | 1 | 50 | 16 Элементы комплектации шкафов | 16.01 DIN-рейки, кронштейны и зажимы | 16.01.03 DIN-рейки перфорированные усиленные | Регулярная | PROxima | 0.508 | 0.000392
adr-80-x | DIN-рейка усиленная 1,2мм. перфорированная (800мм.) EKF PROxima | 144 | 50 | 1 | 50 | 16 Элементы комплектации шкафов | 16.01 DIN-рейки, кронштейны и зажимы | 16.01.03 DIN-рейки перфорированные усиленные | Регулярная | PROxima | 0.29 | 0.000224
ahdw-211 | Зажим на DIN-рейку 1 винт HDW-211 EKF PROxima | 19.93 | 100 | 100 | 1000 | 16 Элементы комплектации шкафов | 16.01 DIN-рейки, кронштейны и зажимы | 16.01.04 Кронштейны и зажимы для DIN-реек | Регулярная | PROxima | 0.015 | 1.5e-05
ahdw-201 | Зажим на DIN-рейку 2 винта HDW-201 EKF PROxima | 13.65 | 100 | 100 | 1000 | 16 Элементы комплектации шкафов | 16.01 DIN-рейки, кронштейны и зажимы | 16.01.04 Кронштейны и зажимы для DIN-реек | Регулярная | PROxima | 0.012 | 1.5e-05
ahdw-ew | Зажим на DIN-рейку пластиковый 1 винт EW EKF PROxima | 11.89 | 200 | 200 | 1000 | 16 Элементы комплектации шкафов | 16.01 DIN-рейки, кронштейны и зажимы | 16.01.04 Кронштейны и зажимы для DIN-реек | Регулярная | PROxima | 0.006 | 7e-06
din-k-20 | Кронштейн для установки DIN-рейки (H=20мм) EKF PROxima | 45.32 | 10 | 10 | 100 | 16 Элементы комплектации шкафов | 16.01 DIN-рейки, кронштейны и зажимы | 16.01.04 Кронштейны и зажимы для DIN-реек | Регулярная | PROxima | 0.04 | 3.2e-05
din-k-30 | Кронштейн для установки DIN-рейки (H=30мм) EKF PROxima | 51.5 | 10 | 10 | 100 | 16 Элементы комплектации шкафов | 16.01 DIN-рейки, кронштейны и зажимы | 16.01.04 Кронштейны и зажимы для DIN-реек | Регулярная | PROxima | 0.045 | 4.8e-05
din-k-50 | Кронштейн для установки DIN-рейки (H=50мм) EKF PROxima | 57.68 | 10 | 10 | 100 | 16 Элементы комплектации шкафов | 16.01 DIN-рейки, кронштейны и зажимы | 16.01.04 Кронштейны и зажимы для DIN-реек | Регулярная | PROxima | 0.0675 | 8e-05
din-k-1 | Кронштейн для установки DIN-рейки под углом EKF PROxima | 49.44 | 10 | 10 | 100 | 16 Элементы комплектации шкафов | 16.01 DIN-рейки, кронштейны и зажимы | 16.01.04 Кронштейны и зажимы для DIN-реек | Регулярная | PROxima | 0.045 | 6.912e-05
18-16/38-ip31 | Замок металлический почтовый 18-16/38 IP31 EKF PROxima | 94.83 | 10 | 10 | 500 | 16 Элементы комплектации шкафов | 16.02 Замки для щитов и накладки |  | Регулярная | PROxima | 0.045 | 2.5e-05
18-20/38-ip31 | Замок металлический почтовый 18-20/38 IP31 EKF PROxima | 94.83 | 10 | 10 | 500 | 16 Элементы комплектации шкафов | 16.02 Замки для щитов и накладки |  | Регулярная | PROxima | 0.05 | 2.904e-05
22-20/46-ip54 | Замок металлический треугольник 22-20/46 IP54 EKF PROxima | 152.93 | 10 | 10 | 300 | 16 Элементы комплектации шкафов | 16.02 Замки для щитов и накладки |  | Регулярная | PROxima | 0.08 | 4.65e-05
22-25/46-ip54 | Замок металлический треугольник 22-25/46 IP54 EKF PROxima | 152.93 | 10 | 10 | 300 | 16 Элементы комплектации шкафов | 16.02 Замки для щитов и накладки |  | Регулярная | PROxima | 0.085 | 5.4e-05
lock-shrn-ip31 | Замок пластиковый черный 30/32-16/13 IP31 EKF PROxima | 110.4 | 100 | 100 | 500 | 16 Элементы комплектации шкафов | 16.02 Замки для щитов и накладки |  | Регулярная | PROxima | 0.021 | 4.4e-05
key-2 | Ключ для замка (арт. 18-16/38-ip31) EKF PROxima | 12.24 | 20 | 20 | 1000 | 16 Элементы комплектации шкафов | 16.02 Замки для щитов и накладки |  | Регулярная | PROxima | 0.009 | 2.4e-06
key-1 | Ключ для замка (арт. 18-20/38-ip31) EKF PROxima | 12.24 | 20 | 20 | 1000 | 16 Элементы комплектации шкафов | 16.02 Замки для щитов и накладки |  | Регулярная | PROxima | 0.009 | 2.4e-06
key-3 | Ключ для замка треугольник (для замков IP54) EKF PROxima | 56.7 | 20 | 20 | 1000 | 16 Элементы комплектации шкафов | 16.02 Замки для щитов и накладки |  | Регулярная | PROxima | 0.02 | 2.4e-05
key-4 | Ключ для пластикового замка к ЩРН (арт. lock-shrn-ip31) EKF PROxima | 12.24 | 10 | 10 | 1650 | 16 Элементы комплектации шкафов | 16.02 Замки для щитов и накладки |  | Регулярная | PROxima | 0.006 | 2.04e-06
cover-1 | Накладка для замка защитная d=18мм IP65 EKF PROxima | 31.53 | 20 | 20 | 1000 | 16 Элементы комплектации шкафов | 16.02 Замки для щитов и накладки |  | Регулярная | PROxima | 0.0065 | 4.84e-06
cover-2 | Накладка для замка защитная d=22мм IP65 EKF PROxima | 37.83 | 20 | 20 | 1000 | 16 Элементы комплектации шкафов | 16.02 Замки для щитов и накладки |  | Регулярная | PROxima | 0.0065 | 6.76e-06
cover-3 | Накладка для навесного замка и опломбировки EKF PROxima | 163.77 | 10 | 10 | 100 | 16 Элементы комплектации шкафов | 16.02 Замки для щитов и накладки |  | Регулярная | PROxima | 0.055 | 4.895e-05
an-2-13 | Наклейка "12 модулей" EKF PROxima | 4.42 | 50 | 1 | 2500 | 16 Элементы комплектации шкафов | 16.03 Знаки безопасности и Ленты предупредительные | 16.03.01 Знаки безопасности (наклейки на пленке) | Регулярная | PROxima | 0.002 | 2.1e-05
an-2-01 | Наклейка "12В" (10х15мм.) EKF PROxima | 1.96 | 100 | 100 | 2000 | 16 Элементы комплектации шкафов | 16.03 Знаки безопасности и Ленты предупредительные | 16.03.01 Знаки безопасности (наклейки на пленке) | Регулярная | PROxima | 0.001 | 1e-06
an-2-02 | Наклейка "220В" (10х15мм.) EKF PROxima | 1.96 | 100 | 100 | 2000 | 16 Элементы комплектации шкафов | 16.03 Знаки безопасности и Ленты предупредительные | 16.03.01 Знаки безопасности (наклейки на пленке) | Регулярная | PROxima | 0.001 | 1e-06
an-2-18 | Наклейка "220В" (20х40мм.) EKF PROxima | 2.88 | 100 | 100 | 2000 | 16 Элементы комплектации шкафов | 16.03 Знаки безопасности и Ленты предупредительные | 16.03.01 Знаки безопасности (наклейки на пленке) | Регулярная | PROxima | 0.001 | 8e-08
an-2-03 | Наклейка "24В" (10х15мм.) EKF PROxima | 1.96 | 100 | 100 | 2000 | 16 Элементы комплектации шкафов | 16.03 Знаки безопасности и Ленты предупредительные | 16.03.01 Знаки безопасности (наклейки на пленке) | Регулярная | PROxima | 0.001 | 1e-06
an-2-04 | Наклейка "36В" (10х15мм.) EKF PROxima | 1.96 | 100 | 100 | 2000 | 16 Элементы комплектации шкафов | 16.03 Знаки безопасности и Ленты предупредительные | 16.03.01 Знаки безопасности (наклейки на пленке) | Регулярная | PROxima | 0.001 | 1e-06
an-2-05 | Наклейка "380В" (10х15мм.) EKF PROxima | 1.96 | 100 | 100 | 2000 | 16 Элементы комплектации шкафов | 16.03 Знаки безопасности и Ленты предупредительные | 16.03.01 Знаки безопасности (наклейки на пленке) | Регулярная | PROxima | 0.001 | 1e-06
an-2-16 | Наклейка "380В" (20х40мм.) EKF PROxima | 2.88 | 100 | 100 | 2000 | 16 Элементы комплектации шкафов | 16.03 Знаки безопасности и Ленты предупредительные | 16.03.01 Знаки безопасности (наклейки на пленке) | Регулярная | PROxima | 0.001 | 8e-08
an-2-06 | Наклейка "42В" (10х15мм.) EKF PROxima | 2.65 | 100 | 100 | 2000 | 16 Элементы комплектации шкафов | 16.03 Знаки безопасности и Ленты предупредительные | 16.03.01 Знаки безопасности (наклейки на пленке) | Заказная (3) | PROxima | 0.001 | 1e-06
an-2-07 | Наклейка "N" (d20мм.) EKF PROxima | 1.96 | 100 | 100 | 4000 | 16 Элементы комплектации шкафов | 16.03 Знаки безопасности и Ленты предупредительные | 16.03.01 Знаки безопасности (наклейки на пленке) | Регулярная | PROxima | 0.001 | 1e-06
an-2-08 | Наклейка "PE" (d20мм.) EKF PROxima | 1.96 | 100 | 100 | 4000 | 16 Элементы комплектации шкафов | 16.03 Знаки безопасности и Ленты предупредительные | 16.03.01 Знаки безопасности (наклейки на пленке) | Регулярная | PROxima | 0.001 | 1e-06
an-4-03 | Наклейка "Аптечка первой медицинской помощи" EC01 (200х200мм.) EKF PROxima | 60.77 | 10 | 10 | 200 | 16 Элементы комплектации шкафов | 16.03 Знаки безопасности и Ленты предупредительные | 16.03.01 Знаки безопасности (наклейки на пленке) | Регулярная | PROxima | 0.01 | 8e-06
an-3-07 | Наклейка "Заземлено" (100х200мм.) EKF PROxima | 53.16 | 10 | 10 | 500 | 16 Элементы комплектации шкафов | 16.03 Знаки безопасности и Ленты предупредительные | 16.03.01 Знаки безопасности (наклейки на пленке) | Регулярная | PROxima | 0.005 | 2e-06
an-3-09 | Наклейка "Запрещается курить" P01 (200х200мм.) EKF PROxima | 60.77 | 10 | 10 | 200 | 16 Элементы комплектации шкафов | 16.03 Знаки безопасности и Ленты предупредительные | 16.03.01 Знаки безопасности (наклейки на пленке) | Регулярная | PROxima | 0.01 | 8e-06
an-3-08 | Наклейка "Запрещается пользоваться открытым огнем и курить" Р02 (200х200мм.) EKF PROxima | 60.77 | 10 | 10 | 200 | 16 Элементы комплектации шкафов | 16.03 Знаки безопасности и Ленты предупредительные | 16.03.01 Знаки безопасности (наклейки на пленке) | Регулярная | PROxima | 0.01 | 8e-06
an-1-04 | Наклейка "Земля" (d20мм.) EKF PROxima | 1.41 | 100 | 100 | 4000 | 16 Элементы комплектации шкафов | 16.03 Знаки безопасности и Ленты предупредительные | 16.03.01 Знаки безопасности (наклейки на пленке) | Регулярная | PROxima | 0.001 | 1e-06
an-1-06 | Наклейка "Земля" (d30мм.) EKF PROxima | 1.85 | 96 | 96 | 2000 | 16 Элементы комплектации шкафов | 16.03 Знаки безопасности и Ленты предупредительные | 16.03.01 Знаки безопасности (наклейки на пленке) | Регулярная | PROxima | 0.001 | 9e-08
an-4-04 | Наклейка "Место курения" D03 (200х200мм.) EKF PROxima | 60.77 | 10 | 10 | 200 | 16 Элементы комплектации шкафов | 16.03 Знаки безопасности и Ленты предупредительные | 16.03.01 Знаки безопасности (наклейки на пленке) | Регулярная | PROxima | 0.01 | 8e-06
an-1-01 | Наклейка "Молния" (100х100х100мм.) EKF PROxima | 12.55 | 96 | 96 | 1920 | 16 Элементы комплектации шкафов | 16.03 Знаки безопасности и Ленты предупредительные | 16.03.01 Знаки безопасности (наклейки на пленке) | Регулярная | PROxima | 0.002 | 1e-06
an-1-05 | Наклейка "Молния" (130х130х130мм.) EKF PROxima | 20.6 | 100 | 100 | 2000 | 16 Элементы комплектации шкафов | 16.03 Знаки безопасности и Ленты предупредительные | 16.03.01 Знаки безопасности (наклейки на пленке) | Регулярная | PROxima | 0.003 | 1.69e-06
an-1-00 | Наклейка "Молния" (150х150х150мм.) EKF PROxima | 34.96 | 100 | 100 | 1500 | 16 Элементы комплектации шкафов | 16.03 Знаки безопасности и Ленты предупредительные | 16.03.01 Знаки безопасности (наклейки на пленке) | Регулярная | PROxima | 0.002 | 1e-06
an-1-02 | Наклейка "Молния" (25х25х25мм.) EKF PROxima | 1.97 | 100 | 100 | 4000 | 16 Элементы комплектации шкафов | 16.03 Знаки безопасности и Ленты предупредительные | 16.03.01 Знаки безопасности (наклейки на пленке) | Регулярная | PROxima | 0.001 | 1e-06
an-1-03 | Наклейка "Молния" (50х50х50мм.) EKF PROxima | 3.96 | 110 | 110 | 4400 | 16 Элементы комплектации шкафов | 16.03 Знаки безопасности и Ленты предупредительные | 16.03.01 Знаки безопасности (наклейки на пленке) | Регулярная | PROxima | 0.001 | 1e-06
an-1-03-2 | Наклейка "Молния" (85х85х85мм.) EKF PROxima | 12.15 | 96 | 96 | 1728 | 16 Элементы комплектации шкафов | 16.03 Знаки безопасности и Ленты предупредительные | 16.03.01 Знаки безопасности (наклейки на пленке) | Регулярная | PROxima | 0.001 | 1e-06
an-3-01 | Наклейка "Не включать! Работа на линии" (100х200мм.) EKF PROxima | 45.19 | 10 | 10 | 500 | 16 Элементы комплектации шкафов | 16.03 Знаки безопасности и Ленты предупредительные | 16.03.01 Знаки безопасности (наклейки на пленке) | Регулярная | PROxima | 0.002 | 1e-06
an-3-02 | Наклейка "Не включать! Работают люди" (100х200мм.) EKF PROxima | 45.19 | 10 | 10 | 500 | 16 Элементы комплектации шкафов | 16.03 Знаки безопасности и Ленты предупредительные | 16.03.01 Знаки безопасности (наклейки на пленке) | Регулярная | PROxima | 0.002 | 1e-06
an-3-03 | Наклейка "Не влезай убьет" (100х200мм.) EKF PROxima | 45.19 | 10 | 10 | 500 | 16 Элементы комплектации шкафов | 16.03 Знаки безопасности и Ленты предупредительные | 16.03.01 Знаки безопасности (наклейки на пленке) | Регулярная | PROxima | 0.002 | 1e-06
an-4-02 | Наклейка "Огнетушитель" F04 (200х200мм.) EKF PROxima | 60.77 | 10 | 10 | 200 | 16 Элементы комплектации шкафов | 16.03 Знаки безопасности и Ленты предупредительные | 16.03.01 Знаки безопасности (наклейки на пленке) | Регулярная | PROxima | 0.01 | 8e-06
an-3-04 | Наклейка "Опасно" (100х200мм.) EKF PROxima | 50.23 | 10 | 10 | 500 | 16 Элементы комплектации шкафов | 16.03 Знаки безопасности и Ленты предупредительные | 16.03.01 Знаки безопасности (наклейки на пленке) | Регулярная | PROxima | 0.002 | 1e-06
an-4-05 | Наклейка "Ответственный за пожарную безопасность" B03 (100х200мм.) EKF PROxima | 45.19 | 10 | 10 | 200 | 16 Элементы комплектации шкафов | 16.03 Знаки безопасности и Ленты предупредительные | 16.03.01 Знаки безопасности (наклейки на пленке) | Регулярная | PROxima | 0.005 | 4e-06
an-4-01 | Наклейка "Пожарный кран" F02 (200х200мм.) EKF PROxima | 60.77 | 10 | 10 | 200 | 16 Элементы комплектации шкафов | 16.03 Знаки безопасности и Ленты предупредительные | 16.03.01 Знаки безопасности (наклейки на пленке) | Регулярная | PROxima | 0.01 | 8e-06
an-3-05 | Наклейка "Стой! Напряжение" (100х200мм.) EKF PROxima | 45.19 | 10 | 10 | 500 | 16 Элементы комплектации шкафов | 16.03 Знаки безопасности и Ленты предупредительные | 16.03.01 Знаки безопасности (наклейки на пленке) | Регулярная | PROxima | 0.002 | 1e-06
an-3-06 | Наклейка "Стой! Опасно для жизни" (100х200мм.) EKF PROxima.. | 50.23 | 10 | 10 | 500 | 16 Элементы комплектации шкафов | 16.03 Знаки безопасности и Ленты предупредительные | 16.03.01 Знаки безопасности (наклейки на пленке) | Регулярная | PROxima | 0.002 | 1e-06
pn-2-02 | Знак пластик "Влезать здесь" S14 (250х250мм.) EKF PROxima | 188.16 | 10 | 10 | 100 | 16 Элементы комплектации шкафов | 16.03 Знаки безопасности и Ленты предупредительные | 16.03.02 Знаки безопасности (пластиковые таблички) | Регулярная | PROxima | 0.073 | 0.000125
pn-2-03 | Знак пластик "Заземлено" S05 (100х200мм.) EKF PROxima | 80.64 | 10 | 10 | 100 | 16 Элементы комплектации шкафов | 16.03 Знаки безопасности и Ленты предупредительные | 16.03.02 Знаки безопасности (пластиковые таблички) | Регулярная | PROxima | 0.021 | 4e-05
pn-2-04 | Знак пластик "Не включать! Работа на линии" S01 (100х200мм.) EKF PROxima | 80.64 | 10 | 10 | 100 | 16 Элементы комплектации шкафов | 16.03 Знаки безопасности и Ленты предупредительные | 16.03.02 Знаки безопасности (пластиковые таблички) | Регулярная | PROxima | 0.021 | 4e-05
pn-2-05 | Знак пластик "Не включать! Работают люди" S02 (100х200мм.) EKF PROxima | 80.64 | 10 | 10 | 100 | 16 Элементы комплектации шкафов | 16.03 Знаки безопасности и Ленты предупредительные | 16.03.02 Знаки безопасности (пластиковые таблички) | Регулярная | PROxima | 0.021 | 4e-05
pn-2-07 | Знак пластик "Не влезай убьет" S07 (150х300мм.) EKF PROxima | 132.16 | 10 | 10 | 100 | 16 Элементы комплектации шкафов | 16.03 Знаки безопасности и Ленты предупредительные | 16.03.02 Знаки безопасности (пластиковые таблички) | Регулярная | PROxima | 0.05 | 9e-05
pn-1-01 | Знак пластик "Опасность поражения электрическим током" (Молния) W08 (100х100мм.) EKF PROxima | 69.44 | 10 | 10 | 100 | 16 Элементы комплектации шкафов | 16.03 Знаки безопасности и Ленты предупредительные | 16.03.02 Знаки безопасности (пластиковые таблички) | Регулярная | PROxima | 0.0105 | 2e-05
pn-1-02 | Знак пластик "Опасность поражения электрическим током" (Молния) W08 (150х150мм.) EKF PROxima | 98.56 | 10 | 10 | 100 | 16 Элементы комплектации шкафов | 16.03 Знаки безопасности и Ленты предупредительные | 16.03.02 Знаки безопасности (пластиковые таблички) | Регулярная | PROxima | 0.0158 | 4.5e-05
pn-2-01 | Знак пластик "Работать здесь" S15 (250х250мм.) EKF PROxima | 188.16 | 10 | 10 | 100 | 16 Элементы комплектации шкафов | 16.03 Знаки безопасности и Ленты предупредительные | 16.03.02 Знаки безопасности (пластиковые таблички) | Регулярная | PROxima | 0.073 | 0.000125
pn-2-06 | Знак пластик "Стой! напряжение" S06 (150х300мм.) EKF PROxima | 132.16 | 10 | 10 | 100 | 16 Элементы комплектации шкафов | 16.03 Знаки безопасности и Ленты предупредительные | 16.03.02 Знаки безопасности (пластиковые таблички) | Регулярная | PROxima | 0.05 | 9e-05
lo-50x100-bas | Лента оградительная ЛО "Красно-белая" 50х100 EKF Basic | 450 | 5 | 1 | 5 | 16 Элементы комплектации шкафов | 16.03 Знаки безопасности и Ленты предупредительные | 16.03.03 Лента Оградительная (ЛО) и Сигнальная (ЛСЭ) | Новая | Basic | 0.16 | 0.00045125
lo-50x200-bas | Лента оградительная ЛО "Красно-белая" 50х200 EKF Basic | 725.5 | 5 | 1 | 5 | 16 Элементы комплектации шкафов | 16.03 Знаки безопасности и Ленты предупредительные | 16.03.03 Лента Оградительная (ЛО) и Сигнальная (ЛСЭ) | Новая | Basic | 0.32 | 0.00072
lo-50x250-bas | Лента оградительная ЛО "Красно-белая" 50х250 EKF Basic | 906.4 | 5 | 1 | 5 | 16 Элементы комплектации шкафов | 16.03 Знаки безопасности и Ленты предупредительные | 16.03.03 Лента Оградительная (ЛО) и Сигнальная (ЛСЭ) | Новая | Basic | 0.4 | 0.00098
lo-75x100-bas | Лента оградительная ЛО "Красно-белая" 75х100 EKF Basic | 633.71 | 5 | 1 | 5 | 16 Элементы комплектации шкафов | 16.03 Знаки безопасности и Ленты предупредительные | 16.03.03 Лента Оградительная (ЛО) и Сигнальная (ЛСЭ) | Новая | Basic | 0.24 | 0.00067688
lo-75x200-bas | Лента оградительная ЛО "Красно-белая" 75х200 EKF Basic | 1077.44 | 5 | 1 | 5 | 16 Элементы комплектации шкафов | 16.03 Знаки безопасности и Ленты предупредительные | 16.03.03 Лента Оградительная (ЛО) и Сигнальная (ЛСЭ) | Новая | Basic | 0.48 | 0.00108
lo-75x250-bas | Лента оградительная ЛО "Красно-белая" 75х250 EKF Basic | 1340.2 | 5 | 1 | 5 | 16 Элементы комплектации шкафов | 16.03 Знаки безопасности и Ленты предупредительные | 16.03.03 Лента Оградительная (ЛО) и Сигнальная (ЛСЭ) | Новая | Basic | 0.6 | 0.00147
lse-150x100-bas | Лента сигнальная ЛСЭ "Осторожно кабель" 150х100 EKF Basic | 912.87 | 1 | 1 | 1 | 16 Элементы комплектации шкафов | 16.03 Знаки безопасности и Ленты предупредительные | 16.03.03 Лента Оградительная (ЛО) и Сигнальная (ЛСЭ) | Новая | Basic | 2.48 | 0.004335
lse-250x100-bas | Лента сигнальная ЛСЭ "Осторожно кабель" 250х100 EKF Basic | 1523.27 | 1 | 1 | 1 | 16 Элементы комплектации шкафов | 16.03 Знаки безопасности и Ленты предупредительные | 16.03.03 Лента Оградительная (ЛО) и Сигнальная (ЛСЭ) | Новая | Basic | 4.14 | 0.007225
lse-300x100-bas | Лента сигнальная ЛСЭ "Осторожно кабель" 300х100 EKF Basic | 1822.8 | 1 | 1 | 1 | 16 Элементы комплектации шкафов | 16.03 Знаки безопасности и Ленты предупредительные | 16.03.03 Лента Оградительная (ЛО) и Сигнальная (ЛСЭ) | Новая | Basic | 4.96 | 0.00867
lse-450x100-bas | Лента сигнальная ЛСЭ "Осторожно кабель" 450х100 EKF Basic | 2732.73 | 1 | 1 | 1 | 16 Элементы комплектации шкафов | 16.03 Знаки безопасности и Ленты предупредительные | 16.03.03 Лента Оградительная (ЛО) и Сигнальная (ЛСЭ) | Новая | Basic | 7.44 | 0.013005
lse-600x100-bas | Лента сигнальная ЛСЭ "Осторожно кабель" 600х100 EKF Basic | 3648.5 | 1 | 1 | 1 | 16 Элементы комплектации шкафов | 16.03 Знаки безопасности и Ленты предупредительные | 16.03.03 Лента Оградительная (ЛО) и Сигнальная (ЛСЭ) | Новая | Basic | 9.92 | 0.01734
lse-750x100-bas | Лента сигнальная ЛСЭ "Осторожно кабель" 750х100 EKF Basic | 4555.53 | 1 | 1 | 1 | 16 Элементы комплектации шкафов | 16.03 Знаки безопасности и Ленты предупредительные | 16.03.03 Лента Оградительная (ЛО) и Сигнальная (ЛСЭ) | Новая | Basic | 12.4 | 0.021675
lse-900x100-bas | Лента сигнальная ЛСЭ "Осторожно кабель" 900х100 EKF Basic | 5465.5 | 1 | 1 | 1 | 16 Элементы комплектации шкафов | 16.03 Знаки безопасности и Ленты предупредительные | 16.03.03 Лента Оградительная (ЛО) и Сигнальная (ЛСЭ) | Новая | Basic | 14.88 | 0.02601
ak-0-2 | Заглушка 12 модулей белая EKF PROxima | 45.07 | 300 | 1 | 300 | 16 Элементы комплектации шкафов | 16.04 Заглушки, карман для документации, поводки заземления, комплект монтажа, окна учета |  | Регулярная | PROxima | 0.01 | 4.5e-05
ak-0-1 | Заглушка 12 модулей серая EKF PROxima | 45.07 | 300 | 1 | 300 | 16 Элементы комплектации шкафов | 16.04 Заглушки, карман для документации, поводки заземления, комплект монтажа, окна учета |  | Регулярная | PROxima | 0.01 | 4.5e-05
mb-kar-a4 | Карман для документации пластиковый А4 EKF Basic | 336 | 1 | 1 | 52 | 16 Элементы комплектации шкафов | 16.04 Заглушки, карман для документации, поводки заземления, комплект монтажа, окна учета |  | Регулярная | Basic | 0.15 | 0.002
mb54-1k | Комплект для монтажа к столбу EKF PROxima | 947.76 | 1 | 1 | 1 | 16 Элементы комплектации шкафов | 16.04 Заглушки, карман для документации, поводки заземления, комплект монтажа, окна учета |  | Регулярная | PROxima | 0.25 | 0.0024255
ak-3-5 | Поводок 1 наконечник (200мм.) EKF PROxima | 36.37 | 100 | 1 | 100 | 16 Элементы комплектации шкафов | 16.04 Заглушки, карман для документации, поводки заземления, комплект монтажа, окна учета |  | Регулярная | PROxima | 0.01 | 8e-07
ak-3-2 | Поводок 2 наконечника (1500мм.) EKF PROxima | 236.46 | 100 | 1 | 100 | 16 Элементы комплектации шкафов | 16.04 Заглушки, карман для документации, поводки заземления, комплект монтажа, окна учета |  | Выводимая из ассортимента | PROxima | 0.01 | 1.5e-06
ak-3-6 | Поводок 2 наконечника (200мм) EKF PROxima | 46.32 | 100 | 1 | 100 | 16 Элементы комплектации шкафов | 16.04 Заглушки, карман для документации, поводки заземления, комплект монтажа, окна учета |  | Регулярная | PROxima | 0.01 | 8e-07
ak-4-1 | Стекло для электрощитов EKF PROxima | 38.23 | 200 | 1 | 350 | 16 Элементы комплектации шкафов | 16.04 Заглушки, карман для документации, поводки заземления, комплект монтажа, окна учета |  | Регулярная | PROxima | 0.01 | 4.2e-05
oreh-4-10 | Ответвительный сжим (орех) У731М (4-10 мм.кв.; 1,5-10 мм.кв.) EKF PROxima | 40.89 | 6 | 12 | 432 | 16 Элементы комплектации шкафов | 16.05 Ответвительный сжим (орех) | 16.05.01 Ответвительный сжим (орех) | Выводимая из ассортимента | PROxima | 0.1 | 0.000125
oreh-4-10-r | Ответвительный сжим (орех) У731М (4-10 мм2; 1,5-10 мм2) EKF розничный стикер | 48.25 | 12 | 12 | 432 | 16 Элементы комплектации шкафов | 16.05 Ответвительный сжим (орех) | 16.05.01 Ответвительный сжим (орех) | Выводимая из ассортимента | PROxima | 0.0381 | 6.2e-05
oreh-16-35-15 | Ответвительный сжим (орех) У733М (16-35 мм.кв.; 1,5-10 мм.кв.) EKF PROxima | 40.89 | 6 | 12 | 432 | 16 Элементы комплектации шкафов | 16.05 Ответвительный сжим (орех) | 16.05.01 Ответвительный сжим (орех) | Выводимая из ассортимента | PROxima | 0.056 | 8e-06
oreh-16-35-15-r | Ответвительный сжим (орех) У733М (16-35 мм2; 1,5-10 мм2) EKF розничный стикер | 48.25 | 12 | 12 | 432 | 16 Элементы комплектации шкафов | 16.05 Ответвительный сжим (орех) | 16.05.01 Ответвительный сжим (орех) | Выводимая из ассортимента | PROxima | 0.0381 | 6.2e-05
oreh-16-35-16 | Ответвительный сжим (орех) У734М (16-35 мм.кв.; 16-25 мм.кв.) EKF PROxima | 40.89 | 6 | 12 | 432 | 16 Элементы комплектации шкафов | 16.05 Ответвительный сжим (орех) | 16.05.01 Ответвительный сжим (орех) | Выводимая из ассортимента | PROxima | 0.056 | 8e-06
oreh-16-35-16-r | Ответвительный сжим (орех) У734М (16-35 мм2; 16-25 мм2) EKF розничный стикер | 48.25 | 12 | 12 | 432 | 16 Элементы комплектации шкафов | 16.05 Ответвительный сжим (орех) | 16.05.01 Ответвительный сжим (орех) | Выводимая из ассортимента | PROxima | 0.0381 | 6.2e-05
oreh-4-10-15 | Ответвительный сжим (орех) У739М (4-10 мм.кв.; 1,5-2,5 мм.кв.) EKF PROxima | 42.85 | 4 | 12 | 432 | 16 Элементы комплектации шкафов | 16.05 Ответвительный сжим (орех) | 16.05.01 Ответвительный сжим (орех) | Выводимая из ассортимента | PROxima | 0.2 | 8e-06
oreh-4-10-15-r | Ответвительный сжим (орех) У739М (4-10 мм2; 1,5-2,5 мм2) EKF розничный стикер | 54.79 | 12 | 12 | 432 | 16 Элементы комплектации шкафов | 16.05 Ответвительный сжим (орех) | 16.05.01 Ответвительный сжим (орех) | Выводимая из ассортимента | PROxima | 0.0381 | 3.2e-05
oreh-50-70-4 | Ответвительный сжим (орех) У859М (50-70 мм.кв.; 4-35 мм.кв.) EKF PROxima | 126.77 | 6 | 6 | 84 | 16 Элементы комплектации шкафов | 16.05 Ответвительный сжим (орех) | 16.05.01 Ответвительный сжим (орех) | Выводимая из ассортимента | PROxima | 0.1 | 2.7e-05
oreh-95-150-16 | Ответвительный сжим (орех) У870М (95-150 мм.кв.; 16-50 мм.кв.) EKF PROxima | 348.87 | 4 | 4 | 48 | 16 Элементы комплектации шкафов | 16.05 Ответвительный сжим (орех) | 16.05.01 Ответвительный сжим (орех) | Выводимая из ассортимента | PROxima | 0.2 | 2.7e-05
oreh-95-150-50 | Ответвительный сжим (орех) У871М (95-150 мм.кв.; 50-95 мм.кв.) EKF PROxima | 351.82 | 4 | 4 | 48 | 16 Элементы комплектации шкафов | 16.05 Ответвительный сжим (орех) | 16.05.01 Ответвительный сжим (орех) | Выводимая из ассортимента | PROxima | 0.2 | 2.7e-05
oreh-95-150-95 | Ответвительный сжим (орех) У872М (95-150 мм.кв.; 95-120 мм.кв.) EKF PROxima | 342.5 | 4 | 4 | 48 | 16 Элементы комплектации шкафов | 16.05 Ответвительный сжим (орех) | 16.05.01 Ответвительный сжим (орех) | Выводимая из ассортимента | PROxima | 0.1 | 6.4e-05
y731m | Ответвительный сжим (орех) У731М (4-10 мм2; 1,5-10 мм2) StreamLine | 36.29 | 6 | 6 | 162 | 16 Элементы комплектации шкафов | 16.05 Ответвительный сжим (орех) | 16.05.02 Ответвительный сжим (орех) StreamLine | Регулярная | PROxima | 0.0587 | 6.2e-05
y731m-r | Ответвительный сжим (орех) У731М (4-10 мм2; 1,5-10 мм2) розничный стикер StreamLine | 44.92 | 6 | 6 | 162 | 16 Элементы комплектации шкафов | 16.05 Ответвительный сжим (орех) | 16.05.02 Ответвительный сжим (орех) StreamLine | Регулярная | PROxima | 0.0587 | 6.2e-05
y733m | Ответвительный сжим (орех) У733М (16-35 мм2; 1,5-10 мм2) StreamLine | 36.29 | 6 | 6 | 162 | 16 Элементы комплектации шкафов | 16.05 Ответвительный сжим (орех) | 16.05.02 Ответвительный сжим (орех) StreamLine | Регулярная | PROxima | 0.0587 | 6.2e-05
y733m-r | Ответвительный сжим (орех) У733М (16-35 мм2; 1,5-10 мм2) розничный стикер StreamLine | 43.51 | 6 | 6 | 162 | 16 Элементы комплектации шкафов | 16.05 Ответвительный сжим (орех) | 16.05.02 Ответвительный сжим (орех) StreamLine | Регулярная | PROxima | 0.0587 | 6.2e-05
y734m | Ответвительный сжим (орех) У734М (16-35 мм2; 16-25 мм2) StreamLine | 36.29 | 6 | 6 | 162 | 16 Элементы комплектации шкафов | 16.05 Ответвительный сжим (орех) | 16.05.02 Ответвительный сжим (орех) StreamLine | Регулярная | PROxima | 0.0587 | 6.2e-05
y734m-r | Ответвительный сжим (орех) У734М (16-35 мм2; 16-25 мм2) розничный стикер StreamLine | 43.51 | 6 | 6 | 162 | 16 Элементы комплектации шкафов | 16.05 Ответвительный сжим (орех) | 16.05.02 Ответвительный сжим (орех) StreamLine | Регулярная | PROxima | 0.0587 | 6.2e-05
y739m | Ответвительный сжим (орех) У739М (4-10 мм2; 1,5-2,5 мм2) StreamLine | 40.69 | 4 | 4 | 96 | 16 Элементы комплектации шкафов | 16.05 Ответвительный сжим (орех) | 16.05.02 Ответвительный сжим (орех) StreamLine | Регулярная | PROxima | 0.0677 | 6.2e-05
y739m-r | Ответвительный сжим (орех) У739М (4-10 мм2; 1,5-2,5 мм2) розничный стикер StreamLine | 50.37 | 4 | 4 | 96 | 16 Элементы комплектации шкафов | 16.05 Ответвительный сжим (орех) | 16.05.02 Ответвительный сжим (орех) StreamLine | Регулярная | PROxima | 0.0677 | 6.2e-05
y859m | Ответвительный сжим (орех) У859М (50-70 мм2; 4-35 мм2) StreamLine | 133.72 | 6 | 6 | 72 | 16 Элементы комплектации шкафов | 16.05 Ответвительный сжим (орех) | 16.05.02 Ответвительный сжим (орех) StreamLine | Регулярная | PROxima | 0.1736 | 0.000218
y859m-r | Ответвительный сжим (орех) У859М (50-70 мм2; 4-35 мм2) розничный стикер StreamLine | 138.59 | 6 | 6 | 72 | 16 Элементы комплектации шкафов | 16.05 Ответвительный сжим (орех) | 16.05.02 Ответвительный сжим (орех) StreamLine | Новая | PROxima | 0.1736 | 0.00021824
y870m | Ответвительный сжим (орех) У870М (95-150 мм2; 16-50 мм2) StreamLine | 308.72 | 4 | 4 | 36 | 16 Элементы комплектации шкафов | 16.05 Ответвительный сжим (орех) | 16.05.02 Ответвительный сжим (орех) StreamLine | Регулярная | PROxima | 0.4445 | 0.000483
y871m | Ответвительный сжим (орех) У871М (95-150 мм2; 50-95 мм2) StreamLine | 308.72 | 4 | 4 | 36 | 16 Элементы комплектации шкафов | 16.05 Ответвительный сжим (орех) | 16.05.02 Ответвительный сжим (орех) StreamLine | Регулярная | PROxima | 0.4445 | 0.000483
y872m | Ответвительный сжим (орех) У872М (95-150 мм2; 95-120 мм2) StreamLine | 308.72 | 4 | 4 | 36 | 16 Элементы комплектации шкафов | 16.05 Ответвительный сжим (орех) | 16.05.02 Ответвительный сжим (орех) StreamLine | Регулярная | PROxima | 0.4445 | 0.000483
RBP-35-50 | Распределительный блок проходной РБП 35 (1х35-4х6 мм2) 125/50А EKF PROxima | 428.7 | 10 | 10 | 120 | 16 Элементы комплектации шкафов | 16.06 Распределительные блоки проходные РБП |  | Регулярная | PROxima | 0.08 | 0.0001386
RBP-95-100 | Распределительный блок проходной РБП 95 (1х95-4х16 мм2) 232/100А EKF PROxima | 749.69 | 10 | 10 | 80 | 16 Элементы комплектации шкафов | 16.06 Распределительные блоки проходные РБП |  | Регулярная | PROxima | 0.2 | 0.00035133
plc-kvs-16-50-y-green | Клемма силовая вводная КСВ 16-50 желто-зеленая EKF PROxima | 142.52 | 23 | 23 | 506 | 16 Элементы комплектации шкафов | 16.07 Клеммы силовые вводные КСВ | 16.07.01 Клеммы одинарные | Регулярная | PROxima | 0.03 | 3.75e-05
plc-kvs-16-50-gray | Клемма силовая вводная КСВ 16-50 серая EKF PROxima | 135.39 | 23 | 23 | 506 | 16 Элементы комплектации шкафов | 16.07 Клеммы силовые вводные КСВ | 16.07.01 Клеммы одинарные | Регулярная | PROxima | 0.031 | 3.729e-05
plc-kvs-16-50-blue | Клемма силовая вводная КСВ 16-50 синяя EKF PROxima | 135.39 | 23 | 23 | 506 | 16 Элементы комплектации шкафов | 16.07 Клеммы силовые вводные КСВ | 16.07.01 Клеммы одинарные | Регулярная | PROxima | 0.03 | 3.729e-05
plc-kvs-16-95-gray | Клемма силовая вводная КСВ 16-95 cерая EKF PROxima | 252.1 | 7 | 7 | 108 | 16 Элементы комплектации шкафов | 16.07 Клеммы силовые вводные КСВ | 16.07.01 Клеммы одинарные | Регулярная | PROxima | 0.07 | 0.00010114
plc-kvs-16-95-y-green | Клемма силовая вводная КСВ 16-95 желто-зеленая EKF PROxima | 265.37 | 7 | 7 | 108 | 16 Элементы комплектации шкафов | 16.07 Клеммы силовые вводные КСВ | 16.07.01 Клеммы одинарные | Регулярная | PROxima | 0.07 | 0.00010114
plc-kvs-16-95-blue | Клемма силовая вводная КСВ 16-95 синяя EKF PROxima | 252.1 | 7 | 7 | 168 | 16 Элементы комплектации шкафов | 16.07 Клеммы силовые вводные КСВ | 16.07.01 Клеммы одинарные | Регулярная | PROxima | 0.07 | 0.00010114
plc-kvs-35-150-y-green | Клемма силовая вводная КСВ 35-150 желто-зеленая EKF PROxima | 399.99 | 5 | 5 | 140 | 16 Элементы комплектации шкафов | 16.07 Клеммы силовые вводные КСВ | 16.07.01 Клеммы одинарные | Регулярная | PROxima | 0.12 | 0.00016535
plc-kvs-35-150-gray | Клемма силовая вводная КСВ 35-150 серая EKF PROxima | 379.99 | 5 | 5 | 140 | 16 Элементы комплектации шкафов | 16.07 Клеммы силовые вводные КСВ | 16.07.01 Клеммы одинарные | Регулярная | PROxima | 0.12 | 0.00016535
plc-kvs-35-150-blue | Клемма силовая вводная КСВ 35-150 синяя EKF PROxima | 379.99 | 5 | 5 | 140 | 16 Элементы комплектации шкафов | 16.07 Клеммы силовые вводные КСВ | 16.07.01 Клеммы одинарные | Регулярная | PROxima | 0.12 | 0.00016535
plc-kvs-35-240-y-green | Клемма силовая вводная КСВ 35-240 желто-зеленая EKF PROxima | 639.41 | 5 | 5 | 75 | 16 Элементы комплектации шкафов | 16.07 Клеммы силовые вводные КСВ | 16.07.01 Клеммы одинарные | Регулярная | PROxima | 0.25 | 0.00032663
plc-kvs-35-240-gray | Клемма силовая вводная КСВ 35-240 серая EKF PROxima | 605.55 | 5 | 5 | 75 | 16 Элементы комплектации шкафов | 16.07 Клеммы силовые вводные КСВ | 16.07.01 Клеммы одинарные | Регулярная | PROxima | 0.25 | 0.00032663
plc-kvs-35-240-blue | Клемма силовая вводная КСВ 35-240 синяя EKF PROxima | 605.55 | 5 | 5 | 75 | 16 Элементы комплектации шкафов | 16.07 Клеммы силовые вводные КСВ | 16.07.01 Клеммы одинарные | Регулярная | PROxima | 0.25 | 0.00032663
plc-kvs2-16-50-y-green | Клемма силовая вводная двойная КСВ 16-50 желто-зеленая EKF PROxima | 285.03 | 14 | 14 | 308 | 16 Элементы комплектации шкафов | 16.07 Клеммы силовые вводные КСВ | 16.07.02 Клеммы двойные | Регулярная | PROxima | 0.06 | 9.072e-05
plc-kvs2-16-50-grey | Клемма силовая вводная двойная КСВ 16-50 серая EKF PROxima | 270.78 | 1 | 14 | 308 | 16 Элементы комплектации шкафов | 16.07 Клеммы силовые вводные КСВ | 16.07.02 Клеммы двойные | Регулярная | PROxima | 0.06 | 9.072e-05
plc-kvs2-16-50-blue | Клемма силовая вводная двойная КСВ 16-50 синяя EKF PROxima | 270.78 | 14 | 14 | 308 | 16 Элементы комплектации шкафов | 16.07 Клеммы силовые вводные КСВ | 16.07.02 Клеммы двойные | Регулярная | PROxima | 0.06 | 9.072e-05
plc-kvs2-16-95-y-green | Клемма силовая вводная двойная КСВ 16-95 желто-зеленая EKF PROxima | 530.73 | 9 | 9 | 96 | 16 Элементы комплектации шкафов | 16.07 Клеммы силовые вводные КСВ | 16.07.02 Клеммы двойные | Регулярная | PROxima | 0.16 | 0.00021065
plc-kvs2-16-95-grey | Клемма силовая вводная двойная КСВ 16-95 серая EKF PROxima | 530.73 | 9 | 9 | 96 | 16 Элементы комплектации шкафов | 16.07 Клеммы силовые вводные КСВ | 16.07.02 Клеммы двойные | Регулярная | PROxima | 0.16 | 0.00021065
plc-kvs2-16-95-blue | Клемма силовая вводная двойная КСВ 16-95 синяя EKF PROxima | 530.73 | 9 | 9 | 96 | 16 Элементы комплектации шкафов | 16.07 Клеммы силовые вводные КСВ | 16.07.02 Клеммы двойные | Регулярная | PROxima | 0.16 | 0.00021065
plc-kvs3-16-50-grey | Клемма силовая вводная тройная КСВ 16-50 серая EKF PROxima | 427.55 | 8 | 8 | 120 | 16 Элементы комплектации шкафов | 16.07 Клеммы силовые вводные КСВ | 16.07.03 Клеммы тройные | Новая | PROxima | 0.101 | 0.0001
tb-1504 | Терминал клеммный TB-1504 до 1,5 мм2 15A 4 клеммные пары EKF PROxima | 27.46 | 100 | 100 | 1000 | 16 Элементы комплектации шкафов | 16.08 Клеммные терминалы | 16.08.01 Клеммные терминалы TB EKF | Регулярная | PROxima | 0.02 | 2.277e-05
tb-1506 | Терминал клеммный TB-1506 до 1,5 мм2 15A 6 клеммных пар EKF PROxima | 38.84 | 100 | 100 | 1000 | 16 Элементы комплектации шкафов | 16.08 Клеммные терминалы | 16.08.01 Клеммные терминалы TB EKF | Регулярная | PROxima | 0.027 | 3.022e-05
tb-1512 | Терминал клеммный TB-1512 до 1,5 мм2 15A 12 клеммных пар EKF PROxima | 69.14 | 50 | 50 | 500 | 16 Элементы комплектации шкафов | 16.08 Клеммные терминалы | 16.08.01 Клеммные терминалы TB EKF | Регулярная | PROxima | 0.044 | 4.471e-05
tb-2504 | Терминал клеммный TB-2504 до 2,5 мм2 25A 4 клеммные пары EKF PROxima | 44.23 | 50 | 50 | 800 | 16 Элементы комплектации шкафов | 16.08 Клеммные терминалы | 16.08.01 Клеммные терминалы TB EKF | Регулярная | PROxima | 0.038 | 7.6e-05
tb-2506 | Терминал клеммный TB-2506 до 2,5 мм2 25A 6 клеммных пар EKF PROxima | 58.7 | 50 | 50 | 600 | 16 Элементы комплектации шкафов | 16.08 Клеммные терминалы | 16.08.01 Клеммные терминалы TB EKF | Регулярная | PROxima | 0.053 | 0.000146
tb-2512 | Терминал клеммный TB-2512 до 2,5 мм2 25A 12 клеммных пар EKF PROxima | 118.36 | 25 | 25 | 300 | 16 Элементы комплектации шкафов | 16.08 Клеммные терминалы | 16.08.01 Клеммные терминалы TB EKF | Регулярная | PROxima | 0.097 | 9.96e-05
tb-4504 | Терминал клеммный TB-4504 до 4,5 мм2 45A 4 клеммные пары EKF PROxima | 147.87 | 50 | 50 | 400 | 16 Элементы комплектации шкафов | 16.08 Клеммные терминалы | 16.08.01 Клеммные терминалы TB EKF | Регулярная | PROxima | 0.078 | 7.516e-05
tb-4506 | Терминал клеммный TB-4506 до 4,5 мм2 45A 6 клеммных пар EKF PROxima | 174.39 | 25 | 25 | 200 | 16 Элементы комплектации шкафов | 16.08 Клеммные терминалы | 16.08.01 Клеммные терминалы TB EKF | Регулярная | PROxima | 0.112 | 0.00010488
tb-4512 | Терминал клеммный TB-4512 до 4,5 мм2 45A 12 клеммных пар EKF PROxima | 348.83 | 20 | 20 | 160 | 16 Элементы комплектации шкафов | 16.08 Клеммные терминалы | 16.08.01 Клеммные терминалы TB EKF | Регулярная | PROxima | 0.218 | 0.00019228
tc-1003 | Терминал клеммный TC-1003 до 35 мм2 100A 3 клеммных пар EKF PROxima | 250.45 | 1 | 100 | 100 | 16 Элементы комплектации шкафов | 16.08 Клеммные терминалы | 16.08.02 Клеммные терминалы TC EKF | Регулярная | PROxima | 0.177 | 0.0001749
tc-1004 | Терминал клеммный TC-1004 до 35 мм2 100A 4 клеммные пары EKF PROxima | 350.46 | 1 | 100 | 100 | 16 Элементы комплектации шкафов | 16.08 Клеммные терминалы | 16.08.02 Клеммные терминалы TC EKF | Регулярная | PROxima | 0.235 | 0.00023087
tc-1503 | Терминал клеммный TC-1503 до 70 мм2 150A 3 клеммные пары EKF PROxima | 433.4 | 1 | 70 | 70 | 16 Элементы комплектации шкафов | 16.08 Клеммные терминалы | 16.08.02 Клеммные терминалы TC EKF | Регулярная | PROxima | 0.304 | 0.00027324
tc-1504 | Терминал клеммный TC-1504 до 70 мм2 150A 4 клеммные пары EKF PROxima | 590.56 | 1 | 60 | 60 | 16 Элементы комплектации шкафов | 16.08 Клеммные терминалы | 16.08.02 Клеммные терминалы TC EKF | Регулярная | PROxima | 0.402 | 0.00036353
tc-2003 | Терминал клеммный TC-2003 до 95 мм2 200A 3 клеммные пары EKF PROxima | 552.5 | 1 | 60 | 60 | 16 Элементы комплектации шкафов | 16.08 Клеммные терминалы | 16.08.02 Клеммные терминалы TC EKF | Регулярная | PROxima | 0.368 | 0.00037105
tc-2004 | Терминал клеммный TC-2004 до 95 мм2 200A 4 клеммные пары EKF PROxima | 777.65 | 1 | 50 | 50 | 16 Элементы комплектации шкафов | 16.08 Клеммные терминалы | 16.08.02 Клеммные терминалы TC EKF | Регулярная | PROxima | 0.489 | 0.00048458
tc-3003 | Терминал клеммный TC-3003 до 150 мм2 300A 3 клеммные пары EKF PROxima | 1093.02 | 1 | 30 | 30 | 16 Элементы комплектации шкафов | 16.08 Клеммные терминалы | 16.08.02 Клеммные терминалы TC EKF | Регулярная | PROxima | 0.737 | 0.0007735
tc-3004 | Терминал клеммный TC-3004 до 150 мм2 300A 4 клеммные пары EKF PROxima | 1528.92 | 1 | 30 | 30 | 16 Элементы комплектации шкафов | 16.08 Клеммные терминалы | 16.08.02 Клеммные терминалы TC EKF | Регулярная | PROxima | 0.995 | 0.00097825
tc-603 | Терминал клеммный TC-603 до 16 мм2 60A 3 клеммные пары EKF PROxima | 155.38 | 1 | 200 | 200 | 16 Элементы комплектации шкафов | 16.08 Клеммные терминалы | 16.08.02 Клеммные терминалы TC EKF | Регулярная | PROxima | 0.121 | 0.00010676
tc-604 | Терминал клеммный TC-604 до 16 мм2 60A 4 клеммные пары EKF PROxima | 207.54 | 1 | 1 | 160 | 16 Элементы комплектации шкафов | 16.08 Клеммные терминалы | 16.08.02 Клеммные терминалы TC EKF | Регулярная | PROxima | 0.157 | 0.00013981
tk-0100 | Терминал клеммный TK-0100 до 25 мм2 100A 10 клеммных пар EKF PROxima | 838.37 | 10 | 10 | 50 | 16 Элементы комплектации шкафов | 16.08 Клеммные терминалы | 16.08.03 Клеммные терминалы TK EKF | Регулярная | PROxima | 0.3 | 0.0001184
tk-020 | Терминал клеммный TK-020 до 2,5 мм2 20A 10 клеммных пар EKF PROxima | 218.15 | 10 | 10 | 160 | 16 Элементы комплектации шкафов | 16.08 Клеммные терминалы | 16.08.03 Клеммные терминалы TK EKF | Регулярная | PROxima | 0.099 | 0.00014606
tk-030 | Терминал клеммный TK-030 до 4 мм2 30A 10 клеммных пар EKF PROxima | 285.65 | 10 | 10 | 120 | 16 Элементы комплектации шкафов | 16.08 Клеммные терминалы | 16.08.03 Клеммные терминалы TK EKF | Регулярная | PROxima | 0.128 | 0.00018326
tk-040 | Терминал клеммный TK-040 до 6 мм2 40A 10 клеммных пар EKF PROxima | 377.21 | 10 | 10 | 120 | 16 Элементы комплектации шкафов | 16.08 Клеммные терминалы | 16.08.03 Клеммные терминалы TK EKF | Регулярная | PROxima | 0.146 | 0.00020924
tk-060 | Терминал клеммный TK-060 до 10 мм2 60A 10 клеммных пар EKF PROxima | 535.31 | 10 | 10 | 60 | 16 Элементы комплектации шкафов | 16.08 Клеммные терминалы | 16.08.03 Клеммные терминалы TK EKF | Регулярная | PROxima | 0.238 | 0.00032144
bzd-16001 | Клеммный терминал БЗД-1 до 16 мм2 60A EKF PROxima | 78.17 | 20 | 20 | 1000 | 16 Элементы комплектации шкафов | 16.08 Клеммные терминалы | 16.08.04 Клеммные терминалы БЗД EKF | Регулярная | PROxima | 0.022 | 3e-05
bzd-25001 | Клеммный терминал БЗД-1 до 25 мм2 90A EKF PROxima | 117.46 | 10 | 10 | 500 | 16 Элементы комплектации шкафов | 16.08 Клеммные терминалы | 16.08.04 Клеммные терминалы БЗД EKF | Регулярная | PROxima | 0.036 | 5e-05
bzd-2502 | Клеммный терминал БЗД-2 до 2,5 мм2 20A EKF PROxima | 55.92 | 20 | 20 | 1000 | 16 Элементы комплектации шкафов | 16.08 Клеммные терминалы | 16.08.04 Клеммные терминалы БЗД EKF | Регулярная | PROxima | 0.014 | 3e-05
bzd-10003 | Клеммный терминал БЗД-3 до 10,0 мм2 50A EKF PROxima | 139.99 | 8 | 8 | 320 | 16 Элементы комплектации шкафов | 16.08 Клеммные терминалы | 16.08.04 Клеммные терминалы БЗД EKF | Регулярная | PROxima | 0.0533 | 7e-05
bzd-2503 | Клеммный терминал БЗД-3 до 2,5 мм2 20A EKF PROxima | 59.91 | 20 | 20 | 1000 | 16 Элементы комплектации шкафов | 16.08 Клеммные терминалы | 16.08.04 Клеммные терминалы БЗД EKF | Регулярная | PROxima | 0.0188 | 3e-05
bzd-4003 | Клеммный терминал БЗД-3 до 4,0 мм2 30A EKF PROxima | 95.19 | 12 | 12 | 600 | 16 Элементы комплектации шкафов | 16.08 Клеммные терминалы | 16.08.04 Клеммные терминалы БЗД EKF | Регулярная | PROxima | 0.0309 | 5e-05
sak-2.5-35 | Заглушка для JXB-2,5/35 EKF PROxima | 8.79 | 100 | 100 | 2000 | 16 Элементы комплектации шкафов | 16.09 Клеммные колодки JXB (винтовые) | 16.09.01 Аксессуары для JXB | Регулярная | PROxima | 0.003 | 1.4e-05
sak-2.5-35b | Заглушка для JXB-2,5/35 синяя EKF PROxima | 8.23 | 100 | 100 | 2000 | 16 Элементы комплектации шкафов | 16.09 Клеммные колодки JXB (винтовые) | 16.09.01 Аксессуары для JXB | Регулярная | PROxima | 0.003 | 1e-05
sak-4-35 | Заглушка для JXB-4/35 EKF PROxima | 11.43 | 1 | 100 | 2000 | 16 Элементы комплектации шкафов | 16.09 Клеммные колодки JXB (винтовые) | 16.09.01 Аксессуары для JXB | Регулярная | PROxima | 0.003 | 1.4e-05
sak-4-35b | Заглушка для JXB-4/35 синяя EKF PROxima | 10.69 | 100 | 100 | 2000 | 16 Элементы комплектации шкафов | 16.09 Клеммные колодки JXB (винтовые) | 16.09.01 Аксессуары для JXB | Регулярная | PROxima | 0.003 | 2e-05
sak-16-35 | Заглушка для JXB-16/35 EKF PROxima | 16.14 | 100 | 100 | 2000 | 16 Элементы комплектации шкафов | 16.09 Клеммные колодки JXB (винтовые) | 16.09.01 Аксессуары для JXB | Регулярная | PROxima | 0.003 | 1.4e-05
sak-16-35b | Заглушка для JXB-16/35 синяя EKF PROxima | 15.1 | 100 | 100 | 2000 | 16 Элементы комплектации шкафов | 16.09 Клеммные колодки JXB (винтовые) | 16.09.01 Аксессуары для JXB | Регулярная | PROxima | 0.003 | 2e-05
sak-35-35 | Заглушка для JXB-35/35 EKF PROxima | 17.93 | 100 | 100 | 1000 | 16 Элементы комплектации шкафов | 16.09 Клеммные колодки JXB (винтовые) | 16.09.01 Аксессуары для JXB | Регулярная | PROxima | 0.006 | 2.7e-05
sak-35-35b | Заглушка для JXB-35/35 синяя EKF PROxima | 16.76 | 100 | 100 | 1000 | 16 Элементы комплектации шкафов | 16.09 Клеммные колодки JXB (винтовые) | 16.09.01 Аксессуары для JXB | Регулярная | PROxima | 0.006 | 2e-05
sak-70-35 | Заглушка для JXB-70/35 EKF PROxima | 33.71 | 50 | 50 | 1000 | 16 Элементы комплектации шкафов | 16.09 Клеммные колодки JXB (винтовые) | 16.09.01 Аксессуары для JXB | Регулярная | PROxima | 0.006 | 2.7e-05
sak-70-35b | Заглушка для JXB-70/35 синяя EKF PROxima | 31.51 | 50 | 50 | 1000 | 16 Элементы комплектации шкафов | 16.09 Клеммные колодки JXB (винтовые) | 16.09.01 Аксессуары для JXB | Регулярная | PROxima | 0.006 | 2e-05
dek-35-0 | Маркеры для JXB без нумерации (50 шт.) EKF PROxima | 494.81 | 1 | 1 | 130 | 16 Элементы комплектации шкафов | 16.09 Клеммные колодки JXB (винтовые) | 16.09.01 Аксессуары для JXB | Регулярная | PROxima | 0.0338 | 0.00015
dek-35-1-10 | Маркеры для JXB с нумерацией 1-10 (10 шт.) EKF PROxima | 192.42 | 1 | 1 | 650 | 16 Элементы комплектации шкафов | 16.09 Клеммные колодки JXB (винтовые) | 16.09.01 Аксессуары для JXB | Регулярная | PROxima | 0.0034 | 0.00015
dek-35-1-50 | Маркеры для JXB с нумерацией 1-50 (10 шт.) EKF PROxima | 183.26 | 1 | 1 | 650 | 16 Элементы комплектации шкафов | 16.09 Клеммные колодки JXB (винтовые) | 16.09.01 Аксессуары для JXB | Регулярная | PROxima | 0.0034 | 0.00015
dek-35-A-PE | Маркеры для JXB с символами "A, B, C, N, PE" (10 шт.) EKF PROxima | 183.26 | 1 | 1 | 650 | 16 Элементы комплектации шкафов | 16.09 Клеммные колодки JXB (винтовые) | 16.09.01 Аксессуары для JXB | Регулярная | PROxima | 0.0034 | 0.00015
dek-35-L-1-3 | Маркеры для JXB с символами "L1, L2, L3, N, PE" (10 шт.) EKF PROxima | 183.26 | 1 | 1 | 650 | 16 Элементы комплектации шкафов | 16.09 Клеммные колодки JXB (винтовые) | 16.09.01 Аксессуары для JXB | Регулярная | PROxima | 0.0034 | 0.00015
plc-per-2PIN-2,5 | Перемычка тип 2PIN для 2,5 мм2 (20 шт.) EKF PROxima | 361.94 | 1 | 70 | 420 | 16 Элементы комплектации шкафов | 16.09 Клеммные колодки JXB (винтовые) | 16.09.01 Аксессуары для JXB | Регулярная | PROxima | 0.06 | 7e-05
plc-per-2PIN-4 | Перемычка тип 2PIN для 4,0 мм2 (20 шт.) EKF PROxima | 740.86 | 1 | 40 | 240 | 16 Элементы комплектации шкафов | 16.09 Клеммные колодки JXB (винтовые) | 16.09.01 Аксессуары для JXB | Регулярная | PROxima | 0.096 | 0.0001
plc-per-2PIN-6 | Перемычка тип 2PIN для 6,0 мм2 (20 шт.) EKF PROxima | 747.57 | 1 | 40 | 240 | 16 Элементы комплектации шкафов | 16.09 Клеммные колодки JXB (винтовые) | 16.09.01 Аксессуары для JXB | Регулярная | PROxima | 0.1 | 0.0001
plc-per-2PIN-10 | Перемычка тип 2PIN для 10,0 мм2 (20 шт.) EKF PROxima | 728.92 | 1 | 30 | 180 | 16 Элементы комплектации шкафов | 16.09 Клеммные колодки JXB (винтовые) | 16.09.01 Аксессуары для JXB | Регулярная | PROxima | 0.104 | 0.0001
plc-per-2PIN-16 | Перемычка тип 2PIN для 16,0 мм2 (20 шт.) EKF PROxima | 1513.82 | 1 | 20 | 120 | 16 Элементы комплектации шкафов | 16.09 Клеммные колодки JXB (винтовые) | 16.09.01 Аксессуары для JXB | Регулярная | PROxima | 0.142 | 0.0001
plc-per-2PIN-35 | Перемычка тип 2PIN для 35,0 мм2 (10 шт.) EKF PROxima | 902.22 | 1 | 20 | 120 | 16 Элементы комплектации шкафов | 16.09 Клеммные колодки JXB (винтовые) | 16.09.01 Аксессуары для JXB | Регулярная | PROxima | 0.139 | 0.00016
plc-per-3PIN-2,5 | Перемычка тип 3PIN для 2,5 мм2 (20 шт.) EKF PROxima | 518.6 | 1 | 50 | 300 | 16 Элементы комплектации шкафов | 16.09 Клеммные колодки JXB (винтовые) | 16.09.01 Аксессуары для JXB | Регулярная | PROxima | 0.092 | 7e-05
plc-per-3PIN-4 | Перемычка тип 3PIN для 4,0 мм2 (20 шт.) EKF PROxima | 1052.88 | 1 | 20 | 120 | 16 Элементы комплектации шкафов | 16.09 Клеммные колодки JXB (винтовые) | 16.09.01 Аксессуары для JXB | Регулярная | PROxima | 0.148 | 0.0001
plc-per-3PIN-6 | Перемычка тип 3PIN для 6,0 мм2 (20 шт.) EKF PROxima | 1060.53 | 1 | 20 | 120 | 16 Элементы комплектации шкафов | 16.09 Клеммные колодки JXB (винтовые) | 16.09.01 Аксессуары для JXB | Регулярная | PROxima | 0.144 | 0.0001
plc-per-3PIN-10 | Перемычка тип 3PIN для 10,0 мм2 (20 шт.) EKF PROxima | 1098.87 | 1 | 20 | 120 | 16 Элементы комплектации шкафов | 16.09 Клеммные колодки JXB (винтовые) | 16.09.01 Аксессуары для JXB | Регулярная | PROxima | 0.154 | 0.0001
plc-per-3PIN-16 | Перемычка тип 3PIN для 16,0 мм2 (20 шт.) EKF PROxima | 1866.78 | 1 | 10 | 60 | 16 Элементы комплектации шкафов | 16.09 Клеммные колодки JXB (винтовые) | 16.09.01 Аксессуары для JXB | Регулярная | PROxima | 0.222 | 0.0001
plc-per-3PIN-35 | Перемычка тип 3PIN для 35,0 мм2 (10 шт.) EKF PROxima | 1368.83 | 1 | 15 | 90 | 16 Элементы комплектации шкафов | 16.09 Клеммные колодки JXB (винтовые) | 16.09.01 Аксессуары для JXB | Регулярная | PROxima | 0.211 | 0.00016
plc-per-10PIN-2,5 | Перемычка тип 10PIN для 2,5 мм2 (10 шт.) EKF PROxima | 826.07 | 1 | 28 | 168 | 16 Элементы комплектации шкафов | 16.09 Клеммные колодки JXB (винтовые) | 16.09.01 Аксессуары для JXB | Регулярная | PROxima | 0.152 | 7e-05
plc-per-10PIN-4 | Перемычка тип 10PIN для 4,0 мм2 (10 шт.) EKF PROxima | 1814.7 | 1 | 20 | 120 | 16 Элементы комплектации шкафов | 16.09 Клеммные колодки JXB (винтовые) | 16.09.01 Аксессуары для JXB | Регулярная | PROxima | 0.246 | 0.0001
plc-per-10PIN-10 | Перемычка тип 10PIN для 10,0 мм2 (10 шт.) EKF PROxima | 1768.12 | 1 | 15 | 90 | 16 Элементы комплектации шкафов | 16.09 Клеммные колодки JXB (винтовые) | 16.09.01 Аксессуары для JXB | Регулярная | PROxima | 0.265 | 0.00016
plc-per-10PIN-16 | Перемычка тип 10PIN для 16,0 мм2 (20 шт.) EKF PROxima | 5464.99 | 1 | 10 | 60 | 16 Элементы комплектации шкафов | 16.09 Клеммные колодки JXB (винтовые) | 16.09.01 Аксессуары для JXB | Регулярная | PROxima | 0.362 | 0.0002
plc-per-10PIN-35 | Перемычка тип 10PIN для 35,0 мм2 (10 шт.) EKF PROxima | 4510.42 | 1 | 2 | 12 | 16 Элементы комплектации шкафов | 16.09 Клеммные колодки JXB (винтовые) | 16.09.01 Аксессуары для JXB | Регулярная | PROxima | 0.689 | 0.0003
plc-ek-10/63 | Колодка клеммная ЕК-10/63 JXB земля (аналог БЗН) EKF PROxima | 90.28 | 40 | 40 | 800 | 16 Элементы комплектации шкафов | 16.09 Клеммные колодки JXB (винтовые) | 16.09.02 Клеммные колодки ЕК-JXB земля (аналог БЗН) | Регулярная | PROxima | 0.019 | 4.2e-05
plc-ek-16/80 | Колодка клеммная ЕК-16/80 JXB земля (аналог БЗН) EKF PROxima | 131.67 | 50 | 50 | 800 | 16 Элементы комплектации шкафов | 16.09 Клеммные колодки JXB (винтовые) | 16.09.02 Клеммные колодки ЕК-JXB земля (аналог БЗН) | Регулярная | PROxima | 0.028 | 6.6e-05
plc-ek-2.5/25 | Колодка клеммная ЕК-2,5/25 JXB земля (аналог БЗН) EKF PROxima | 71.52 | 40 | 40 | 800 | 16 Элементы комплектации шкафов | 16.09 Клеммные колодки JXB (винтовые) | 16.09.02 Клеммные колодки ЕК-JXB земля (аналог БЗН) | Регулярная | PROxima | 0.007 | 1.3e-05
plc-ek-35/125 | Колодка клеммная ЕК-35/125 JXB земля (аналог БЗН) EKF PROxima | 257.53 | 16 | 16 | 192 | 16 Элементы комплектации шкафов | 16.09 Клеммные колодки JXB (винтовые) | 16.09.02 Клеммные колодки ЕК-JXB земля (аналог БЗН) | Регулярная | PROxima | 0.048 | 6e-05
plc-ek-4/32 | Колодка клеммная ЕК-4/32 JXB земля (аналог БЗН) EKF PROxima | 66.26 | 40 | 40 | 800 | 16 Элементы комплектации шкафов | 16.09 Клеммные колодки JXB (винтовые) | 16.09.02 Клеммные колодки ЕК-JXB земля (аналог БЗН) | Регулярная | PROxima | 0.013 | 1.3e-05
plc-ek-6/40 | Колодка клеммная ЕК-6/40 JXB земля (аналог БЗН) EKF PROxima | 71.41 | 40 | 40 | 1200 | 16 Элементы комплектации шкафов | 16.09 Клеммные колодки JXB (винтовые) | 16.09.02 Клеммные колодки ЕК-JXB земля (аналог БЗН) | Регулярная | PROxima | 0.015 | 2.2e-05
plc-ek-70/200 | Колодка клеммная ЕК-70/200 JXB земля (аналог БЗН) EKF PROxima | 792.8 | 9 | 9 | 108 | 16 Элементы комплектации шкафов | 16.09 Клеммные колодки JXB (винтовые) | 16.09.02 Клеммные колодки ЕК-JXB земля (аналог БЗН) | Регулярная | PROxima | 0.233 | 0.00012
plc-jxb-2.5/35y | Колодка клеммная JXB-2.5/35 желтая EKF PROxima | 31.77 | 50 | 50 | 2500 | 16 Элементы комплектации шкафов | 16.09 Клеммные колодки JXB (винтовые) | 16.09.03 Цвет желтый | Регулярная | PROxima | 0.007 | 1.6e-05
plc-jxb-4/35y | Колодка клеммная JXB-4/35 желтая EKF PROxima | 24.53 | 50 | 50 | 2000 | 16 Элементы комплектации шкафов | 16.09 Клеммные колодки JXB (винтовые) | 16.09.03 Цвет желтый | Регулярная | PROxima | 0.013 | 1.3e-05
plc-jxb-6/35y | Колодка клеммная JXB-6/35 желтая EKF PROxima | 27.79 | 50 | 50 | 1500 | 16 Элементы комплектации шкафов | 16.09 Клеммные колодки JXB (винтовые) | 16.09.03 Цвет желтый | Регулярная | PROxima | 0.015 | 2.1e-05
plc-jxb-10/35y | Колодка клеммная JXB-10/35 желтая EKF PROxima | 43.86 | 50 | 50 | 1000 | 16 Элементы комплектации шкафов | 16.09 Клеммные колодки JXB (винтовые) | 16.09.03 Цвет желтый | Регулярная | PROxima | 0.019 | 2.6e-05
plc-jxb-16/35y | Колодка клеммная JXB-16/35 желтая EKF PROxima | 129.11 | 50 | 50 | 1000 | 16 Элементы комплектации шкафов | 16.09 Клеммные колодки JXB (винтовые) | 16.09.03 Цвет желтый | Заказная (16) | PROxima | 0.028 | 4.2e-05
plc-jxb-2.5/35gn | Колодка клеммная JXB-2.5/35 зеленая EKF PROxima | 32.04 | 50 | 50 | 2500 | 16 Элементы комплектации шкафов | 16.09 Клеммные колодки JXB (винтовые) | 16.09.04 Цвет зеленый | Регулярная | PROxima | 0.007 | 1.6e-05
plc-jxb-4/35gn | Колодка клеммная JXB-4/35 зеленая EKF PROxima | 24.4 | 50 | 50 | 2000 | 16 Элементы комплектации шкафов | 16.09 Клеммные колодки JXB (винтовые) | 16.09.04 Цвет зеленый | Регулярная | PROxima | 0.013 | 1.3e-05
plc-jxb-6/35gn | Колодка клеммная JXB-6/35 зеленая EKF PROxima | 27.93 | 50 | 50 | 1500 | 16 Элементы комплектации шкафов | 16.09 Клеммные колодки JXB (винтовые) | 16.09.04 Цвет зеленый | Регулярная | PROxima | 0.015 | 2e-05
plc-jxb-10/35gn | Колодка клеммная JXB-10/35 зеленая EKF PROxima | 42.04 | 50 | 50 | 1000 | 16 Элементы комплектации шкафов | 16.09 Клеммные колодки JXB (винтовые) | 16.09.04 Цвет зеленый | Регулярная | PROxima | 0.019 | 2.6e-05
plc-jxb-16/35gn | Колодка клеммная JXB-16/35 зеленая EKF PROxima | 129.45 | 50 | 50 | 1000 | 16 Элементы комплектации шкафов | 16.09 Клеммные колодки JXB (винтовые) | 16.09.04 Цвет зеленый | Заказная (16) | PROxima | 0.028 | 4.2e-05
plc-jxb-2.5/35r | Колодка клеммная JXB-2.5/35 красная EKF PROxima | 32.15 | 50 | 50 | 2500 | 16 Элементы комплектации шкафов | 16.09 Клеммные колодки JXB (винтовые) | 16.09.05 Цвет красный | Регулярная | PROxima | 0.007 | 1.6e-05
plc-jxb-4/35r | Колодка клеммная JXB-4/35 красная EKF PROxima | 24.51 | 50 | 50 | 2000 | 16 Элементы комплектации шкафов | 16.09 Клеммные колодки JXB (винтовые) | 16.09.05 Цвет красный | Регулярная | PROxima | 0.013 | 1.3e-05
plc-jxb-6/35r | Колодка клеммная JXB-6/35 красная EKF PROxima | 27.88 | 50 | 50 | 1500 | 16 Элементы комплектации шкафов | 16.09 Клеммные колодки JXB (винтовые) | 16.09.05 Цвет красный | Регулярная | PROxima | 0.015 | 2.1e-05
plc-jxb-10/35r | Колодка клеммная JXB-10/35 красная EKF PROxima | 43.89 | 50 | 50 | 1000 | 16 Элементы комплектации шкафов | 16.09 Клеммные колодки JXB (винтовые) | 16.09.05 Цвет красный | Регулярная | PROxima | 0.019 | 2.6e-05
plc-jxb-16/35r | Колодка клеммная JXB-16/35 красная EKF PROxima | 129.45 | 50 | 50 | 1000 | 16 Элементы комплектации шкафов | 16.09 Клеммные колодки JXB (винтовые) | 16.09.05 Цвет красный | Регулярная | PROxima | 0.028 | 4.2e-05
plc-jxb-2.4/35gy | Колодка клеммная JXB-2.5/35 серая EKF PROxima | 21.99 | 50 | 50 | 2500 | 16 Элементы комплектации шкафов | 16.09 Клеммные колодки JXB (винтовые) | 16.09.06 Цвет серый | Регулярная | PROxima | 0.007 | 1.6e-05
plc-jxb-4/35gy | Колодка клеммная JXB-4/35 серая EKF PROxima | 24.56 | 50 | 50 | 2000 | 16 Элементы комплектации шкафов | 16.09 Клеммные колодки JXB (винтовые) | 16.09.06 Цвет серый | Регулярная | PROxima | 0.013 | 1.3e-05
plc-jxb-6/35gy | Колодка клеммная JXB-6/35 серая EKF PROxima | 28.01 | 50 | 50 | 1500 | 16 Элементы комплектации шкафов | 16.09 Клеммные колодки JXB (винтовые) | 16.09.06 Цвет серый | Регулярная | PROxima | 0.015 | 2e-05
plc-jxb-10/35gy | Колодка клеммная JXB-10/35 серая EKF PROxima | 44.15 | 50 | 50 | 1000 | 16 Элементы комплектации шкафов | 16.09 Клеммные колодки JXB (винтовые) | 16.09.06 Цвет серый | Регулярная | PROxima | 0.019 | 2.6e-05
plc-jxb-16/35gy | Колодка клеммная JXB-16/35 серая EKF PROxima | 77.31 | 50 | 50 | 1000 | 16 Элементы комплектации шкафов | 16.09 Клеммные колодки JXB (винтовые) | 16.09.06 Цвет серый | Регулярная | PROxima | 0.028 | 4.2e-05
plc-jxb-35/35gy | Колодка клеммная JXB-35/35 серая EKF PROxima | 100.24 | 40 | 40 | 600 | 16 Элементы комплектации шкафов | 16.09 Клеммные колодки JXB (винтовые) | 16.09.06 Цвет серый | Регулярная | PROxima | 0.048 | 5.9e-05
plc-jxb-70/35gy | Колодка клеммная JXB-70/35 серая EKF PROxima | 334.93 | 10 | 10 | 120 | 16 Элементы комплектации шкафов | 16.09 Клеммные колодки JXB (винтовые) | 16.09.06 Цвет серый | Регулярная | PROxima | 0.233 | 0.00028
plc-jxb-95/35gy | Колодка клеммная JXB-95/35 серая EKF PROxima | 689.61 | 10 | 10 | 100 | 16 Элементы комплектации шкафов | 16.09 Клеммные колодки JXB (винтовые) | 16.09.06 Цвет серый | Регулярная | PROxima | 0.21 | 0.000187
plc-jxb-2.5/35b | Колодка клеммная JXB-2.5/35 синяя EKF PROxima | 21.93 | 50 | 50 | 2500 | 16 Элементы комплектации шкафов | 16.09 Клеммные колодки JXB (винтовые) | 16.09.07 Цвет синий | Регулярная | PROxima | 0.007 | 1.6e-05
plc-jxb-35/35b | Колодка клеммная JXB-35/35 синяя EKF PROxima | 93.68 | 40 | 40 | 600 | 16 Элементы комплектации шкафов | 16.09 Клеммные колодки JXB (винтовые) | 16.09.07 Цвет синий | Регулярная | PROxima | 0.048 | 6e-05
plc-jxb-4/35b | Колодка клеммная JXB-4/35 синяя EKF PROxima | 24.3 | 50 | 50 | 2000 | 16 Элементы комплектации шкафов | 16.09 Клеммные колодки JXB (винтовые) | 16.09.07 Цвет синий | Регулярная | PROxima | 0.013 | 1.3e-05
plc-jxb-6/35b | Колодка клеммная JXB-6/35 синяя EKF PROxima | 29.47 | 50 | 50 | 1500 | 16 Элементы комплектации шкафов | 16.09 Клеммные колодки JXB (винтовые) | 16.09.07 Цвет синий | Регулярная | PROxima | 0.015 | 2e-05
plc-jxb-70/35b | Колодка клеммная JXB-70/35 синяя EKF PROxima | 313.02 | 10 | 10 | 120 | 16 Элементы комплектации шкафов | 16.09 Клеммные колодки JXB (винтовые) | 16.09.07 Цвет синий | Регулярная | PROxima | 0.233 | 0.00012
plc-jxb-95/35b | Колодка клеммная JXB-95/35 синяя EKF PROxima | 613.81 | 10 | 10 | 100 | 16 Элементы комплектации шкафов | 16.09 Клеммные колодки JXB (винтовые) | 16.09.07 Цвет синий | Регулярная | PROxima | 0.21 | 0.00019
plc-jxb-10/35b | Колодка клеммная JXB-10/35 синяя EKF PROxima | 43.85 | 50 | 50 | 1000 | 16 Элементы комплектации шкафов | 16.09 Клеммные колодки JXB (винтовые) | 16.09.07 Цвет синий | Регулярная | PROxima | 0.019 | 2.6e-05
plc-jxb-16/35b | Колодка клеммная JXB-16/35 синяя EKF PROxima | 77.54 | 50 | 50 | 1000 | 16 Элементы комплектации шкафов | 16.09 Клеммные колодки JXB (винтовые) | 16.09.07 Цвет синий | Регулярная | PROxima | 0.028 | 4.2e-05
ahdw-2-38 | Держатель для маркировки клеммных групп PROxima | 30.51 | 30 | 30 | 1200 | 16 Элементы комплектации шкафов | 16.09 Клеммные колодки JXB (винтовые) | 16.09.08 Специальные клеммы | Регулярная | PROxima | 0.0061 | 0.00207
sak-2-4-35 | Заглушка для двойной JXB-4/35 EKF PROxima | 27.94 | 50 | 50 | 1500 | 16 Элементы комплектации шкафов | 16.09 Клеммные колодки JXB (винтовые) | 16.09.08 Специальные клеммы | Регулярная | PROxima | 0.0035 | 0.00373
sak-2-4-35K | Заглушка для двойной измерительной JXB-4/35 тип K EKF PROxima | 17.48 | 50 | 50 | 2000 | 16 Элементы комплектации шкафов | 16.09 Клеммные колодки JXB (винтовые) | 16.09.08 Специальные клеммы | Регулярная | PROxima | 0.0037 | 0.00735
sak-6S1-35 | Заглушка для измерительной JXB-6S1/35 EKF PROxima | 17.28 | 50 | 50 | 1500 | 16 Элементы комплектации шкафов | 16.09 Клеммные колодки JXB (винтовые) | 16.09.08 Специальные клеммы | Регулярная | PROxima | 0.0037 | 0.00347
sak-4/35K-gy | Заглушка для клеммы измерительной JXB-4/35 тип K серая EKF PROxima | 27.04 | 100 | 100 | 3000 | 16 Элементы комплектации шкафов | 16.09 Клеммные колодки JXB (винтовые) | 16.09.08 Специальные клеммы | Регулярная | PROxima | 0.0019 | 0.00175
sak-4-35RD | Заглушка для колодки с плавкой вставкой JXB-4/35 тип RD EKF PROxima | 16.61 | 100 | 100 | 2000 | 16 Элементы комплектации шкафов | 16.09 Клеммные колодки JXB (винтовые) | 16.09.08 Специальные клеммы | Регулярная | PROxima | 0.0026 | 0.00231
plc-jxb-2-4/35gy | Колодка клеммная двойная JXB-4/35 серая EKF PROxima | 113.15 | 55 | 55 | 1100 | 16 Элементы комплектации шкафов | 16.09 Клеммные колодки JXB (винтовые) | 16.09.08 Специальные клеммы | Регулярная | PROxima | 0.0155 | 2.009e-05
plc-jxb-2-4/35L-gy | Колодка клеммная двойная JXB-4/35 тип L серая EKF PROxima | 162.28 | 55 | 55 | 1100 | 16 Элементы комплектации шкафов | 16.09 Клеммные колодки JXB (винтовые) | 16.09.08 Специальные клеммы | Регулярная | PROxima | 0.0151 | 2.009e-05
plc-jxb-2-4/35K-gy | Колодка клеммная двойная измерительная JXB-4/35 тип K серая EKF PROxima | 161.93 | 33 | 33 | 1320 | 16 Элементы комплектации шкафов | 16.09 Клеммные колодки JXB (винтовые) | 16.09.08 Специальные клеммы | Регулярная | PROxima | 0.0172 | 1.894e-05
plc-jxb-4/35RD-gy | Колодка клеммная для плавких вставок JXB-4/35 тип RD серая EKF PROxima | 152.69 | 30 | 30 | 1200 | 16 Элементы комплектации шкафов | 16.09 Клеммные колодки JXB (винтовые) | 16.09.08 Специальные клеммы | Регулярная | PROxima | 0.0144 | 2.024e-05
plc-jxb-4/35K | Колодка клеммная измерительная JXB-4/35 тип K серая EKF PROxima | 148.19 | 50 | 50 | 2000 | 16 Элементы комплектации шкафов | 16.09 Клеммные колодки JXB (винтовые) | 16.09.08 Специальные клеммы | Регулярная | PROxima | 0.0099 | 1.16e-05
plc-jxb-6S1/35gy | Колодка клеммная измерительная JXB-6S1/35 серая EKF PROxima | 124.29 | 25 | 25 | 1000 | 16 Элементы комплектации шкафов | 16.09 Клеммные колодки JXB (винтовые) | 16.09.08 Специальные клеммы | Регулярная | PROxima | 0.0266 | 2.57e-05
plc-sak-s-2.5 | Заглушка для JXB-S-2.5 серая EKF PROxima | 8.27 | 100 | 100 | 2000 | 16 Элементы комплектации шкафов | 16.10 Клеммные колодки JXB-S (пружинные) | 16.10.01 Заглушки для JXB-S | Регулярная | PROxima | 0.004 | 1e-05
plc-sak-s-4 | Заглушка для JXB-S-4 серая EKF PROxima | 8.35 | 100 | 100 | 2000 | 16 Элементы комплектации шкафов | 16.10 Клеммные колодки JXB-S (пружинные) | 16.10.01 Заглушки для JXB-S | Регулярная | PROxima | 0.004 | 1e-05
plc-sak-s-6 | Заглушка для JXB-S-6 серая EKF PROxima | 21.56 | 100 | 100 | 2000 | 16 Элементы комплектации шкафов | 16.10 Клеммные колодки JXB-S (пружинные) | 16.10.01 Заглушки для JXB-S | Регулярная | PROxima | 0.005 | 1e-05
plc-sak-s-10 | Заглушка для JXB-S-10 серая EKF PROxima | 21.28 | 100 | 100 | 1500 | 16 Элементы комплектации шкафов | 16.10 Клеммные колодки JXB-S (пружинные) | 16.10.01 Заглушки для JXB-S | Регулярная | PROxima | 0.005 | 1.4e-05
plc-jxb-s-2.5pe | Колодка клеммная самозажимная JXB-S-2.5 24А земля EKF PROxima | 197.89 | 50 | 50 | 2500 | 16 Элементы комплектации шкафов | 16.10 Клеммные колодки JXB-S (пружинные) | 16.10.02 Земля | Регулярная | PROxima | 0.008 | 1.6e-05
plc-jxb-s-4pe | Колодка клеммная самозажимная JXB-S-4 32А земля EKF PROxima | 218.3 | 50 | 50 | 2500 | 16 Элементы комплектации шкафов | 16.10 Клеммные колодки JXB-S (пружинные) | 16.10.02 Земля | Регулярная | PROxima | 0.008 | 1.9e-05
plc-jxb-s-6pe | Колодка клеммная самозажимная JXB-S-6 41А земля EKF PROxima | 377 | 40 | 40 | 1200 | 16 Элементы комплектации шкафов | 16.10 Клеммные колодки JXB-S (пружинные) | 16.10.02 Земля | Регулярная | PROxima | 0.011 | 2.7e-05
plc-per-2-2.5 | Перемычка для JXB-S-2.5 серая EKF PROxima | 18.44 | 200 | 200 | 2000 | 16 Элементы комплектации шкафов | 16.10 Клеммные колодки JXB-S (пружинные) | 16.10.03 Перемычки для JXB-S | Регулярная | PROxima | 0.006 | 5e-06
plc-per-2-4 | Перемычка для JXB-S-4 серая EKF PROxima | 21.51 | 200 | 200 | 2000 | 16 Элементы комплектации шкафов | 16.10 Клеммные колодки JXB-S (пружинные) | 16.10.03 Перемычки для JXB-S | Заказная (16) | PROxima | 0.006 | 5e-06
plc-per-2-6 | Перемычка для JXB-S-6 серая EKF PROxima | 27.98 | 100 | 100 | 2000 | 16 Элементы комплектации шкафов | 16.10 Клеммные колодки JXB-S (пружинные) | 16.10.03 Перемычки для JXB-S | Заказная (16) | PROxima | 0.009 | 5e-06
plc-per-2-10 | Перемычка для JXB-S-10 серая EKF PROxima | 51.93 | 100 | 100 | 1500 | 16 Элементы комплектации шкафов | 16.10 Клеммные колодки JXB-S (пружинные) | 16.10.03 Перемычки для JXB-S | Заказная (16) | PROxima | 0.009 | 7e-06
plc-per-3-2.5 | Перемычка через один для JXB-S-2.5 серая EKF PROxima | 20.3 | 100 | 100 | 1500 | 16 Элементы комплектации шкафов | 16.10 Клеммные колодки JXB-S (пружинные) | 16.10.03 Перемычки для JXB-S | Заказная (16) | PROxima | 0.009 | 7e-06
plc-per-3-4 | Перемычка через один для JXB-S-4 серая EKF PROxima | 28.75 | 100 | 100 | 1500 | 16 Элементы комплектации шкафов | 16.10 Клеммные колодки JXB-S (пружинные) | 16.10.03 Перемычки для JXB-S | Регулярная | PROxima | 0.009 | 7e-06
plc-per-3-6 | Перемычка через один для JXB-S-6 серая EKF PROxima | 40.57 | 200 | 200 | 1600 | 16 Элементы комплектации шкафов | 16.10 Клеммные колодки JXB-S (пружинные) | 16.10.03 Перемычки для JXB-S | Регулярная | PROxima | 0.012 | 7e-06
plc-per-3-10 | Перемычка через один для JXB-S-10 серая EKF PROxima | 67.64 | 200 | 200 | 1200 | 16 Элементы комплектации шкафов | 16.10 Клеммные колодки JXB-S (пружинные) | 16.10.03 Перемычки для JXB-S | Регулярная | PROxima | 0.012 | 9e-06
plc-jxb-s-2.5g | Колодка клеммная самозажимная JXB-S-2.5 24А серая EKF PROxima | 47.71 | 50 | 50 | 2500 | 16 Элементы комплектации шкафов | 16.10 Клеммные колодки JXB-S (пружинные) | 16.10.04 Цвет серый | Регулярная | PROxima | 0.006 | 1.3e-05
plc-jxb-s-4g | Колодка клеммная самозажимная JXB-S-4 32А серая EKF PROxima | 52.25 | 50 | 50 | 2500 | 16 Элементы комплектации шкафов | 16.10 Клеммные колодки JXB-S (пружинные) | 16.10.04 Цвет серый | Регулярная | PROxima | 0.006 | 1.5e-05
plc-jxb-s-6g | Колодка клеммная самозажимная JXB-S-6 41А серая EKF PROxima | 105.83 | 40 | 40 | 1600 | 16 Элементы комплектации шкафов | 16.10 Клеммные колодки JXB-S (пружинные) | 16.10.04 Цвет серый | Регулярная | PROxima | 0.008 | 2e-05
plc-jxb-s-10g | Колодка клеммная самозажимная JXB-S-10 57А серая EKF PROxima | 110.8 | 40 | 40 | 1200 | 16 Элементы комплектации шкафов | 16.10 Клеммные колодки JXB-S (пружинные) | 16.10.04 Цвет серый | Заказная (16) | PROxima | 0.015 | 3.1e-05
plc-jxb-s-2.5b | Колодка клеммная самозажимная JXB-S-2.5 24А синяя EKF PROxima | 45.89 | 50 | 50 | 2500 | 16 Элементы комплектации шкафов | 16.10 Клеммные колодки JXB-S (пружинные) | 16.10.05 Цвет синий | Регулярная | PROxima | 0.006 | 1.3e-05
plc-jxb-s-4b | Колодка клеммная самозажимная JXB-S-4 32А синяя EKF PROxima | 47.32 | 50 | 50 | 2200 | 16 Элементы комплектации шкафов | 16.10 Клеммные колодки JXB-S (пружинные) | 16.10.05 Цвет синий | Регулярная | PROxima | 0.006 | 1.5e-05
plc-jxb-s-6b | Колодка клеммная самозажимная JXB-S-6 41А синяя EKF PROxima | 90.56 | 40 | 40 | 1600 | 16 Элементы комплектации шкафов | 16.10 Клеммные колодки JXB-S (пружинные) | 16.10.05 Цвет синий | Регулярная | PROxima | 0.008 | 2e-05
plc-jxb-s-10b | Колодка клеммная самозажимная JXB-S-10 57А синяя EKF PROxima | 156.75 | 40 | 40 | 1200 | 16 Элементы комплектации шкафов | 16.10 Клеммные колодки JXB-S (пружинные) | 16.10.05 Цвет синий | Регулярная | PROxima | 0.015 | 3.1e-05
plc-jxb-st-1.5-4 | Колодка клеммная самозажимная JXB-ST-1.5 17.5A 4 вывода серая PROxima | 65.41 | 80 | 80 | 1600 | 16 Элементы комплектации шкафов | 16.11 Клеммные колодки JXB-ST (пружинные) | 16.11.01 Клеммные колодки JXB-ST | Регулярная | PROxima | 0.008 | 2.1e-07
plc-jxb-st-1.5-3 | Колодка клеммная самозажимная JXB-ST-1.5 17.5А 3 вывода серая EKF PROxima | 51.78 | 50 | 50 | 2000 | 16 Элементы комплектации шкафов | 16.11 Клеммные колодки JXB-ST (пружинные) | 16.11.01 Клеммные колодки JXB-ST | Регулярная | PROxima | 0.007 | 3.4e-07
plc-jxb-st-1.5 | Колодка клеммная самозажимная JXB-ST-1.5 17.5А серая EKF PROxima | 32.73 | 60 | 60 | 2400 | 16 Элементы комплектации шкафов | 16.11 Клеммные колодки JXB-ST (пружинные) | 16.11.01 Клеммные колодки JXB-ST | Регулярная | PROxima | 0.006 | 2.4e-07
plc-jxb-st-2.5-3 | Колодка клеммная самозажимная JXB-ST-2.5 31А 3 вывода серая EKF PROxima | 57.98 | 45 | 45 | 1800 | 16 Элементы комплектации шкафов | 16.11 Клеммные колодки JXB-ST (пружинные) | 16.11.01 Клеммные колодки JXB-ST | Регулярная | PROxima | 0.009 | 4.2e-07
plc-jxb-st-2.5-4 | Колодка клеммная самозажимная JXB-ST-2.5 31А 4 вывода серая EKF PROxima | 81.08 | 60 | 60 | 1200 | 16 Элементы комплектации шкафов | 16.11 Клеммные колодки JXB-ST (пружинные) | 16.11.01 Клеммные колодки JXB-ST | Регулярная | PROxima | 0.01 | 3.7e-07
plc-jxb-st-2.5 | Колодка клеммная самозажимная JXB-ST-2.5 31А серая EKF PROxima | 34.97 | 50 | 50 | 2000 | 16 Элементы комплектации шкафов | 16.11 Клеммные колодки JXB-ST (пружинные) | 16.11.01 Клеммные колодки JXB-ST | Регулярная | PROxima | 0.007 | 3.4e-07
plc-jxb-st-4-4 | Колодка клеммная самозажимная JXB-ST-4 40А 4 вывода серая EKF PROxima | 85.93 | 24 | 24 | 960 | 16 Элементы комплектации шкафов | 16.11 Клеммные колодки JXB-ST (пружинные) | 16.11.01 Клеммные колодки JXB-ST | Регулярная | PROxima | 0.016 | 1.46e-06
plc-jxb-st-4 | Колодка клеммная самозажимная JXB-ST-4 41А серая EKF PROxima | 41.58 | 40 | 40 | 1600 | 16 Элементы комплектации шкафов | 16.11 Клеммные колодки JXB-ST (пружинные) | 16.11.01 Клеммные колодки JXB-ST | Регулярная | PROxima | 0.009 | 5.3e-07
plc-jxb-st-6 | Колодка клеммная самозажимная JXB-ST-6 57А серая EKF PROxima | 69.28 | 24 | 24 | 960 | 16 Элементы комплектации шкафов | 16.11 Клеммные колодки JXB-ST (пружинные) | 16.11.01 Клеммные колодки JXB-ST | Регулярная | PROxima | 0.019 | 1.48e-06
plc-jxb-st-1.5-4-2 | Колодка клеммная самозажимная двойная JXB-ST-1.5 17.5А серая EKF PROxima | 68 | 45 | 45 | 1800 | 16 Элементы комплектации шкафов | 16.11 Клеммные колодки JXB-ST (пружинные) | 16.11.01 Клеммные колодки JXB-ST | Регулярная | PROxima | 0.009 | 4.2e-07
plc-jxb-st-2.5-4-2 | Колодка клеммная самозажимная двойная JXB-ST-2.5 24А серая EKF PROxima | 78.1 | 37 | 37 | 1480 | 16 Элементы комплектации шкафов | 16.11 Клеммные колодки JXB-ST (пружинные) | 16.11.01 Клеммные колодки JXB-ST | Регулярная | PROxima | 0.011 | 6.2e-07
plc-jxb-st-4-4-2 | Колодка клеммная самозажимная двойная JXB-ST-4 32А серая EKF PROxima | 142.14 | 40 | 40 | 480 | 16 Элементы комплектации шкафов | 16.11 Клеммные колодки JXB-ST (пружинные) | 16.11.01 Клеммные колодки JXB-ST | Регулярная | PROxima | 0.018 | 8.3e-07
plc-jxb-st-1.5-3-pen | Колодка клеммная самозажимная JXB-ST-1.5 3 вывода земля EKF PROxima | 132.41 | 50 | 50 | 2000 | 16 Элементы комплектации шкафов | 16.11 Клеммные колодки JXB-ST (пружинные) | 16.11.02 Клеммные колодки JXB-ST земля | Регулярная | PROxima | 0.01 | 3.4e-07
plc-jxb-st-1.5-pen | Колодка клеммная самозажимная JXB-ST-1.5 земля EKF PROxima | 108.9 | 60 | 60 | 2400 | 16 Элементы комплектации шкафов | 16.11 Клеммные колодки JXB-ST (пружинные) | 16.11.02 Клеммные колодки JXB-ST земля | Регулярная | PROxima | 0.009 | 2.4e-07
plc-jxb-st-2.5-3-pen | Колодка клеммная самозажимная JXB-ST-2.5 3 вывода земля EKF PROxima | 150.25 | 45 | 45 | 1800 | 16 Элементы комплектации шкафов | 16.11 Клеммные колодки JXB-ST (пружинные) | 16.11.02 Клеммные колодки JXB-ST земля | Регулярная | PROxima | 0.012 | 4.2e-07
plc-jxb-st-2.5-pen | Колодка клеммная самозажимная JXB-ST-2.5 земля EKF PROxima | 114.18 | 50 | 50 | 2000 | 16 Элементы комплектации шкафов | 16.11 Клеммные колодки JXB-ST (пружинные) | 16.11.02 Клеммные колодки JXB-ST земля | Регулярная | PROxima | 0.01 | 3.4e-07
plc-jxb-st-4-pen | Колодка клеммная самозажимная JXB-ST-4 земля EKF PROxima | 127.82 | 40 | 40 | 1600 | 16 Элементы комплектации шкафов | 16.11 Клеммные колодки JXB-ST (пружинные) | 16.11.02 Клеммные колодки JXB-ST земля | Регулярная | PROxima | 0.013 | 5.3e-07
plc-jxb-st-6-pen | Колодка клеммная самозажимная JXB-ST-6 земля EKF PROxima | 175.18 | 24 | 24 | 960 | 16 Элементы комплектации шкафов | 16.11 Клеммные колодки JXB-ST (пружинные) | 16.11.02 Клеммные колодки JXB-ST земля | Регулярная | PROxima | 0.025 | 1.48e-06
sak-st-1.5/2.5-3 | Заглушка для JXB-ST-1.5/2.5 3 вывода серая EKF PROxima | 19.64 | 50 | 50 | 2000 | 16 Элементы комплектации шкафов | 16.11 Клеммные колодки JXB-ST (пружинные) | 16.11.03 Аксессуары для клеммных колодок JXB-ST | Регулярная | PROxima | 0.01 | 8e-08
sak-st-1.5/2.5-3-pen | Заглушка для JXB-ST-1.5/2.5 3 земля EKF PROxima | 19.64 | 50 | 50 | 2000 | 16 Элементы комплектации шкафов | 16.11 Клеммные колодки JXB-ST (пружинные) | 16.11.03 Аксессуары для клеммных колодок JXB-ST | Регулярная | PROxima | 0.004 | 1.25e-06
sak-st-1.5/2.5-4 | Заглушка для JXB-ST-1.5/2.5 4 вывода серая EKF PROxima | 39.25 | 50 | 50 | 1500 | 16 Элементы комплектации шкафов | 16.11 Клеммные колодки JXB-ST (пружинные) | 16.11.03 Аксессуары для клеммных колодок JXB-ST | Регулярная | PROxima | 0.003 | 1.25e-06
sak-st-1.5/2.5-pen | Заглушка для JXB-ST-1.5/2.5 земля EKF PROxima | 11.24 | 100 | 100 | 2500 | 16 Элементы комплектации шкафов | 16.11 Клеммные колодки JXB-ST (пружинные) | 16.11.03 Аксессуары для клеммных колодок JXB-ST | Регулярная | PROxima | 0.002 | 3.1e-07
sak-st-1.5/2.5 | Заглушка для JXB-ST-1.5/2.5 серая EKF PROxima | 11.8 | 100 | 100 | 2500 | 16 Элементы комплектации шкафов | 16.11 Клеммные колодки JXB-ST (пружинные) | 16.11.03 Аксессуары для клеммных колодок JXB-ST | Регулярная | PROxima | 0.002 | 3.1e-07
sak-st-4-4 | Заглушка для JXB-ST-4 4 вывода серая EKF PROxima | 41.21 | 50 | 50 | 1000 | 16 Элементы комплектации шкафов | 16.11 Клеммные колодки JXB-ST (пружинные) | 16.11.03 Аксессуары для клеммных колодок JXB-ST | Регулярная | PROxima | 0.004 | 1.25e-06
sak-st-4-pen | Заглушка для JXB-ST-4 земля EKF PROxima | 12.61 | 100 | 100 | 2000 | 16 Элементы комплектации шкафов | 16.11 Клеммные колодки JXB-ST (пружинные) | 16.11.03 Аксессуары для клеммных колодок JXB-ST | Регулярная | PROxima | 0.002 | 3.1e-07
sak-st-4 | Заглушка для JXB-ST-4 серая EKF PROxima | 12.61 | 100 | 100 | 2000 | 16 Элементы комплектации шкафов | 16.11 Клеммные колодки JXB-ST (пружинные) | 16.11.03 Аксессуары для клеммных колодок JXB-ST | Регулярная | PROxima | 0.002 | 3.1e-07
sak-st-6-pen | Заглушка для JXB-ST-6 земля EKF PROxima | 16.92 | 50 | 50 | 1300 | 16 Элементы комплектации шкафов | 16.11 Клеммные колодки JXB-ST (пружинные) | 16.11.03 Аксессуары для клеммных колодок JXB-ST | Регулярная | PROxima | 0.004 | 1.25e-06
sak-st-6 | Заглушка для JXB-ST-6 серая EKF PROxima | 16.92 | 50 | 50 | 1300 | 16 Элементы комплектации шкафов | 16.11 Клеммные колодки JXB-ST (пружинные) | 16.11.03 Аксессуары для клеммных колодок JXB-ST | Регулярная | PROxima | 0.004 | 1.25e-06
sak-st-1.5/2.5-4-2 | Заглушка для двойной JXB-ST-1.5/2.5 серая EKF PROxima | 23.33 | 50 | 50 | 2000 | 16 Элементы комплектации шкафов | 16.11 Клеммные колодки JXB-ST (пружинные) | 16.11.03 Аксессуары для клеммных колодок JXB-ST | Регулярная | PROxima | 0.003 | 1.25e-06
sak-st-4-4-2 | Заглушка для двойной JXB-ST-4 серая EKF PROxima | 43.18 | 50 | 50 | 1000 | 16 Элементы комплектации шкафов | 16.11 Клеммные колодки JXB-ST (пружинные) | 16.11.03 Аксессуары для клеммных колодок JXB-ST | Регулярная | PROxima | 0.004 | 1.25e-06
zb-st-1.5-0 | Маркеры для JXB-ST 1,5 без нумерации (50 шт.) EKF PROxima | 427.31 | 1 | 1 | 200 | 16 Элементы комплектации шкафов | 16.11 Клеммные колодки JXB-ST (пружинные) | 16.11.03 Аксессуары для клеммных колодок JXB-ST | Регулярная | PROxima | 0.033 | 7.752e-05
zb-st-1.5-1-10 | Маркеры для JXB-ST 1,5 с нумерацией 1-10 (10 шт.) EKF PROxima | 140.49 | 1 | 1 | 900 | 16 Элементы комплектации шкафов | 16.11 Клеммные колодки JXB-ST (пружинные) | 16.11.03 Аксессуары для клеммных колодок JXB-ST | Регулярная | PROxima | 0.007 | 3.92e-05
zb-st-1.5-1-50 | Маркеры для JXB-ST 1,5 с нумерацией 1-50 (10 шт.) EKF PROxima | 140.49 | 1 | 1 | 900 | 16 Элементы комплектации шкафов | 16.11 Клеммные колодки JXB-ST (пружинные) | 16.11.03 Аксессуары для клеммных колодок JXB-ST | Регулярная | PROxima | 0.007 | 3.92e-05
zb-st-1.5-100-150 | Маркеры для JXB-ST 1,5 с нумерацией 100-150 (10 шт.) EKF PROxima | 140.49 | 1 | 1 | 900 | 16 Элементы комплектации шкафов | 16.11 Клеммные колодки JXB-ST (пружинные) | 16.11.03 Аксессуары для клеммных колодок JXB-ST | Регулярная | PROxima | 0.007 | 3.92e-05
zb-st-1.5-150-200 | Маркеры для JXB-ST 1,5 с нумерацией 150-200 (10 шт.) EKF PROxima | 140.49 | 1 | 1 | 900 | 16 Элементы комплектации шкафов | 16.11 Клеммные колодки JXB-ST (пружинные) | 16.11.03 Аксессуары для клеммных колодок JXB-ST | Регулярная | PROxima | 0.007 | 3.92e-05
zb-st-1.5-50-100 | Маркеры для JXB-ST 1,5 с нумерацией 50-100 (10 шт.) EKF PROxima | 140.49 | 1 | 1 | 900 | 16 Элементы комплектации шкафов | 16.11 Клеммные колодки JXB-ST (пружинные) | 16.11.03 Аксессуары для клеммных колодок JXB-ST | Регулярная | PROxima | 0.007 | 3.92e-05
zb-st-1.5-A-PE | Маркеры для JXB-ST 1,5 с символами "A, B, C, N, PE" (10 шт.) EKF PROxima | 140.49 | 1 | 1 | 900 | 16 Элементы комплектации шкафов | 16.11 Клеммные колодки JXB-ST (пружинные) | 16.11.03 Аксессуары для клеммных колодок JXB-ST | Регулярная | PROxima | 0.007 | 3.92e-05
zb-st-1.5-L-1-3 | Маркеры для JXB-ST 1,5 с символами "L1, L2, L3, N, PE" (10 шт.) EKF PROxima | 140.49 | 1 | 1 | 900 | 16 Элементы комплектации шкафов | 16.11 Клеммные колодки JXB-ST (пружинные) | 16.11.03 Аксессуары для клеммных колодок JXB-ST | Регулярная | PROxima | 0.007 | 3.92e-05
zb-st-2.5-0 | Маркеры для JXB-ST 2,5 без нумерации (50 шт.) EKF PROxima | 453.82 | 1 | 1 | 160 | 16 Элементы комплектации шкафов | 16.11 Клеммные колодки JXB-ST (пружинные) | 16.11.03 Аксессуары для клеммных колодок JXB-ST | Регулярная | PROxima | 0.049 | 7.752e-05
zb-st-2.5-1-10 | Маркеры для JXB-ST 2,5 с нумерацией 1-10 (10 шт.) EKF PROxima | 141.38 | 1 | 1 | 700 | 16 Элементы комплектации шкафов | 16.11 Клеммные колодки JXB-ST (пружинные) | 16.11.03 Аксессуары для клеммных колодок JXB-ST | Регулярная | PROxima | 0.01 | 3.92e-05
zb-st-2.5-1-50 | Маркеры для JXB-ST 2,5 с нумерацией 1-50 (10 шт.) EKF PROxima | 141.38 | 1 | 1 | 700 | 16 Элементы комплектации шкафов | 16.11 Клеммные колодки JXB-ST (пружинные) | 16.11.03 Аксессуары для клеммных колодок JXB-ST | Регулярная | PROxima | 0.01 | 3.92e-05
zb-st-2.5-100-150 | Маркеры для JXB-ST 2,5 с нумерацией 100-150 (10 шт.) EKF PROxima | 141.38 | 1 | 1 | 700 | 16 Элементы комплектации шкафов | 16.11 Клеммные колодки JXB-ST (пружинные) | 16.11.03 Аксессуары для клеммных колодок JXB-ST | Регулярная | PROxima | 0.01 | 3.92e-05
zb-st-2.5-150-200 | Маркеры для JXB-ST 2,5 с нумерацией 150-200 (10 шт.) EKF PROxima | 141.38 | 1 | 1 | 700 | 16 Элементы комплектации шкафов | 16.11 Клеммные колодки JXB-ST (пружинные) | 16.11.03 Аксессуары для клеммных колодок JXB-ST | Регулярная | PROxima | 0.01 | 3.92e-05
zb-st-2.5-50-100 | Маркеры для JXB-ST 2,5 с нумерацией 50-100 (10 шт.) EKF PROxima | 141.38 | 1 | 1 | 700 | 16 Элементы комплектации шкафов | 16.11 Клеммные колодки JXB-ST (пружинные) | 16.11.03 Аксессуары для клеммных колодок JXB-ST | Регулярная | PROxima | 0.01 | 3.92e-05
zb-st-2.5-A-PE | Маркеры для JXB-ST 2,5 с символами "A, B, C, N, PE" (10 шт.) EKF PROxima | 148.45 | 1 | 1 | 700 | 16 Элементы комплектации шкафов | 16.11 Клеммные колодки JXB-ST (пружинные) | 16.11.03 Аксессуары для клеммных колодок JXB-ST | Регулярная | PROxima | 0.01 | 3.92e-05
zb-st-2.5-L-1-3 | Маркеры для JXB-ST 2,5 с символами "L1, L2, L3, N, PE" (10 шт.) EKF PROxima | 141.38 | 1 | 1 | 700 | 16 Элементы комплектации шкафов | 16.11 Клеммные колодки JXB-ST (пружинные) | 16.11.03 Аксессуары для клеммных колодок JXB-ST | Регулярная | PROxima | 0.01 | 3.92e-05
zb-st-4-0 | Маркеры для JXB-ST 4 без нумерации (50 шт.) EKF PROxima | 569.77 | 1 | 1 | 120 | 16 Элементы комплектации шкафов | 16.11 Клеммные колодки JXB-ST (пружинные) | 16.11.03 Аксессуары для клеммных колодок JXB-ST | Регулярная | PROxima | 0.061 | 7.752e-05
zb-st-4-1-10 | Маркеры для JXB-ST 4 с нумерацией 1-10 (10 шт.) EKF PROxima | 169.4 | 1 | 1 | 500 | 16 Элементы комплектации шкафов | 16.11 Клеммные колодки JXB-ST (пружинные) | 16.11.03 Аксессуары для клеммных колодок JXB-ST | Регулярная | PROxima | 0.012 | 3.92e-05
zb-st-4-1-50 | Маркеры для JXB-ST 4 с нумерацией 1-50 (10 шт.) EKF PROxima | 169.4 | 1 | 1 | 500 | 16 Элементы комплектации шкафов | 16.11 Клеммные колодки JXB-ST (пружинные) | 16.11.03 Аксессуары для клеммных колодок JXB-ST | Регулярная | PROxima | 0.012 | 3.92e-05
zb-st-4-100-150 | Маркеры для JXB-ST 4 с нумерацией 100-150 (10 шт.) EKF PROxima | 169.4 | 1 | 1 | 500 | 16 Элементы комплектации шкафов | 16.11 Клеммные колодки JXB-ST (пружинные) | 16.11.03 Аксессуары для клеммных колодок JXB-ST | Регулярная | PROxima | 0.012 | 3.92e-05
zb-st-4-150-200 | Маркеры для JXB-ST 4 с нумерацией 150-200 (10 шт.) EKF PROxima | 169.4 | 1 | 1 | 500 | 16 Элементы комплектации шкафов | 16.11 Клеммные колодки JXB-ST (пружинные) | 16.11.03 Аксессуары для клеммных колодок JXB-ST | Регулярная | PROxima | 0.012 | 3.92e-05
zb-st-4-50-100 | Маркеры для JXB-ST 4 с нумерацией 50-100 (10 шт.) EKF PROxima | 169.4 | 1 | 1 | 500 | 16 Элементы комплектации шкафов | 16.11 Клеммные колодки JXB-ST (пружинные) | 16.11.03 Аксессуары для клеммных колодок JXB-ST | Регулярная | PROxima | 0.012 | 3.92e-05
zb-st-4-A-PE | Маркеры для JXB-ST 4 с символами "A, B, C, N, PE" (10 шт.) EKF PROxima | 169.4 | 1 | 1 | 500 | 16 Элементы комплектации шкафов | 16.11 Клеммные колодки JXB-ST (пружинные) | 16.11.03 Аксессуары для клеммных колодок JXB-ST | Регулярная | PROxima | 0.012 | 3.92e-05
zb-st-4-L-1-3 | Маркеры для JXB-ST 4 с символами "L1, L2, L3, N, PE" (10 шт.) EKF PROxima | 169.4 | 1 | 1 | 500 | 16 Элементы комплектации шкафов | 16.11 Клеммные колодки JXB-ST (пружинные) | 16.11.03 Аксессуары для клеммных колодок JXB-ST | Регулярная | PROxima | 0.012 | 3.92e-05
zb-st-6-0 | Маркеры для JXB-ST 6 без нумерации (50 шт.) EKF PROxima | 608.45 | 1 | 1 | 80 | 16 Элементы комплектации шкафов | 16.11 Клеммные колодки JXB-ST (пружинные) | 16.11.03 Аксессуары для клеммных колодок JXB-ST | Регулярная | PROxima | 0.076 | 7.752e-05
zb-st-6-1-10 | Маркеры для JXB-ST 6 с нумерацией 1-10 (10 шт.) EKF PROxima | 181.53 | 1 | 1 | 300 | 16 Элементы комплектации шкафов | 16.11 Клеммные колодки JXB-ST (пружинные) | 16.11.03 Аксессуары для клеммных колодок JXB-ST | Регулярная | PROxima | 0.015 | 3.92e-05
zb-st-6-1-50 | Маркеры для JXB-ST 6 с нумерацией 1-50 (10 шт.) EKF PROxima | 181.53 | 1 | 1 | 300 | 16 Элементы комплектации шкафов | 16.11 Клеммные колодки JXB-ST (пружинные) | 16.11.03 Аксессуары для клеммных колодок JXB-ST | Регулярная | PROxima | 0.015 | 3.92e-05
zb-st-6-100-150 | Маркеры для JXB-ST 6 с нумерацией 100-150 (10 шт.) EKF PROxima | 177.87 | 1 | 1 | 300 | 16 Элементы комплектации шкафов | 16.11 Клеммные колодки JXB-ST (пружинные) | 16.11.03 Аксессуары для клеммных колодок JXB-ST | Заказная | PROxima | 0.015 | 3.92e-05
zb-st-6-150-200 | Маркеры для JXB-ST 6 с нумерацией 150-200 (10 шт.) EKF PROxima | 181.53 | 1 | 1 | 300 | 16 Элементы комплектации шкафов | 16.11 Клеммные колодки JXB-ST (пружинные) | 16.11.03 Аксессуары для клеммных колодок JXB-ST | Заказная | PROxima | 0.015 | 3.92e-05
zb-st-6-50-100 | Маркеры для JXB-ST 6 с нумерацией 50-100 (10 шт.) EKF PROxima | 181.53 | 1 | 1 | 300 | 16 Элементы комплектации шкафов | 16.11 Клеммные колодки JXB-ST (пружинные) | 16.11.03 Аксессуары для клеммных колодок JXB-ST | Заказная | PROxima | 0.015 | 3.92e-05
zb-st-6-A-PE | Маркеры для JXB-ST 6 с символами "A, B, C, N, PE" (10 шт.) EKF PROxima | 181.53 | 1 | 1 | 300 | 16 Элементы комплектации шкафов | 16.11 Клеммные колодки JXB-ST (пружинные) | 16.11.03 Аксессуары для клеммных колодок JXB-ST | Заказная | PROxima | 0.015 | 3.92e-05
zb-st-6-L-1-3 | Маркеры для JXB-ST 6 с символами "L1, L2, L3, N, PE" (10 шт.) EKF PROxima | 181.53 | 1 | 1 | 300 | 16 Элементы комплектации шкафов | 16.11 Клеммные колодки JXB-ST (пружинные) | 16.11.03 Аксессуары для клеммных колодок JXB-ST | Заказная | PROxima | 0.015 | 3.92e-05
plc-per-st-2PIN-1.5 | Перемычка для JXB-ST 1,5 2PIN (20 шт.) EKF PROxima | 720.71 | 1 | 90 | 540 | 16 Элементы комплектации шкафов | 16.11 Клеммные колодки JXB-ST (пружинные) | 16.11.03 Аксессуары для клеммных колодок JXB-ST | Регулярная | PROxima | 0.027 | 3.92e-05
plc-per-st-3PIN-1.5 | Перемычка для JXB-ST 1,5 3PIN (20 шт.) EKF PROxima | 1080.22 | 1 | 40 | 240 | 16 Элементы комплектации шкафов | 16.11 Клеммные колодки JXB-ST (пружинные) | 16.11.03 Аксессуары для клеммных колодок JXB-ST | Регулярная | PROxima | 0.038 | 3.92e-05
plc-per-st-2PIN-2.5 | Перемычка для JXB-ST 2,5 2PIN (20 шт.) EKF PROxima | 837.99 | 1 | 90 | 540 | 16 Элементы комплектации шкафов | 16.11 Клеммные колодки JXB-ST (пружинные) | 16.11.03 Аксессуары для клеммных колодок JXB-ST | Регулярная | PROxima | 0.038 | 3.92e-05
plc-per-st-3PIN-2.5 | Перемычка для JXB-ST 2,5 3PIN (20 шт.) EKF PROxima | 1253.55 | 1 | 40 | 240 | 16 Элементы комплектации шкафов | 16.11 Клеммные колодки JXB-ST (пружинные) | 16.11.03 Аксессуары для клеммных колодок JXB-ST | Регулярная | PROxima | 0.055 | 3.92e-05
plc-per-st-2PIN-4 | Перемычка для JXB-ST 4 2PIN (20 шт.) EKF PROxima | 955.27 | 1 | 70 | 420 | 16 Элементы комплектации шкафов | 16.11 Клеммные колодки JXB-ST (пружинные) | 16.11.03 Аксессуары для клеммных колодок JXB-ST | Регулярная | PROxima | 0.039 | 3.92e-05
plc-per-st-3PIN-4 | Перемычка для JXB-ST 4 3PIN (20 шт.) EKF PROxima | 1426.86 | 1 | 40 | 240 | 16 Элементы комплектации шкафов | 16.11 Клеммные колодки JXB-ST (пружинные) | 16.11.03 Аксессуары для клеммных колодок JXB-ST | Регулярная | PROxima | 0.055 | 3.92e-05
mt-134-bs | Бирка кабельная маркировочная У-134 большой квадрат EKF PROxima | 193.57 | 1 | 30 | 30 | 16 Элементы комплектации шкафов | 16.12 Бирка кабельная маркировочная |  | Регулярная | PROxima | 0.13 | 6.9e-07
mt-135-r | Бирка кабельная маркировочная У-135 (100шт.) круг EKF PROxima | 179.15 | 1 | 30 | 30 | 16 Элементы комплектации шкафов | 16.12 Бирка кабельная маркировочная |  | Регулярная | PROxima | 0.13 | 6.9e-07
mt-136-t | Бирка кабельная маркировочная У-136 (100шт.) треугольник EKF PROxima | 171.94 | 1 | 30 | 30 | 16 Элементы комплектации шкафов | 16.12 Бирка кабельная маркировочная |  | Регулярная | PROxima | 0.13 | 6.9e-07
mt-153-ss | Бирка кабельная маркировочная У-153 (250шт.) малый квадрат EKF PROxima | 238.48 | 1 | 40 | 40 | 16 Элементы комплектации шкафов | 16.12 Бирка кабельная маркировочная |  | Регулярная | PROxima | 0.13 | 7e-08
mm-134-bs | Бирка маркировочная мягкая У-134М (100 шт.) большой квадрат EKF PROxima | 200 | 1 | 1 | 30 | 16 Элементы комплектации шкафов | 16.12 Бирка кабельная маркировочная |  | Регулярная | PROxima | 0.31 | 0.00052
mm-135-r | Бирка маркировочная мягкая У-135М (100 шт.) круг EKF PROxima | 200 | 1 | 1 | 30 | 16 Элементы комплектации шкафов | 16.12 Бирка кабельная маркировочная |  | Регулярная | PROxima | 0.29 | 0.00052
mm-136-t | Бирка маркировочная мягкая У-136М (100 шт.) треугольник EKF PROxima | 200 | 1 | 1 | 30 | 16 Элементы комплектации шкафов | 16.12 Бирка кабельная маркировочная |  | Регулярная | PROxima | 0.22 | 0.00052
zh-1f | Заглушка на соединительную шину 1 фазную (50шт.) EKF PROxima | 11.47 | 50 | 50 | 8000 | 16 Элементы комплектации шкафов | 16.13 Шины соединительные (PIN, FORK) и аксессуары для шин | 16.13.01 Заглушки для шин PIN и FORK | Регулярная | PROxima | 0.0003 | 1e-06
zh-2f | Заглушка на соединительную шину 2-х фазную (50шт.) EKF PROxima | 17.33 | 50 | 50 | 6000 | 16 Элементы комплектации шкафов | 16.13 Шины соединительные (PIN, FORK) и аксессуары для шин | 16.13.01 Заглушки для шин PIN и FORK | Регулярная | PROxima | 0.0003 | 2e-06
zh-3f | Заглушка на соединительную шину 3-х фазную (50шт.) EKF PROxima | 16.25 | 50 | 50 | 6000 | 16 Элементы комплектации шкафов | 16.13 Шины соединительные (PIN, FORK) и аксессуары для шин | 16.13.01 Заглушки для шин PIN и FORK | Регулярная | PROxima | 0.0005 | 4e-06
zh-4f | Заглушка на соединительную шину 4-х фазную (50шт.) EKF PROxima | 17.2 | 50 | 50 | 6000 | 16 Элементы комплектации шкафов | 16.13 Шины соединительные (PIN, FORK) и аксессуары для шин | 16.13.01 Заглушки для шин PIN и FORK | Регулярная | PROxima | 0.0007 | 1.8e-06
ck-s | Зажим под проводник для совместного подключения с шиной PIN под боковое соединение (100 шт/упак.) EKF PROxima | 107.16 | 100 | 100 | 2000 | 16 Элементы комплектации шкафов | 16.13 Шины соединительные (PIN, FORK) и аксессуары для шин | 16.13.02 Зажим для совместного подключения с шиной PIN | Регулярная | PROxima | 0.01 | 2.7e-05
ck-s-r | Зажим под проводник для совместного подключения с шиной PIN под боковое соединение (20 шт./упак.) EKF PROxima | 110.17 | 20 | 20 | 2000 | 16 Элементы комплектации шкафов | 16.13 Шины соединительные (PIN, FORK) и аксессуары для шин | 16.13.02 Зажим для совместного подключения с шиной PIN | Регулярная | PROxima | 0.0105 | 8.47e-06
ck-f | Зажим под проводник для совместного подключения с шиной PIN под переднее соединение (100 шт/упак.) EKF PROxima | 117.88 | 100 | 100 | 2000 | 16 Элементы комплектации шкафов | 16.13 Шины соединительные (PIN, FORK) и аксессуары для шин | 16.13.02 Зажим для совместного подключения с шиной PIN | Регулярная | PROxima | 0.01 | 2.7e-05
ck-f-r | Зажим под проводник для совместного подключения с шиной PIN под переднее соединение (20 шт./упак.) EKF PROxima | 110.17 | 20 | 20 | 2000 | 16 Элементы комплектации шкафов | 16.13 Шины соединительные (PIN, FORK) и аксессуары для шин | 16.13.02 Зажим для совместного подключения с шиной PIN | Регулярная | PROxima | 0.0105 | 8.47e-06
ck-f-hr | Зажим под проводник для совместного подключения с шиной PIN под переднее соединение, увеличенный штырь (20 шт/упак.) EKF PROxima | 118.05 | 20 | 20 | 2000 | 16 Элементы комплектации шкафов | 16.13 Шины соединительные (PIN, FORK) и аксессуары для шин | 16.13.02 Зажим для совместного подключения с шиной PIN | Регулярная | PROxima | 0.0105 | 8.47e-06
fork-01-100 | Шина соединительная типа FORK для 1-ф нагр. 100А 54 мод. EKF PROxima | 1039.72 | 1 | 20 | 100 | 16 Элементы комплектации шкафов | 16.13 Шины соединительные (PIN, FORK) и аксессуары для шин | 16.13.03 Шина соединительная ("вилка") типа FORK | Регулярная | PROxima | 0.0028 | 4.2e-06
fork-01-63 | Шина соединительная типа FORK для 1-ф нагр. 63А 54 мод. EKF PROxima | 400.76 | 1 | 20 | 100 | 16 Элементы комплектации шкафов | 16.13 Шины соединительные (PIN, FORK) и аксессуары для шин | 16.13.03 Шина соединительная ("вилка") типа FORK | Регулярная | PROxima | 0.27 | 4.2e-06
fork-02-100 | Шина соединительная типа FORK для 2-ф нагр. 100А 54 мод. EKF PROxima | 1397.72 | 1 | 10 | 50 | 16 Элементы комплектации шкафов | 16.13 Шины соединительные (PIN, FORK) и аксессуары для шин | 16.13.03 Шина соединительная ("вилка") типа FORK | Регулярная | PROxima | 0.48 | 1.25e-05
fork-02-63 | Шина соединительная типа FORK для 2-ф нагр. 63А 54 мод. EKF PROxima | 1058.07 | 1 | 10 | 50 | 16 Элементы комплектации шкафов | 16.13 Шины соединительные (PIN, FORK) и аксессуары для шин | 16.13.03 Шина соединительная ("вилка") типа FORK | Регулярная | PROxima | 0.4 | 1.25e-05
fork-03-100 | Шина соединительная типа FORK для 3-ф нагр. 100А 54 мод. EKF PROxima | 1842.44 | 1 | 10 | 50 | 16 Элементы комплектации шкафов | 16.13 Шины соединительные (PIN, FORK) и аксессуары для шин | 16.13.03 Шина соединительная ("вилка") типа FORK | Регулярная | PROxima | 0.66 | 2.275e-05
fork-03-63 | Шина соединительная типа FORK для 3-ф нагр. 63А 54 мод. EKF PROxima | 1285.06 | 1 | 10 | 50 | 16 Элементы комплектации шкафов | 16.13 Шины соединительные (PIN, FORK) и аксессуары для шин | 16.13.03 Шина соединительная ("вилка") типа FORK | Регулярная | PROxima | 0.6 | 2.275e-05
fork-04-100 | Шина соединительная типа FORK для 4-ф нагр. 100А 54 мод. EKF PROxima | 3317.37 | 1 | 10 | 30 | 16 Элементы комплектации шкафов | 16.13 Шины соединительные (PIN, FORK) и аксессуары для шин | 16.13.03 Шина соединительная ("вилка") типа FORK | Заказная (16) | PROxima | 1 | 3.915e-05
fork-04-63 | Шина соединительная типа FORK для 4-ф нагр. 63А 54 мод. EKF PROxima | 1615.45 | 1 | 10 | 30 | 16 Элементы комплектации шкафов | 16.13 Шины соединительные (PIN, FORK) и аксессуары для шин | 16.13.03 Шина соединительная ("вилка") типа FORK | Заказная (16) | PROxima | 0.67 | 3.915e-05
pin-01-100 | Шина соединительная типа PIN для 1-ф нагр. 100А 54 мод. EKF PROxima | 1025.14 | 1 | 20 | 100 | 16 Элементы комплектации шкафов | 16.13 Шины соединительные (PIN, FORK) и аксессуары для шин | 16.13.04 Шина соединительная ("гребенка") типа PIN | Регулярная | PROxima | 0.23 | 4.2e-06
pin-01-63 | Шина соединительная типа PIN для 1-ф нагр. 63А 54 мод. EKF PROxima | 486.5 | 1 | 20 | 100 | 16 Элементы комплектации шкафов | 16.13 Шины соединительные (PIN, FORK) и аксессуары для шин | 16.13.04 Шина соединительная ("гребенка") типа PIN | Регулярная | PROxima | 1.18 | 4.2e-06
pin-02-100 | Шина соединительная типа PIN для 2-ф нагр. 100А 54 мод. EKF PROxima | 2471.43 | 1 | 10 | 50 | 16 Элементы комплектации шкафов | 16.13 Шины соединительные (PIN, FORK) и аксессуары для шин | 16.13.04 Шина соединительная ("гребенка") типа PIN | Регулярная | PROxima | 0.45 | 1.25e-05
pin-02-63 | Шина соединительная типа PIN для 2-ф нагр. 63А 54 мод. EKF PROxima | 927.58 | 1 | 10 | 50 | 16 Элементы комплектации шкафов | 16.13 Шины соединительные (PIN, FORK) и аксессуары для шин | 16.13.04 Шина соединительная ("гребенка") типа PIN | Регулярная | PROxima | 0.358 | 1.25e-05
pin-03-100 | Шина соединительная типа PIN для 3-ф нагр. 100А 54 мод. EKF PROxima | 2743.53 | 1 | 10 | 50 | 16 Элементы комплектации шкафов | 16.13 Шины соединительные (PIN, FORK) и аксессуары для шин | 16.13.04 Шина соединительная ("гребенка") типа PIN | Регулярная | PROxima | 0.64 | 2.94e-05
pin-03-63 | Шина соединительная типа PIN для 3-ф нагр. 63А 54 мод. EKF PROxima | 1183.36 | 1 | 10 | 50 | 16 Элементы комплектации шкафов | 16.13 Шины соединительные (PIN, FORK) и аксессуары для шин | 16.13.04 Шина соединительная ("гребенка") типа PIN | Регулярная | PROxima | 0.45 | 2.275e-05
pin-04-100 | Шина соединительная типа PIN для 4-ф нагр. 100А 54 мод. EKF PROxima | 2874.44 | 1 | 10 | 30 | 16 Элементы комплектации шкафов | 16.13 Шины соединительные (PIN, FORK) и аксессуары для шин | 16.13.04 Шина соединительная ("гребенка") типа PIN | Заказная (16) | PROxima | 0.48 | 0.0003915
pin-04-63 | Шина соединительная типа PIN для 4-ф нагр. 63А 54 мод. EKF PROxima | 3512.19 | 1 | 10 | 30 | 16 Элементы комплектации шкафов | 16.13 Шины соединительные (PIN, FORK) и аксессуары для шин | 16.13.04 Шина соединительная ("гребенка") типа PIN | Заказная (16) | PROxima | 0.38 | 0.0003915
pin-01-100m | Шина соединительная типа PIN для 1-ф нагр. 100А (37x27мм) EKF PROxima | 1069.85 | 1 | 20 | 100 | 16 Элементы комплектации шкафов | 16.13 Шины соединительные (PIN, FORK) и аксессуары для шин | 16.13.05 Шина соединительная ("гребенка") типа PIN 1.5 модуля | Регулярная | PROxima | 0.245 | 4.2e-05
pin-02-100m | Шина соединительная типа PIN для 2-ф нагр. 100А (36x27мм) EKF PROxima | 3138.2 | 1 | 10 | 50 | 16 Элементы комплектации шкафов | 16.13 Шины соединительные (PIN, FORK) и аксессуары для шин | 16.13.05 Шина соединительная ("гребенка") типа PIN 1.5 модуля | Регулярная | PROxima | 0.5 | 1.25e-05
pin-03-100m | Шина соединительная типа PIN для 3-ф нагр. 100А (36x27мм) EKF PROxima | 3458.25 | 1 | 10 | 50 | 16 Элементы комплектации шкафов | 16.13 Шины соединительные (PIN, FORK) и аксессуары для шин | 16.13.05 Шина соединительная ("гребенка") типа PIN 1.5 модуля | Регулярная | PROxima | 0.76 | 3.75e-05
pin-04-100m | Шина соединительная типа PIN для 4-ф нагр. 100А (36x27мм) EKF PROxima | 3613.65 | 1 | 10 | 30 | 16 Элементы комплектации шкафов | 16.13 Шины соединительные (PIN, FORK) и аксессуары для шин | 16.13.05 Шина соединительная ("гребенка") типа PIN 1.5 модуля | Регулярная | PROxima | 1.05 | 3.915e-05
pin-01-63-12 | Шина соединительная типа PIN для 1-ф нагр. 63А 12 мод. EKF PROxima | 99.66 | 10 | 10 | 400 | 16 Элементы комплектации шкафов | 16.13 Шины соединительные (PIN, FORK) и аксессуары для шин | 16.13.06 Шина соединительная ("гребенка") типа PIN 12 модулей | Регулярная | PROxima | 0.0395 | 3.63e-06
pin-03-63-12 | Шина соединительная типа PIN для 3-ф нагр. 63А 12 мод. EKF PROxima | 306.16 | 10 | 10 | 200 | 16 Элементы комплектации шкафов | 16.13 Шины соединительные (PIN, FORK) и аксессуары для шин | 16.13.06 Шина соединительная ("гребенка") типа PIN 12 модулей | Регулярная | PROxima | 0.095 | 5.01e-06
dpn-02-63 | Шина соединительная типа PIN 63A 108 мод. для диф. автомтов EKF PROxima | 1777.45 | 5 | 5 | 50 | 16 Элементы комплектации шкафов | 16.13 Шины соединительные (PIN, FORK) и аксессуары для шин | 16.13.07 Шина соединительная («гребенка») типа PIN для диф.автоматов | Регулярная | PROxima | 0.42 | 0.0004
dpn-le-02-63 | Шина соединительная типа PIN 63A 54 мод. для диф. автоматов EKF PROxima | 1002.64 | 5 | 5 | 50 | 16 Элементы комплектации шкафов | 16.13 Шины соединительные (PIN, FORK) и аксессуары для шин | 16.13.07 Шина соединительная («гребенка») типа PIN для диф.автоматов | Регулярная | PROxima | 0.4 | 0.0004
SM-4x30 | Шина М1T 4х30х4000 мм EKF PROxima | 7786.8 | 1 | 1 | 1 | 16 Элементы комплектации шкафов | 16.14 Электротехнические шины | 16.14.01 Медные шины | Заказная | PROxima | 4.29 | 0.00048
SM-10x100 | Шина М1T 10х100х4000 мм EKF PROxima | 61037.7 | 1 | 1 | 1 | 16 Элементы комплектации шкафов | 16.14 Электротехнические шины | 16.14.01 Медные шины | Регулярная | PROxima | 35.8 | 0.004
SM-10x120 | Шина М1T 10х120х4000 мм EKF PROxima | 75069.05 | 1 | 1 | 1 | 16 Элементы комплектации шкафов | 16.14 Электротехнические шины | 16.14.01 Медные шины | Регулярная | PROxima | 43 | 0.0048
SM-10x20 | Шина М1T 10х20х4000 мм EKF PROxima | 21630 | 1 | 1 | 1 | 16 Элементы комплектации шкафов | 16.14 Электротехнические шины | 16.14.01 Медные шины | Регулярная | PROxima | 7.14 | 0.0008
SM-10x30 | Шина М1T 10х30х4000 мм EKF PROxima | 18318.45 | 1 | 1 | 1 | 16 Элементы комплектации шкафов | 16.14 Электротехнические шины | 16.14.01 Медные шины | Регулярная | PROxima | 10.72 | 0.0012
SM-10x50 | Шина М1T 10х50х4000 мм EKF PROxima | 32445 | 1 | 1 | 1 | 16 Элементы комплектации шкафов | 16.14 Электротехнические шины | 16.14.01 Медные шины | Регулярная | PROxima | 17.86 | 0.002
SM-10x60 | Шина М1T 10х60х4000 мм EKF PROxima | 37533.97 | 1 | 1 | 1 | 16 Элементы комплектации шкафов | 16.14 Электротехнические шины | 16.14.01 Медные шины | Регулярная | PROxima | 21.43 | 0.0024
SM-10x80 | Шина М1T 10х80х4000 мм EKF PROxima | 50057.12 | 1 | 1 | 1 | 16 Элементы комплектации шкафов | 16.14 Электротехнические шины | 16.14.01 Медные шины | Регулярная | PROxima | 28.58 | 0.0032
SM-3x15 | Шина М1T 3х15х4000 мм EKF PROxima | 2902.66 | 1 | 1 | 1 | 16 Элементы комплектации шкафов | 16.14 Электротехнические шины | 16.14.01 Медные шины | Заказная | PROxima | 1.61 | 0.00018
SM-3x16 | Шина М1T 3х16х4000 мм EKF PROxima | 3053.71 | 1 | 1 | 1 | 16 Элементы комплектации шкафов | 16.14 Электротехнические шины | 16.14.01 Медные шины | Регулярная | PROxima | 1.71 | 0.000192
SM3-3x20 | Шина М1T 3х20х3000 мм EKF PROxima | 3002.45 | 1 | 1 | 1 | 16 Элементы комплектации шкафов | 16.14 Электротехнические шины | 16.14.01 Медные шины | Регулярная | PROxima | 1.6 | 0.00018
SM-3x20 | Шина М1T 3х20х4000 мм EKF PROxima | 4001.55 | 1 | 1 | 1 | 16 Элементы комплектации шкафов | 16.14 Электротехнические шины | 16.14.01 Медные шины | Регулярная | PROxima | 2.14 | 0.00024
SM3-3x25 | Шина М1T 3х25х3000 мм EKF PROxima | 3568.95 | 1 | 1 | 1 | 16 Элементы комплектации шкафов | 16.14 Электротехнические шины | 16.14.01 Медные шины | Регулярная | PROxima | 2 | 0.000225
SM-3x25 | Шина М1T 3х25х4000 мм EKF PROxima | 4758.6 | 1 | 1 | 1 | 16 Элементы комплектации шкафов | 16.14 Электротехнические шины | 16.14.01 Медные шины | Регулярная | PROxima | 2.68 | 0.0003
SM-3x30 | Шина М1T 3х30х4000 мм EKF PROxima | 5485.37 | 1 | 1 | 1 | 16 Элементы комплектации шкафов | 16.14 Электротехнические шины | 16.14.01 Медные шины | Регулярная | PROxima | 3.21 | 0.00036
SM-3x40 | Шина М1T 3х40х4000 мм EKF PROxima | 7330.41 | 1 | 1 | 1 | 16 Элементы комплектации шкафов | 16.14 Электротехнические шины | 16.14.01 Медные шины | Регулярная | PROxima | 4.29 | 0.00048
SM3-4x20 | Шина М1T 4х20х3000 мм EKF PROxima | 3973.74 | 1 | 1 | 1 | 16 Элементы комплектации шкафов | 16.14 Электротехнические шины | 16.14.01 Медные шины | Регулярная | PROxima | 2.15 | 0.00024
SM-4x20 | Шина М1T 4х20х4000 мм EKF PROxima | 5299.35 | 1 | 1 | 1 | 16 Элементы комплектации шкафов | 16.14 Электротехнические шины | 16.14.01 Медные шины | Регулярная | PROxima | 2.86 | 0.00032
SM-4x25 | Шина М1T 4х25х4000 мм EKF PROxima | 6100.74 | 1 | 1 | 1 | 16 Элементы комплектации шкафов | 16.14 Электротехнические шины | 16.14.01 Медные шины | Регулярная | PROxima | 3.57 | 0.0004
SM-5x20 | Шина М1T 5х20х4000 мм EKF PROxima | 6366.79 | 1 | 1 | 1 | 16 Элементы комплектации шкафов | 16.14 Электротехнические шины | 16.14.01 Медные шины | Регулярная | PROxima | 3.57 | 0.0004
SM-5x25 | Шина М1T 5х25х4000 мм EKF PROxima | 7638.63 | 1 | 1 | 1 | 16 Элементы комплектации шкафов | 16.14 Электротехнические шины | 16.14.01 Медные шины | Регулярная | PROxima | 4.47 | 0.0005
SM-5x30 | Шина М1T 5х30х4000 мм EKF PROxima | 9159.22 | 1 | 1 | 1 | 16 Элементы комплектации шкафов | 16.14 Электротехнические шины | 16.14.01 Медные шины | Регулярная | PROxima | 5.36 | 0.0006
SM-5x40 | Шина М1T 5х40х4000 мм EKF PROxima | 12978 | 1 | 1 | 1 | 16 Элементы комплектации шкафов | 16.14 Электротехнические шины | 16.14.01 Медные шины | Регулярная | PROxima | 7.14 | 0.0008
SM-5x50 | Шина М1T 5х50х4000 мм EKF PROxima | 16006.2 | 1 | 1 | 1 | 16 Элементы комплектации шкафов | 16.14 Электротехнические шины | 16.14.01 Медные шины | Регулярная | PROxima | 8.93 | 0.001
SM-6x50 | Шина М1T 6х50х4000 мм EKF PROxima | 19467 | 1 | 1 | 1 | 16 Элементы комплектации шкафов | 16.14 Электротехнические шины | 16.14.01 Медные шины | Регулярная | PROxima | 10.72 | 0.0012
SM-6x60 | Шина М1T 6х60х4000 мм EKF PROxima | 21975 | 1 | 1 | 1 | 16 Элементы комплектации шкафов | 16.14 Электротехнические шины | 16.14.01 Медные шины | Регулярная | PROxima | 12.86 | 0.00144
SM-8x80 | Шина М1T 8х80х4000 мм EKF PROxima | 39062.7 | 1 | 1 | 1 | 16 Элементы комплектации шкафов | 16.14 Электротехнические шины | 16.14.01 Медные шины | Регулярная | PROxima | 22.86 | 0.00256
SM-4x40 | Шина М1T4х40х4000 мм EKF PROxima | 9774.6 | 1 | 1 | 1 | 16 Элементы комплектации шкафов | 16.14 Электротехнические шины | 16.14.01 Медные шины | Регулярная | PROxima | 5.72 | 0.00064
SA-10x100 | Шина АД 31Т 10х100х4000 мм EKF PROxima | 7246.05 | 1 | 1 | 1 | 16 Элементы комплектации шкафов | 16.14 Электротехнические шины | 16.14.02 Алюминиевые шины | Заказная | PROxima | 10.84 | 0.004
SA-10x120 | Шина АД 31Т 10х120х4000 мм EKF PROxima | 8652 | 1 | 1 | 1 | 16 Элементы комплектации шкафов | 16.14 Электротехнические шины | 16.14.02 Алюминиевые шины | Заказная | PROxima | 13.01 | 0.0048
SA-10x60 | Шина АД 31Т 10х60х4000 мм EKF PROxima | 3866.36 | 1 | 1 | 1 | 16 Элементы комплектации шкафов | 16.14 Электротехнические шины | 16.14.02 Алюминиевые шины | Заказная | PROxima | 6.5 | 0.0024
SA-3x15 | Шина АД 31Т 3х15х4000 мм EKF PROxima | 432.6 | 1 | 1 | 1 | 16 Элементы комплектации шкафов | 16.14 Электротехнические шины | 16.14.02 Алюминиевые шины | Регулярная | PROxima | 0.49 | 0.00018
SA-3x20 | Шина АД 31Т 3х20х4000 мм EKF PROxima | 648.9 | 1 | 1 | 1 | 16 Элементы комплектации шкафов | 16.14 Электротехнические шины | 16.14.02 Алюминиевые шины | Регулярная | PROxima | 0.65 | 0.00024
SA-3x25 | Шина АД 31Т 3х25х4000 мм EKF PROxima | 648.9 | 1 | 1 | 1 | 16 Элементы комплектации шкафов | 16.14 Электротехнические шины | 16.14.02 Алюминиевые шины | Регулярная | PROxima | 0.85 | 0.0003
SA-3x30 | Шина АД 31Т 3х30х4000 мм EKF PROxima | 648.9 | 1 | 1 | 1 | 16 Элементы комплектации шкафов | 16.14 Электротехнические шины | 16.14.02 Алюминиевые шины | Регулярная | PROxima | 0.98 | 0.00036
SA-4x30 | Шина АД 31Т 4х30х4000 мм EKF PROxima | 865.2 | 1 | 1 | 1 | 16 Элементы комплектации шкафов | 16.14 Электротехнические шины | 16.14.02 Алюминиевые шины | Регулярная | PROxima | 1.3 | 0.00048
SA-4x40 | Шина АД 31Т 4х40х4000 мм EKF PROxima | 1189.65 | 1 | 1 | 1 | 16 Элементы комплектации шкафов | 16.14 Электротехнические шины | 16.14.02 Алюминиевые шины | Регулярная | PROxima | 1.73 | 0.00064
SA-5x25 | Шина АД 31Т 5х25х4000 мм EKF PROxima | 919.28 | 1 | 1 | 1 | 16 Элементы комплектации шкафов | 16.14 Электротехнические шины | 16.14.02 Алюминиевые шины | Заказная | PROxima | 1.36 | 0.0005
SA-5x40 | Шина АД 31Т 5х40х4000 мм EKF PROxima | 1405.95 | 1 | 1 | 1 | 16 Элементы комплектации шкафов | 16.14 Электротехнические шины | 16.14.02 Алюминиевые шины | Регулярная | PROxima | 2.17 | 0.0008
SA-5x50 | Шина АД 31Т 5х50х4000 мм EKF PROxima | 1816.92 | 1 | 1 | 1 | 16 Элементы комплектации шкафов | 16.14 Электротехнические шины | 16.14.02 Алюминиевые шины | Заказная | PROxima | 2.71 | 0.001
SA-5x60 | Шина АД 31Т 5х60х4000 мм EKF PROxima | 2156.1 | 1 | 1 | 1 | 16 Элементы комплектации шкафов | 16.14 Электротехнические шины | 16.14.02 Алюминиевые шины | Заказная | PROxima | 3.25 | 0.0012
SA-6x30 | Шина АД 31Т 6х30х4000 мм EKF PROxima | 1297.8 | 1 | 1 | 1 | 16 Элементы комплектации шкафов | 16.14 Электротехнические шины | 16.14.02 Алюминиевые шины | Заказная | PROxima | 1.95 | 0.00072
SA-6x40 | Шина АД 31Т 6х40х4000 мм EKF PROxima | 1778.53 | 1 | 1 | 1 | 16 Элементы комплектации шкафов | 16.14 Электротехнические шины | 16.14.02 Алюминиевые шины | Заказная | PROxima | 2.6 | 0.00096
SA-6x50 | Шина АД 31Т 6х50х4000 мм EKF PROxima | 1933.72 | 1 | 1 | 1 | 16 Элементы комплектации шкафов | 16.14 Электротехнические шины | 16.14.02 Алюминиевые шины | Заказная | PROxima | 3.25 | 0.0012
SA-6x60 | Шина АД 31Т 6х60х4000 мм EKF PROxima | 2703.75 | 1 | 1 | 1 | 16 Элементы комплектации шкафов | 16.14 Электротехнические шины | 16.14.02 Алюминиевые шины | Заказная | PROxima | 3.9 | 0.00144
SA-6x80 | Шина АД 31Т 6х80х4000 мм EKF PROxima | 3460.8 | 1 | 1 | 1 | 16 Элементы комплектации шкафов | 16.14 Электротехнические шины | 16.14.02 Алюминиевые шины | Заказная | PROxima | 8.1 | 0.00192
SA-8x100 | Шина АД 31Т 8х100х4000 мм EKF PROxima | 5731.95 | 1 | 1 | 1 | 16 Элементы комплектации шкафов | 16.14 Электротехнические шины | 16.14.02 Алюминиевые шины | Заказная | PROxima | 8.67 | 0.0032
SA-8x60 | Шина АД 31Т 8х60х4000 мм EKF PROxima | 3460.8 | 1 | 1 | 1 | 16 Элементы комплектации шкафов | 16.14 Электротехнические шины | 16.14.02 Алюминиевые шины | Заказная | PROxima | 5.2 | 0.00192
SA-8x80 | Шина АД 31Т 8х80х4000 мм EKF PROxima | 4499.62 | 1 | 1 | 1 | 16 Элементы комплектации шкафов | 16.14 Электротехнические шины | 16.14.02 Алюминиевые шины | Заказная | PROxima | 6.94 | 0.00256
SMG-57 | ШМГИ 10x100x1 EKF PROxima | 92504.17 | 1 | 1 | 1 | 16 Элементы комплектации шкафов | 16.14 Электротехнические шины | 16.14.03 Шины медные гибкие изолированные 2м | Заказная | PROxima | 18.42 | 0.2
SMG-59 | ШМГИ 10x120x1 EKF PROxima | 108616.67 | 1 | 1 | 1 | 16 Элементы комплектации шкафов | 16.14 Электротехнические шины | 16.14.03 Шины медные гибкие изолированные 2м | Заказная | PROxima | 23 | 0.24
SMG-10 | ШМГИ 10x15,5x0,8 EKF PROxima | 12978 | 1 | 1 | 1 | 16 Элементы комплектации шкафов | 16.14 Электротехнические шины | 16.14.03 Шины медные гибкие изолированные 2м | Заказная | PROxima | 2.4 | 0.0248
SMG-25 | ШМГИ 10x20x1 EKF PROxima | 15598.61 | 1 | 1 | 1 | 16 Элементы комплектации шкафов | 16.14 Электротехнические шины | 16.14.03 Шины медные гибкие изолированные 2м | Регулярная | PROxima | 3.75 | 0.04
SMG-32 | ШМГИ 10x24x1 EKF PROxima | 20933.33 | 1 | 1 | 1 | 16 Элементы комплектации шкафов | 16.14 Электротехнические шины | 16.14.03 Шины медные гибкие изолированные 2м | Регулярная | PROxima | 4.5 | 0.048
SMG-38 | ШМГИ 10x32x1 EKF PROxima | 24859.72 | 1 | 1 | 1 | 16 Элементы комплектации шкафов | 16.14 Электротехнические шины | 16.14.03 Шины медные гибкие изолированные 2м | Регулярная | PROxima | 6 | 0.064
SMG-40 | ШМГИ 10x40x1 EKF PROxima | 37484.72 | 1 | 1 | 1 | 16 Элементы комплектации шкафов | 16.14 Электротехнические шины | 16.14.03 Шины медные гибкие изолированные 2м | Заказная | PROxima | 7.4 | 0.08
SMG-48 | ШМГИ 10x50x1 EKF PROxima | 43260 | 1 | 1 | 1 | 16 Элементы комплектации шкафов | 16.14 Электротехнические шины | 16.14.03 Шины медные гибкие изолированные 2м | Регулярная | PROxima | 9.2 | 0.1
SMG-53 | ШМГИ 10x63x1 EKF PROxima | 62984.72 | 1 | 1 | 1 | 16 Элементы комплектации шкафов | 16.14 Электротехнические шины | 16.14.03 Шины медные гибкие изолированные 2м | Заказная | PROxima | 11.6 | 0.126
SMG-55 | ШМГИ 10x80x1 EKF PROxima | 72025 | 1 | 1 | 1 | 16 Элементы комплектации шкафов | 16.14 Электротехнические шины | 16.14.03 Шины медные гибкие изолированные 2м | Заказная | PROxima | 14.7 | 0.16
SMG-58 | ШМГИ 12x100x1 EKF PROxima | 107523.61 | 1 | 1 | 1 | 16 Элементы комплектации шкафов | 16.14 Электротехнические шины | 16.14.03 Шины медные гибкие изолированные 2м | Заказная | PROxima | 22.11 | 0.24
SMG-60 | ШМГИ 12x120x1 EKF PROxima | 136880.56 | 1 | 1 | 1 | 16 Элементы комплектации шкафов | 16.14 Электротехнические шины | 16.14.03 Шины медные гибкие изолированные 2м | Регулярная | PROxima | 27.5 | 0.288
SMG-3 | ШМГИ 2x15,5x0,8 EKF PROxima | 4255.56 | 1 | 1 | 1 | 16 Элементы комплектации шкафов | 16.14 Электротехнические шины | 16.14.03 Шины медные гибкие изолированные 2м | Регулярная | PROxima | 0.556 | 0.00496
SMG-6 | ШМГИ 2x20x1 EKF PROxima | 4866.75 | 1 | 1 | 1 | 16 Элементы комплектации шкафов | 16.14 Электротехнические шины | 16.14.03 Шины медные гибкие изолированные 2м | Регулярная | PROxima | 0.85 | 0.008
SMG-8 | ШМГИ 2x24x1 EKF PROxima | 4775 | 1 | 1 | 1 | 16 Элементы комплектации шкафов | 16.14 Электротехнические шины | 16.14.03 Шины медные гибкие изолированные 2м | Заказная | PROxima | 1 | 0.0096
SMG-16 | ШМГИ 2x32x1 EKF PROxima | 5623.8 | 1 | 1 | 1 | 16 Элементы комплектации шкафов | 16.14 Электротехнические шины | 16.14.03 Шины медные гибкие изолированные 2м | Заказная | PROxima | 1.35 | 0.0128
SMG-18 | ШМГИ 2x40x1 EKF PROxima | 10765.28 | 1 | 1 | 1 | 16 Элементы комплектации шкафов | 16.14 Электротехнические шины | 16.14.03 Шины медные гибкие изолированные 2м | Заказная | PROxima | 1.7 | 0.016
SMG-7 | ШМГИ 3x20x1 EKF PROxima | 4974.9 | 1 | 1 | 1 | 16 Элементы комплектации шкафов | 16.14 Электротехнические шины | 16.14.03 Шины медные гибкие изолированные 2м | Регулярная | PROxima | 1.2 | 0.012
SMG-14 | ШМГИ 3x24x1 EKF PROxima | 6744.44 | 1 | 1 | 1 | 16 Элементы комплектации шкафов | 16.14 Электротехнические шины | 16.14.03 Шины медные гибкие изолированные 2м | Регулярная | PROxima | 1.45 | 0.0144
SMG-17 | ШМГИ 3x32x1 EKF PROxima | 7354.2 | 1 | 1 | 1 | 16 Элементы комплектации шкафов | 16.14 Электротехнические шины | 16.14.03 Шины медные гибкие изолированные 2м | Заказная | PROxima | 1.92 | 0.0192
SMG-22 | ШМГИ 3x40x1 EKF PROxima | 14065.28 | 1 | 1 | 1 | 16 Элементы комплектации шкафов | 16.14 Электротехнические шины | 16.14.03 Шины медные гибкие изолированные 2м | Заказная | PROxima | 2.4 | 0.024
SMG-24 | ШМГИ 3x50x1 EKF PROxima | 17422.22 | 1 | 1 | 1 | 16 Элементы комплектации шкафов | 16.14 Электротехнические шины | 16.14.03 Шины медные гибкие изолированные 2м | Заказная | PROxima | 3 | 0.03
SMG-31 | ШМГИ 3x63x1 EKF PROxima | 26000 | 1 | 1 | 1 | 16 Элементы комплектации шкафов | 16.14 Электротехнические шины | 16.14.03 Шины медные гибкие изолированные 2м | Заказная | PROxima | 3.8 | 0.0378
SMG-37 | ШМГИ 3x80x1 EKF PROxima | 29994.44 | 1 | 1 | 1 | 16 Элементы комплектации шкафов | 16.14 Электротехнические шины | 16.14.03 Шины медные гибкие изолированные 2м | Заказная | PROxima | 4.8 | 0.048
SMG-1 | ШМГИ 3x9x0,8 EKF PROxima | 3460.8 | 1 | 1 | 1 | 16 Элементы комплектации шкафов | 16.14 Электротехнические шины | 16.14.03 Шины медные гибкие изолированные 2м | Регулярная | PROxima | 0.468 | 0.00432
SMG-47 | ШМГИ 4x100x1 EKF PROxima | 53129.17 | 1 | 1 | 1 | 16 Элементы комплектации шкафов | 16.14 Электротехнические шины | 16.14.03 Шины медные гибкие изолированные 2м | Заказная | PROxima | 7.7 | 0.08
SMG-5 | ШМГИ 4x15,5x0,8 EKF PROxima | 6056.4 | 1 | 1 | 1 | 16 Элементы комплектации шкафов | 16.14 Электротехнические шины | 16.14.03 Шины медные гибкие изолированные 2м | Заказная | PROxima | 1 | 0.00992
SMG-11 | ШМГИ 4x20x1 EKF PROxima | 6489 | 1 | 1 | 1 | 16 Элементы комплектации шкафов | 16.14 Электротехнические шины | 16.14.03 Шины медные гибкие изолированные 2м | Заказная | PROxima | 1.5 | 0.016
SMG-15 | ШМГИ 4x24x1 EKF PROxima | 8888.89 | 1 | 1 | 1 | 16 Элементы комплектации шкафов | 16.14 Электротехнические шины | 16.14.03 Шины медные гибкие изолированные 2м | Регулярная | PROxima | 1.9 | 0.0192
SMG-21 | ШМГИ 4x32x1 EKF PROxima | 10452.78 | 1 | 1 | 1 | 16 Элементы комплектации шкафов | 16.14 Электротехнические шины | 16.14.03 Шины медные гибкие изолированные 2м | Регулярная | PROxima | 2.5 | 0.0256
SMG-23 | ШМГИ 4x40x1 EKF PROxima | 14059.5 | 1 | 1 | 1 | 16 Элементы комплектации шкафов | 16.14 Электротехнические шины | 16.14.03 Шины медные гибкие изолированные 2м | Заказная | PROxima | 3.11 | 0.032
SMG-30 | ШМГИ 4x50x1 EKF PROxima | 20548.5 | 1 | 1 | 1 | 16 Элементы комплектации шкафов | 16.14 Электротехнические шины | 16.14.03 Шины медные гибкие изолированные 2м | Регулярная | PROxima | 3.9 | 0.04
SMG-36 | ШМГИ 4x63x1 EKF PROxima | 31286.11 | 1 | 1 | 1 | 16 Элементы комплектации шкафов | 16.14 Электротехнические шины | 16.14.03 Шины медные гибкие изолированные 2м | Заказная | PROxima | 4.9 | 0.0504
SMG-45 | ШМГИ 4x80x1 EKF PROxima | 36034.72 | 1 | 1 | 1 | 16 Элементы комплектации шкафов | 16.14 Электротехнические шины | 16.14.03 Шины медные гибкие изолированные 2м | Заказная | PROxima | 6.2 | 0.064
SMG-51 | ШМГИ 5x100x1 EKF PROxima | 61461.11 | 1 | 1 | 1 | 16 Элементы комплектации шкафов | 16.14 Электротехнические шины | 16.14.03 Шины медные гибкие изолированные 2м | Заказная | PROxima | 9.5 | 0.1
SMG-12 | ШМГИ 5x20x1 EKF PROxima | 8140.28 | 1 | 1 | 1 | 16 Элементы комплектации шкафов | 16.14 Электротехнические шины | 16.14.03 Шины медные гибкие изолированные 2м | Регулярная | PROxima | 2 | 0.02
SMG-19 | ШМГИ 5x24x1 EKF PROxima | 10872.22 | 1 | 1 | 1 | 16 Элементы комплектации шкафов | 16.14 Электротехнические шины | 16.14.03 Шины медные гибкие изолированные 2м | Регулярная | PROxima | 2.3 | 0.024
SMG-27 | ШМГИ 5x32x1 EKF PROxima | 11355.75 | 1 | 1 | 1 | 16 Элементы комплектации шкафов | 16.14 Электротехнические шины | 16.14.03 Шины медные гибкие изолированные 2м | Заказная | PROxima | 3 | 0.032
SMG-29 | ШМГИ 5x40x1 EKF PROxima | 17304 | 1 | 1 | 1 | 16 Элементы комплектации шкафов | 16.14 Электротехнические шины | 16.14.03 Шины медные гибкие изолированные 2м | Заказная | PROxima | 3.8 | 0.04
SMG-35 | ШМГИ 5x50x1 EKF PROxima | 25129.17 | 1 | 1 | 1 | 16 Элементы комплектации шкафов | 16.14 Электротехнические шины | 16.14.03 Шины медные гибкие изолированные 2м | Заказная | PROxima | 4.77 | 0.05
SMG-43 | ШМГИ 5x63x1 EKF PROxima | 36569.44 | 1 | 1 | 1 | 16 Элементы комплектации шкафов | 16.14 Электротехнические шины | 16.14.03 Шины медные гибкие изолированные 2м | Заказная | PROxima | 6 | 0.063
SMG-46 | ШМГИ 5x80x1 EKF PROxima | 41987.5 | 1 | 1 | 1 | 16 Элементы комплектации шкафов | 16.14 Электротехнические шины | 16.14.03 Шины медные гибкие изолированные 2м | Заказная | PROxima | 7.6 | 0.08
SMG-52 | ШМГИ 6x100x1 EKF PROxima | 69890.28 | 1 | 1 | 1 | 16 Элементы комплектации шкафов | 16.14 Электротехнические шины | 16.14.03 Шины медные гибкие изолированные 2м | Заказная | PROxima | 11.3 | 0.12
SMG-9 | ШМГИ 6x15,5x0,8 EKF PROxima | 8976.45 | 1 | 1 | 1 | 16 Элементы комплектации шкафов | 16.14 Электротехнические шины | 16.14.03 Шины медные гибкие изолированные 2м | Регулярная | PROxima | 1.5 | 0.01488
SMG-13 | ШМГИ 6x20x1 EKF PROxima | 9404.17 | 1 | 1 | 1 | 16 Элементы комплектации шкафов | 16.14 Электротехнические шины | 16.14.03 Шины медные гибкие изолированные 2м | Заказная | PROxima | 2.3 | 0.024
SMG-20 | ШМГИ 6x24x1 EKF PROxima | 12847.22 | 1 | 1 | 1 | 16 Элементы комплектации шкафов | 16.14 Электротехнические шины | 16.14.03 Шины медные гибкие изолированные 2м | Заказная | PROxima | 2.75 | 0.0288
SMG-28 | ШМГИ 6x32x1 EKF PROxima | 15318.06 | 1 | 1 | 1 | 16 Элементы комплектации шкафов | 16.14 Электротехнические шины | 16.14.03 Шины медные гибкие изолированные 2м | Регулярная | PROxima | 3.65 | 0.0384
SMG-34 | ШМГИ 6x40x1 EKF PROxima | 24123.61 | 1 | 1 | 1 | 16 Элементы комплектации шкафов | 16.14 Электротехнические шины | 16.14.03 Шины медные гибкие изолированные 2м | Заказная | PROxima | 4.5 | 0.048
SMG-41 | ШМГИ 6x50x1 EKF PROxima | 28852.78 | 1 | 1 | 1 | 16 Элементы комплектации шкафов | 16.14 Электротехнические шины | 16.14.03 Шины медные гибкие изолированные 2м | Заказная | PROxima | 5.6 | 0.06
SMG-44 | ШМГИ 6x63x1 EKF PROxima | 41852.78 | 1 | 1 | 1 | 16 Элементы комплектации шкафов | 16.14 Электротехнические шины | 16.14.03 Шины медные гибкие изолированные 2м | Заказная | PROxima | 7.1 | 0.0756
SMG-50 | ШМГИ 6x80x1 EKF PROxima | 48043.06 | 1 | 1 | 1 | 16 Элементы комплектации шкафов | 16.14 Электротехнические шины | 16.14.03 Шины медные гибкие изолированные 2м | Заказная | PROxima | 9 | 0.096
SMG-2 | ШМГИ 6x9x0,8 EKF PROxima | 5407.5 | 1 | 1 | 1 | 16 Элементы комплектации шкафов | 16.14 Электротехнические шины | 16.14.03 Шины медные гибкие изолированные 2м | Заказная | PROxima | 0.866 | 0.00864
SMG-56 | ШМГИ 8x100x1 EKF PROxima | 77397.22 | 1 | 1 | 1 | 16 Элементы комплектации шкафов | 16.14 Электротехнические шины | 16.14.03 Шины медные гибкие изолированные 2м | Заказная | PROxima | 14.85 | 0.16
SMG-26 | ШМГИ 8x24x1 EKF PROxima | 16762.5 | 1 | 1 | 1 | 16 Элементы комплектации шкафов | 16.14 Электротехнические шины | 16.14.03 Шины медные гибкие изолированные 2м | Заказная | PROxima | 3.6 | 0.0384
SMG-33 | ШМГИ 8x32x1 EKF PROxima | 19990.28 | 1 | 1 | 1 | 16 Элементы комплектации шкафов | 16.14 Электротехнические шины | 16.14.03 Шины медные гибкие изолированные 2м | Регулярная | PROxima | 4.8 | 0.0512
SMG-39 | ШМГИ 8x40x1 EKF PROxima | 25956 | 1 | 1 | 1 | 16 Элементы комплектации шкафов | 16.14 Электротехнические шины | 16.14.03 Шины медные гибкие изолированные 2м | Регулярная | PROxima | 6 | 0.064
SMG-42 | ШМГИ 8x50x1 EKF PROxima | 32445 | 1 | 1 | 1 | 16 Элементы комплектации шкафов | 16.14 Электротехнические шины | 16.14.03 Шины медные гибкие изолированные 2м | Регулярная | PROxima | 7.46 | 0.08
SMG-49 | ШМГИ 8x63x1 EKF PROxima | 52415.28 | 1 | 1 | 1 | 16 Элементы комплектации шкафов | 16.14 Электротехнические шины | 16.14.03 Шины медные гибкие изолированные 2м | Заказная | PROxima | 9.4 | 0.1008
SMG-54 | ШМГИ 8x80x1 EKF PROxima | 59987.5 | 1 | 1 | 1 | 16 Элементы комплектации шкафов | 16.14 Электротехнические шины | 16.14.03 Шины медные гибкие изолированные 2м | Заказная | PROxima | 11.9 | 0.128
SMG-4 | ШМГИ 9x9x0,8 EKF PROxima | 7354.2 | 1 | 1 | 1 | 16 Элементы комплектации шкафов | 16.14 Электротехнические шины | 16.14.03 Шины медные гибкие изолированные 2м | Заказная | PROxima | 1.8 | 0.01296
plc-kbr80 | Блок распределительный КБР на DIN-рейку и монтажную панель 80A EKF PROxima | 314.7 | 1 | 12 | 120 | 16 Элементы комплектации шкафов | 16.15 Блоки распределительные КБР (1P) |  | Регулярная | PROxima | 0.2 | 0.0001155
plc-kbr125 | Блок распределительный КБР на DIN-рейку и монтажную панель 125A EKF PROxima | 554.53 | 1 | 12 | 96 | 16 Элементы комплектации шкафов | 16.15 Блоки распределительные КБР (1P) |  | Регулярная | PROxima | 0.2 | 0.000132
plc-kbr160 | Блок распределительный КБР на DIN-рейку и монтажную панель 160A EKF PROxima | 682.17 | 1 | 12 | 96 | 16 Элементы комплектации шкафов | 16.15 Блоки распределительные КБР (1P) |  | Регулярная | PROxima | 0.2 | 0.000132
plc-kbr250 | Блок распределительный КБР на DIN-рейку и монтажную панель 250A EKF PROxima | 1673.48 | 1 | 4 | 40 | 16 Элементы комплектации шкафов | 16.15 Блоки распределительные КБР (1P) |  | Регулярная | PROxima | 0.2 | 0.00027009
plc-kbr400 | Блок распределительный КБР на DIN-рейку и монтажную панель 400A EKF PROxima | 1673.48 | 1 | 4 | 40 | 16 Элементы комплектации шкафов | 16.15 Блоки распределительные КБР (1P) |  | Регулярная | PROxima | 0.3 | 0.00027009
plc-kbr500 | Блок распределительный КБР на DIN-рейку и монтажную панель 500A EKF PROxima | 1966.92 | 1 | 4 | 40 | 16 Элементы комплектации шкафов | 16.15 Блоки распределительные КБР (1P) |  | Регулярная | PROxima | 0.3 | 0.00027009
sn1-63-10-2 | Шина "0" N (6x9мм) 10 отв. цинк 2 синих угловых изолятора EKF | 118.54 | 10 | 10 | 500 | 16 Элементы комплектации шкафов | 16.16 Нулевые шины | 16.16.01 Шины оцинкованные (N и PE) | Новая | PROxima | 0.038 | 2.59e-05
sn1-63-10-d | Шина "0" N (6x9мм) 10 отв. цинк синий изолятор на DIN-рейку EKF PROxima | 116.44 | 20 | 20 | 500 | 16 Элементы комплектации шкафов | 16.16 Нулевые шины | 16.16.01 Шины оцинкованные (N и PE) | Регулярная | PROxima | 0.039 | 5.5e-05
sn1-63-10-1 | Шина "0" N (6x9мм) 10 отв. цинк синий угловой изолятор EKF PROxima | 112.52 | 10 | 10 | 500 | 16 Элементы комплектации шкафов | 16.16 Нулевые шины | 16.16.01 Шины оцинкованные (N и PE) | Регулярная | PROxima | 0.025 | 5.1e-05
sn1-63-12-2 | Шина "0" N (6x9мм) 12 отв. цинк 2 синих угловых изолятора EKF PROxima | 139.13 | 10 | 10 | 500 | 16 Элементы комплектации шкафов | 16.16 Нулевые шины | 16.16.01 Шины оцинкованные (N и PE) | Регулярная | PROxima | 0.063 | 5.1e-05
sn1-63-12-d | Шина "0" N (6x9мм) 12 отв. цинк синий изолятор на DIN-рейку EKF PROxima | 133.85 | 20 | 20 | 500 | 16 Элементы комплектации шкафов | 16.16 Нулевые шины | 16.16.01 Шины оцинкованные (N и PE) | Регулярная | PROxima | 0.046 | 5.5e-05
sn1-63-12-1 | Шина "0" N (6x9мм) 12 отв. цинк синий угловой изолятор EKF PROxima | 131.73 | 10 | 10 | 500 | 16 Элементы комплектации шкафов | 16.16 Нулевые шины | 16.16.01 Шины оцинкованные (N и PE) | Регулярная | PROxima | 0.063 | 5.1e-05
sn1-63-14-2 | Шина "0" N (6x9мм) 14 отв. цинк 2 синих угловых изолятора EKF PROxima | 158.29 | 10 | 10 | 500 | 16 Элементы комплектации шкафов | 16.16 Нулевые шины | 16.16.01 Шины оцинкованные (N и PE) | Регулярная | PROxima | 0.067 | 5.1e-05
sn1-63-14-d | Шина "0" N (6x9мм) 14 отв. цинк синий изолятор на DIN-рейку EKF PROxima | 153.48 | 20 | 20 | 500 | 16 Элементы комплектации шкафов | 16.16 Нулевые шины | 16.16.01 Шины оцинкованные (N и PE) | Регулярная | PROxima | 0.042 | 6.2e-05
sn1-63-14-1 | Шина "0" N (6x9мм) 14 отв. цинк синий угловой изолятор EKF PROxima | 145.16 | 10 | 10 | 500 | 16 Элементы комплектации шкафов | 16.16 Нулевые шины | 16.16.01 Шины оцинкованные (N и PE) | Регулярная | PROxima | 0.067 | 5.1e-05
sn1-63-20-2 | Шина "0" N (6x9мм) 20 отв. цинк 2 синих угловых изолятора EKF PROxima | 216.11 | 10 | 10 | 400 | 16 Элементы комплектации шкафов | 16.16 Нулевые шины | 16.16.01 Шины оцинкованные (N и PE) | Регулярная | PROxima | 0.068 | 6.6e-05
sn1-63-20-d | Шина "0" N (6x9мм) 20 отв. цинк синий изолятор на DIN-рейку EKF PROxima | 212.96 | 20 | 20 | 400 | 16 Элементы комплектации шкафов | 16.16 Нулевые шины | 16.16.01 Шины оцинкованные (N и PE) | Регулярная | PROxima | 0.068 | 8.6e-05
sn1-63-24-2 | Шина "0" N (6x9мм) 24 отв. цинк 2 синих угловых изолятора EKF PROxima | 253.56 | 10 | 10 | 300 | 16 Элементы комплектации шкафов | 16.16 Нулевые шины | 16.16.01 Шины оцинкованные (N и PE) | Регулярная | PROxima | 0.078 | 8.8e-05
sn1-63-24-d | Шина "0" N (6x9мм) 24 отв. цинк синий изолятор на DIN-рейку EKF PROxima | 242.62 | 20 | 20 | 300 | 16 Элементы комплектации шкафов | 16.16 Нулевые шины | 16.16.01 Шины оцинкованные (N и PE) | Регулярная | PROxima | 0.078 | 9.1e-05
sn1-63-06-2 | Шина "0" N (6x9мм) 6 отв. цинк 2 синих угловых изолятора EKF | 78.99 | 10 | 10 | 500 | 16 Элементы комплектации шкафов | 16.16 Нулевые шины | 16.16.01 Шины оцинкованные (N и PE) | Новая | PROxima | 0.028 | 1.841e-05
sn1-63-06-d | Шина "0" N (6x9мм) 6 отв. цинк синий изолятор на DIN-рейку EKF | 76.1 | 20 | 20 | 500 | 16 Элементы комплектации шкафов | 16.16 Нулевые шины | 16.16.01 Шины оцинкованные (N и PE) | Новая | PROxima | 0.026 | 4.779e-05
sn1-63-08-2 | Шина "0" N (6x9мм) 8 отв. цинк 2 синих угловых изолятора EKF | 109.86 | 10 | 10 | 500 | 16 Элементы комплектации шкафов | 16.16 Нулевые шины | 16.16.01 Шины оцинкованные (N и PE) | Регулярная | PROxima | 0.05 | 4.8e-05
sn1-63-08-d | Шина "0" N (6x9мм) 8 отв. цинк синий изолятор на DIN-рейку EKF PROxima | 94.79 | 20 | 20 | 500 | 16 Элементы комплектации шкафов | 16.16 Нулевые шины | 16.16.01 Шины оцинкованные (N и PE) | Регулярная | PROxima | 0.044 | 5.5e-05
sn1-63-08-1 | Шина "0" N (6x9мм) 8 отв. цинк синий угловой изолятор EKF PROxima | 95.76 | 10 | 10 | 500 | 16 Элементы комплектации шкафов | 16.16 Нулевые шины | 16.16.01 Шины оцинкованные (N и PE) | Регулярная | PROxima | 0.05 | 4.8e-05
sn1-63-10-k | Шина PEN "ноль-земля" (6x9мм) 10 отв. цинк крепеж по краям EKF | 132.42 | 10 | 10 | 500 | 16 Элементы комплектации шкафов | 16.16 Нулевые шины | 16.16.01 Шины оцинкованные (N и PE) | Новая | PROxima | 0.032 | 4.16e-06
sn1-63-10 | Шина PEN "ноль-земля" (6x9мм) 10 отв. цинк крепеж по центру EKF PROxima | 113.84 | 10 | 10 | 500 | 16 Элементы комплектации шкафов | 16.16 Нулевые шины | 16.16.01 Шины оцинкованные (N и PE) | Регулярная | PROxima | 0.023 | 7e-06
sn1-63-12-k | Шина PEN "ноль-земля" (6x9мм) 12 отв. цинк крепеж по краям EKF | 147.83 | 10 | 10 | 450 | 16 Элементы комплектации шкафов | 16.16 Нулевые шины | 16.16.01 Шины оцинкованные (N и PE) | Новая | PROxima | 0.037 | 4.86e-06
sn1-63-12 | Шина PEN "ноль-земля" (6x9мм) 12 отв. цинк крепеж по центру EKF PROxima | 131.11 | 10 | 10 | 500 | 16 Элементы комплектации шкафов | 16.16 Нулевые шины | 16.16.01 Шины оцинкованные (N и PE) | Регулярная | PROxima | 0.035 | 8e-06
sn1-63-14-k | Шина PEN "ноль-земля" (6x9мм) 14 отв. цинк крепеж по краям EKF | 164.69 | 10 | 10 | 420 | 16 Элементы комплектации шкафов | 16.16 Нулевые шины | 16.16.01 Шины оцинкованные (N и PE) | Новая | PROxima | 0.042 | 5.56e-06
sn1-63-14 | Шина PEN "ноль-земля" (6x9мм) 14 отв. цинк крепеж по центру EKF PROxima | 153.98 | 10 | 10 | 500 | 16 Элементы комплектации шкафов | 16.16 Нулевые шины | 16.16.01 Шины оцинкованные (N и PE) | Регулярная | PROxima | 0.037 | 9e-06
sn1-63-16-k | Шина PEN "ноль-земля" (6x9мм) 16 отв. цинк крепеж по краям EKF | 178.6 | 10 | 10 | 360 | 16 Элементы комплектации шкафов | 16.16 Нулевые шины | 16.16.01 Шины оцинкованные (N и PE) | Новая | PROxima | 0.047 | 6.26e-06
sn1-63-20 | Шина PEN "ноль-земля" (6x9мм) 20 отв. цинк крепеж по центру EKF PROxima | 184.97 | 10 | 10 | 500 | 16 Элементы комплектации шкафов | 16.16 Нулевые шины | 16.16.01 Шины оцинкованные (N и PE) | Регулярная | PROxima | 0.06 | 1.3e-05
sn1-63-24-k | Шина PEN "ноль-земля" (6x9мм) 24 отв. цинк крепеж по краям EKF | 240.14 | 10 | 10 | 280 | 16 Элементы комплектации шкафов | 16.16 Нулевые шины | 16.16.01 Шины оцинкованные (N и PE) | Новая | PROxima | 0.068 | 9.07e-06
sn1-63-24 | Шина PEN "ноль-земля" (6x9мм) 24 отв. цинк крепеж по центру EKF PROxima | 291.04 | 10 | 10 | 300 | 16 Элементы комплектации шкафов | 16.16 Нулевые шины | 16.16.01 Шины оцинкованные (N и PE) | Регулярная | PROxima | 0.066 | 1.6e-05
sn1-63-06-k | Шина PEN "ноль-земля" (6x9мм) 6 отв. цинк крепеж по краям EKF | 86.23 | 10 | 10 | 720 | 16 Элементы комплектации шкафов | 16.16 Нулевые шины | 16.16.01 Шины оцинкованные (N и PE) | Новая | PROxima | 0.021 | 2.75e-06
sn1-63-06 | Шина PEN "ноль-земля" (6x9мм) 6 отв. цинк крепеж по центру EKF | 73.17 | 10 | 10 | 500 | 16 Элементы комплектации шкафов | 16.16 Нулевые шины | 16.16.01 Шины оцинкованные (N и PE) | Новая | PROxima | 0.019 | 2.43e-06
sn1-63-08-k | Шина PEN "ноль-земля" (6x9мм) 8 отв. цинк крепеж по краям EKF | 98.58 | 10 | 10 | 560 | 16 Элементы комплектации шкафов | 16.16 Нулевые шины | 16.16.01 Шины оцинкованные (N и PE) | Новая | PROxima | 0.027 | 3.46e-06
sn1-63-08 | Шина PEN "ноль-земля" (6x9мм) 8 отв. цинк крепеж по центру EKF PROxima | 90.14 | 10 | 10 | 500 | 16 Элементы комплектации шкафов | 16.16 Нулевые шины | 16.16.01 Шины оцинкованные (N и PE) | Регулярная | PROxima | 0.018 | 6e-06
sn0-63-10-dn-r | Шина "0" N (6x9мм) 10 отв. латунь синий нейл. корп. комбинир. розн. стикер EKF | 136.76 | 20 | 20 | 500 | 16 Элементы комплектации шкафов | 16.16 Нулевые шины | 16.16.02 Шины латунные (N и PE) | Новая | PROxima | 0.037 | 4.3e-05
sn0-2-63-20-r | Шина "0" N (6x9мм) 20 отв. латунь 2 синих угловых изолятора розн. стикер EKF | 178.83 | 10 | 10 | 400 | 16 Элементы комплектации шкафов | 16.16 Нулевые шины | 16.16.02 Шины латунные (N и PE) | Новая | PROxima | 0.068 | 4.462e-05
sn0-63-06-dn-r | Шина "0" N (6x9мм) 6 отв. латунь синий нейл. корп. комбинир. розн. стикер EKF | 88.37 | 20 | 20 | 500 | 16 Элементы комплектации шкафов | 16.16 Нулевые шины | 16.16.02 Шины латунные (N и PE) | Новая | PROxima | 0.023 | 5.5e-05
sn0-2-63-10 | Шина "0" N (6х9мм) 10 отверстий латунь 2 синих угловых изолятора EKF PROxima | 93.18 | 10 | 10 | 500 | 16 Элементы комплектации шкафов | 16.16 Нулевые шины | 16.16.02 Шины латунные (N и PE) | Регулярная | PROxima | 0.038 | 2.59e-05
sn0-63-10-dz | Шина "0" N (6х9мм) 10 отверстий латунь желтый изолятор на DIN-рейку EKF PROxima | 82.45 | 20 | 20 | 500 | 16 Элементы комплектации шкафов | 16.16 Нулевые шины | 16.16.02 Шины латунные (N и PE) | Регулярная | PROxima | 0.036 | 4.779e-05
sn0-63-10-dz-r | Шина "0" N (6х9мм) 10 отверстий латунь желтый изолятор на DIN-рейку розничный стикер EKF PROxima | 99.08 | 20 | 20 | 500 | 16 Элементы комплектации шкафов | 16.16 Нулевые шины | 16.16.02 Шины латунные (N и PE) | Регулярная | PROxima | 0.036 | 4.779e-05
sn0-63-10-ib | Шина "0" N (6х9мм) 10 отверстий латунь синий изолированный корпус на DIN-рейку EKF PROxima | 102.76 | 20 | 20 | 480 | 16 Элементы комплектации шкафов | 16.16 Нулевые шины | 16.16.02 Шины латунные (N и PE) | Регулярная | PROxima | 0.04 | 3.24e-05
sn0-63-10-d | Шина "0" N (6х9мм) 10 отверстий латунь синий изолятор на DIN-рейку EKF PROxima | 79.4 | 20 | 20 | 500 | 16 Элементы комплектации шкафов | 16.16 Нулевые шины | 16.16.02 Шины латунные (N и PE) | Регулярная | PROxima | 0.036 | 5.5e-05
sn0-63-10-d-r | Шина "0" N (6х9мм) 10 отверстий латунь синий изолятор на DIN-рейку розничный стикер EKF PROxima | 99.08 | 20 | 20 | 500 | 16 Элементы комплектации шкафов | 16.16 Нулевые шины | 16.16.02 Шины латунные (N и PE) | Регулярная | PROxima | 0.036 | 4.779e-05
sn0-63-10-sb | Шина "0" N (6х9мм) 10 отверстий латунь синий изолятор тип "Стойка" на DIN-рейку EKF PROxima | 89.44 | 20 | 20 | 480 | 16 Элементы комплектации шкафов | 16.16 Нулевые шины | 16.16.02 Шины латунные (N и PE) | Регулярная | PROxima | 0.03 | 4.698e-05
sn0-63-10-sb-r | Шина "0" N (6х9мм) 10 отверстий латунь синий изолятор тип "Стойка" на DIN-рейку розничный стикер EKF PROxima | 107.43 | 20 | 20 | 480 | 16 Элементы комплектации шкафов | 16.16 Нулевые шины | 16.16.02 Шины латунные (N и PE) | Регулярная | PROxima | 0.03 | 4.698e-05
sn0-63-10-dn | Шина "0" N (6х9мм) 10 отверстий латунь синий нейлоновый корпус комбинированный EKF PROxima | 132.05 | 10 | 20 | 500 | 16 Элементы комплектации шкафов | 16.16 Нулевые шины | 16.16.02 Шины латунные (N и PE) | Регулярная | PROxima | 0.037 | 4.3e-05
sn0-63-10-1 | Шина "0" N (6х9мм) 10 отверстий латунь синий угловой изолятор EKF PROxima | 87.36 | 10 | 10 | 500 | 16 Элементы комплектации шкафов | 16.16 Нулевые шины | 16.16.02 Шины латунные (N и PE) | Регулярная | PROxima | 0.031 | 2.184e-05
sn0-63-12-2 | Шина "0" N (6х9мм) 12 отверстий латунь 2 синих угловых изолятора EKF PROxima | 115.61 | 10 | 10 | 500 | 16 Элементы комплектации шкафов | 16.16 Нулевые шины | 16.16.02 Шины латунные (N и PE) | Регулярная | PROxima | 0.045 | 2.964e-05
sn0-63-12-2-r | Шина "0" N (6х9мм) 12 отверстий латунь 2 синих угловых изолятора розничный стикер EKF PROxima | 135 | 10 | 10 | 500 | 16 Элементы комплектации шкафов | 16.16 Нулевые шины | 16.16.02 Шины латунные (N и PE) | Новая | PROxima | 0.045 | 3e-05
sn0-63-12-dz | Шина "0" N (6х9мм) 12 отверстий латунь желтый изолятор на DIN-рейку EKF PROxima | 94.77 | 20 | 20 | 500 | 16 Элементы комплектации шкафов | 16.16 Нулевые шины | 16.16.02 Шины латунные (N и PE) | Регулярная | PROxima | 0.042 | 4.779e-05
sn0-63-12-dz-r | Шина "0" N (6х9мм) 12 отверстий латунь желтый изолятор на DIN-рейку розничный стикер EKF PROxima | 112.19 | 20 | 20 | 500 | 16 Элементы комплектации шкафов | 16.16 Нулевые шины | 16.16.02 Шины латунные (N и PE) | Регулярная | PROxima | 0.042 | 4.779e-05
sn0-63-12-ib | Шина "0" N (6х9мм) 12 отверстий латунь синий изолированный корпус на DIN-рейку EKF PROxima | 105.72 | 20 | 20 | 420 | 16 Элементы комплектации шкафов | 16.16 Нулевые шины | 16.16.02 Шины латунные (N и PE) | Регулярная | PROxima | 0.048 | 3.802e-05
sn0-63-12-d | Шина "0" N (6х9мм) 12 отверстий латунь синий изолятор на DIN-рейку EKF PROxima | 91.25 | 10 | 20 | 500 | 16 Элементы комплектации шкафов | 16.16 Нулевые шины | 16.16.02 Шины латунные (N и PE) | Регулярная | PROxima | 0.042 | 5.5e-05
sn0-63-12-d-r | Шина "0" N (6х9мм) 12 отверстий латунь синий изолятор на DIN-рейку розничный стикер EKF PROxima | 112.19 | 20 | 20 | 500 | 16 Элементы комплектации шкафов | 16.16 Нулевые шины | 16.16.02 Шины латунные (N и PE) | Регулярная | PROxima | 0.042 | 4.779e-05
sn0-63-12-sb | Шина "0" N (6х9мм) 12 отверстий латунь синий изолятор тип "Стойка" на DIN-рейку EKF PROxima | 100.91 | 20 | 20 | 420 | 16 Элементы комплектации шкафов | 16.16 Нулевые шины | 16.16.02 Шины латунные (N и PE) | Регулярная | PROxima | 0.036 | 5.546e-05
sn0-63-12-sb-r | Шина "0" N (6х9мм) 12 отверстий латунь синий изолятор тип "Стойка" на DIN-рейку розничный стикер EKF PROxima | 121.75 | 20 | 20 | 420 | 16 Элементы комплектации шкафов | 16.16 Нулевые шины | 16.16.02 Шины латунные (N и PE) | Регулярная | PROxima | 0.036 | 5.546e-05
sn0-63-12-dn | Шина "0" N (6х9мм) 12 отверстий латунь синий нейлоновый корпус комбинированный EKF PROxima | 122.58 | 10 | 20 | 500 | 16 Элементы комплектации шкафов | 16.16 Нулевые шины | 16.16.02 Шины латунные (N и PE) | Регулярная | PROxima | 0.044 | 5.9e-05
sn0-63-12-1 | Шина "0" N (6х9мм) 12 отверстий латунь синий угловой изолятор EKF PROxima | 102.1 | 10 | 10 | 500 | 16 Элементы комплектации шкафов | 16.16 Нулевые шины | 16.16.02 Шины латунные (N и PE) | Регулярная | PROxima | 0.037 | 2.558e-05
sn0-63-14-2 | Шина "0" N (6х9мм) 14 отверстий латунь 2 синих угловых изолятора EKF PROxima | 124.05 | 10 | 10 | 500 | 16 Элементы комплектации шкафов | 16.16 Нулевые шины | 16.16.02 Шины латунные (N и PE) | Регулярная | PROxima | 0.051 | 3.338e-05
sn0-63-14-2-r | Шина "0" N (6х9мм) 14 отверстий латунь 2 синих угловых изолятора розничный стикер EKF PROxima | 137.95 | 10 | 10 | 500 | 16 Элементы комплектации шкафов | 16.16 Нулевые шины | 16.16.02 Шины латунные (N и PE) | Регулярная | PROxima | 0.051 | 3.338e-05
sn0-63-14-dz | Шина "0" N (6х9мм) 14 отверстий латунь желтый изолятор на DIN-рейку EKF PROxima | 108.67 | 20 | 20 | 500 | 16 Элементы комплектации шкафов | 16.16 Нулевые шины | 16.16.02 Шины латунные (N и PE) | Регулярная | PROxima | 0.048 | 5.13e-05
sn0-63-14-d | Шина "0" N (6х9мм) 14 отверстий латунь синий изолятор на DIN-рейку EKF PROxima | 104.64 | 20 | 20 | 500 | 16 Элементы комплектации шкафов | 16.16 Нулевые шины | 16.16.02 Шины латунные (N и PE) | Регулярная | PROxima | 0.048 | 6.2e-05
sn0-63-14-sb | Шина "0" N (6х9мм) 14 отверстий латунь синий изолятор тип "Стойка" на DIN-рейку EKF PROxima | 88 | 20 | 20 | 360 | 16 Элементы комплектации шкафов | 16.16 Нулевые шины | 16.16.02 Шины латунные (N и PE) | Регулярная | PROxima | 0.042 | 6.395e-05
sn0-63-14-sb-r | Шина "0" N (6х9мм) 14 отверстий латунь синий изолятор тип "Стойка" на DIN-рейку розничный стикер EKF PROxima | 99 | 20 | 20 | 360 | 16 Элементы комплектации шкафов | 16.16 Нулевые шины | 16.16.02 Шины латунные (N и PE) | Регулярная | PROxima | 0.042 | 6.395e-05
sn0-63-14-1 | Шина "0" N (6х9мм) 14 отверстий латунь синий угловой изолятор EKF PROxima | 109.02 | 10 | 10 | 500 | 16 Элементы комплектации шкафов | 16.16 Нулевые шины | 16.16.02 Шины латунные (N и PE) | Регулярная | PROxima | 0.042 | 2.964e-05
sn0-2-63-16 | Шина "0" N (6х9мм) 16 отверстий латунь 2 синих угловых изолятора EKF PROxima | 131.53 | 10 | 10 | 500 | 16 Элементы комплектации шкафов | 16.16 Нулевые шины | 16.16.02 Шины латунные (N и PE) | Регулярная | PROxima | 0.057 | 3.713e-05
sn0-63-16-d | Шина "0" N (6х9мм) 16 отверстий латунь синий изолятор на DIN-рейку EKF PROxima | 118.44 | 20 | 20 | 400 | 16 Элементы комплектации шкафов | 16.16 Нулевые шины | 16.16.02 Шины латунные (N и PE) | Регулярная | PROxima | 0.054 | 6.156e-05
sn0-2-63-18 | Шина "0" N (6х9мм) 18 отверстий латунь 2 синих угловых изолятора EKF PROxima | 147.46 | 10 | 10 | 400 | 16 Элементы комплектации шкафов | 16.16 Нулевые шины | 16.16.02 Шины латунные (N и PE) | Регулярная | PROxima | 0.063 | 4.087e-05
sn0-63-18-d | Шина "0" N (6х9мм) 18 отверстий латунь синий изолятор на DIN-рейку EKF PROxima | 131.64 | 20 | 20 | 400 | 16 Элементы комплектации шкафов | 16.16 Нулевые шины | 16.16.02 Шины латунные (N и PE) | Регулярная | PROxima | 0.059 | 6.804e-05
sn0-2-63-20 | Шина "0" N (6х9мм) 20 отверстий латунь 2 синих угловых изолятора EKF PROxima | 167.83 | 10 | 10 | 400 | 16 Элементы комплектации шкафов | 16.16 Нулевые шины | 16.16.02 Шины латунные (N и PE) | Регулярная | PROxima | 0.068 | 4.462e-05
sn0-63-20-d | Шина "0" N (6х9мм) 20 отверстий латунь синий изолятор на DIN-рейку EKF PROxima | 145.21 | 10 | 20 | 400 | 16 Элементы комплектации шкафов | 16.16 Нулевые шины | 16.16.02 Шины латунные (N и PE) | Регулярная | PROxima | 0.0638 | 8.6e-05
sn0-63-22-d | Шина "0" N (6х9мм) 22 отверстия латунь синий изолятор на DIN-рейку EKF PROxima | 180.81 | 10 | 20 | 400 | 16 Элементы комплектации шкафов | 16.16 Нулевые шины | 16.16.02 Шины латунные (N и PE) | Регулярная | PROxima | 0.0688 | 9.1e-05
sn0-63-24-d | Шина "0" N (6х9мм) 24 отверстия латунь синий изолятор на DIN-рейку EKF PROxima | 171.79 | 20 | 20 | 300 | 16 Элементы комплектации шкафов | 16.16 Нулевые шины | 16.16.02 Шины латунные (N и PE) | Регулярная | PROxima | 0.075 | 8.478e-05
sn0-2-63-04 | Шина "0" N (6х9мм) 4 отверстия латунь 2 синих угловых изолятора EKF PROxima | 49.09 | 10 | 10 | 500 | 16 Элементы комплектации шкафов | 16.16 Нулевые шины | 16.16.02 Шины латунные (N и PE) | Регулярная | PROxima | 0.022 | 1.466e-05
sn0-63-04-dz | Шина "0" N (6х9мм) 4 отверстия латунь желтый изолятор на DIN-рейку EKF PROxima | 50.79 | 20 | 20 | 500 | 16 Элементы комплектации шкафов | 16.16 Нулевые шины | 16.16.02 Шины латунные (N и PE) | Регулярная | PROxima | 0.022 | 4.779e-05
sn0-63-04-d | Шина "0" N (6х9мм) 4 отверстия латунь синий изолятор на DIN-рейку EKF PROxima | 57.54 | 20 | 20 | 500 | 16 Элементы комплектации шкафов | 16.16 Нулевые шины | 16.16.02 Шины латунные (N и PE) | Регулярная | PROxima | 0.022 | 5.5e-05
sn0-63-04-1 | Шина "0" N (6х9мм) 4 отверстия латунь синий угловой изолятор EKF PROxima | 42.78 | 10 | 10 | 500 | 16 Элементы комплектации шкафов | 16.16 Нулевые шины | 16.16.02 Шины латунные (N и PE) | Регулярная | PROxima | 0.016 | 1.061e-05
sn0-2-63-06 | Шина "0" N (6х9мм) 6 отверстий латунь 2 синих угловых изолятора EKF PROxima | 61.98 | 10 | 10 | 500 | 16 Элементы комплектации шкафов | 16.16 Нулевые шины | 16.16.02 Шины латунные (N и PE) | Регулярная | PROxima | 0.028 | 1.841e-05
sn0-63-06-dz | Шина "0" N (6х9мм) 6 отверстий латунь желтый изолятор на DIN-рейку EKF PROxima | 58.79 | 20 | 20 | 500 | 16 Элементы комплектации шкафов | 16.16 Нулевые шины | 16.16.02 Шины латунные (N и PE) | Регулярная | PROxima | 0.026 | 4.779e-05
sn0-63-06-dz-r | Шина "0" N (6х9мм) 6 отверстий латунь желтый изолятор на DIN-рейку розничный стикер EKF PROxima | 72.18 | 20 | 20 | 500 | 16 Элементы комплектации шкафов | 16.16 Нулевые шины | 16.16.02 Шины латунные (N и PE) | Регулярная | PROxima | 0.026 | 4.779e-05
sn0-63-06-d | Шина "0" N (6х9мм) 6 отверстий латунь синий изолятор на DIN-рейку EKF PROxima | 62.9 | 20 | 20 | 500 | 16 Элементы комплектации шкафов | 16.16 Нулевые шины | 16.16.02 Шины латунные (N и PE) | Регулярная | PROxima | 0.026 | 5.5e-05
sn0-63-06-d-r | Шина "0" N (6х9мм) 6 отверстий латунь синий изолятор на DIN-рейку розничный стикер EKF PROxima | 72.18 | 20 | 20 | 500 | 16 Элементы комплектации шкафов | 16.16 Нулевые шины | 16.16.02 Шины латунные (N и PE) | Регулярная | PROxima | 0.026 | 4.779e-05
sn0-63-06-dn | Шина "0" N (6х9мм) 6 отверстий латунь синий нейлоновый корпус комбинированный EKF PROxima | 81.24 | 10 | 20 | 500 | 16 Элементы комплектации шкафов | 16.16 Нулевые шины | 16.16.02 Шины латунные (N и PE) | Регулярная | PROxima | 0.023 | 5.5e-05
sn0-63-06-1 | Шина "0" N (6х9мм) 6 отверстий латунь синий угловой изолятор EKF PROxima | 55.2 | 10 | 10 | 500 | 16 Элементы комплектации шкафов | 16.16 Нулевые шины | 16.16.02 Шины латунные (N и PE) | Регулярная | PROxima | 0.021 | 1.404e-05
sn0-63-08-2 | Шина "0" N (6х9мм) 8 отверстий латунь 2 синих угловых изолятора EKF PROxima | 64.83 | 10 | 10 | 500 | 16 Элементы комплектации шкафов | 16.16 Нулевые шины | 16.16.02 Шины латунные (N и PE) | Регулярная | PROxima | 0.034 | 2.215e-05
sn0-63-08-2-r | Шина "0" N (6х9мм) 8 отверстий латунь 2 синих угловых изолятора розничный стикер EKF PROxima | 100.21 | 10 | 10 | 500 | 16 Элементы комплектации шкафов | 16.16 Нулевые шины | 16.16.02 Шины латунные (N и PE) | Регулярная | PROxima | 0.034 | 2.215e-05
sn0-63-08-dz | Шина "0" N (6х9мм) 8 отверстий латунь желтый изолятор на DIN-рейку EKF PROxima | 75.04 | 20 | 20 | 500 | 16 Элементы комплектации шкафов | 16.16 Нулевые шины | 16.16.02 Шины латунные (N и PE) | Регулярная | PROxima | 0.032 | 4.779e-05
sn0-63-08-dz-r | Шина "0" N (6х9мм) 8 отверстий латунь желтый изолятор на DIN-рейку розничный стикер EKF PROxima | 86.49 | 20 | 20 | 500 | 16 Элементы комплектации шкафов | 16.16 Нулевые шины | 16.16.02 Шины латунные (N и PE) | Регулярная | PROxima | 0.032 | 4.779e-05
sn0-63-8-ib | Шина "0" N (6х9мм) 8 отверстий латунь синий изолированный корпус на DIN-рейку EKF PROxima | 91.11 | 20 | 20 | 600 | 16 Элементы комплектации шкафов | 16.16 Нулевые шины | 16.16.02 Шины латунные (N и PE) | Регулярная | PROxima | 0.032 | 2.678e-05
sn0-63-08-d | Шина "0" N (6х9мм) 8 отверстий латунь синий изолятор на DIN-рейку EKF PROxima | 72.27 | 20 | 20 | 500 | 16 Элементы комплектации шкафов | 16.16 Нулевые шины | 16.16.02 Шины латунные (N и PE) | Регулярная | PROxima | 0.032 | 5.5e-05
sn0-63-08-d-r | Шина "0" N (6х9мм) 8 отверстий латунь синий изолятор на DIN-рейку розничный стикер EKF PROxima | 86.49 | 20 | 20 | 500 | 16 Элементы комплектации шкафов | 16.16 Нулевые шины | 16.16.02 Шины латунные (N и PE) | Регулярная | PROxima | 0.032 | 4.779e-05
sn0-63-8-sb | Шина "0" N (6х9мм) 8 отверстий латунь синий изолятор тип "Стойка" на DIN-рейку EKF PROxima | 76.16 | 20 | 20 | 600 | 16 Элементы комплектации шкафов | 16.16 Нулевые шины | 16.16.02 Шины латунные (N и PE) | Регулярная | PROxima | 0.025 | 3.85e-05
sn0-63-8-sb-r | Шина "0" N (6х9мм) 8 отверстий латунь синий изолятор тип "Стойка" на DIN-рейку розничный стикер EKF PROxima | 93.68 | 20 | 20 | 600 | 16 Элементы комплектации шкафов | 16.16 Нулевые шины | 16.16.02 Шины латунные (N и PE) | Регулярная | PROxima | 0.025 | 3.85e-05
sn0-63-08-dn | Шина "0" N (6х9мм) 8 отверстий латунь синий нейлоновый корпус комбинированный EKF PROxima | 100.03 | 10 | 20 | 500 | 16 Элементы комплектации шкафов | 16.16 Нулевые шины | 16.16.02 Шины латунные (N и PE) | Регулярная | PROxima | 0.031 | 5.5e-05
sn0-63-08-1 | Шина "0" N (6х9мм) 8 отверстий латунь синий угловой изолятор EKF PROxima | 65.3 | 10 | 10 | 500 | 16 Элементы комплектации шкафов | 16.16 Нулевые шины | 16.16.02 Шины латунные (N и PE) | Регулярная | PROxima | 0.026 | 1.81e-05
sn0-125-14-dn-r | Шина "0" N (8x12мм) 14 отв. латунь синий нейл. корп. комбинир. розн. стикер EKF | 261.85 | 20 | 20 | 160 | 16 Элементы комплектации шкафов | 16.16 Нулевые шины | 16.16.02 Шины латунные (N и PE) | Новая | PROxima | 0.0938 | 0.0001
sn0-125-10-2 | Шина "0" N (8х12мм) 10 отверстий латунь 2 синих угловых изолятора EKF PROxima | 170.48 | 10 | 10 | 160 | 16 Элементы комплектации шкафов | 16.16 Нулевые шины | 16.16.02 Шины латунные (N и PE) | Регулярная | PROxima | 0.075 | 3.37e-05
sn0-125-10-d | Шина "0" N (8х12мм) 10 отверстий латунь синий изолятор на DIN-рейку EKF PROxima | 172.73 | 20 | 20 | 160 | 16 Элементы комплектации шкафов | 16.16 Нулевые шины | 16.16.02 Шины латунные (N и PE) | Регулярная | PROxima | 0.0719 | 5.098e-05
sn0-125-10-d-r | Шина "0" N (8х12мм) 10 отверстий латунь синий изолятор на DIN-рейку розничный стикер EKF PROxima | 218.31 | 20 | 20 | 160 | 16 Элементы комплектации шкафов | 16.16 Нулевые шины | 16.16.02 Шины латунные (N и PE) | Регулярная | PROxima | 0.072 | 5.098e-05
sn0-125-10-dn | Шина "0" N (8х12мм) 10 отверстий латунь синий нейлоновый корпус комбинированный EKF PROxima | 162.18 | 20 | 20 | 240 | 16 Элементы комплектации шкафов | 16.16 Нулевые шины | 16.16.02 Шины латунные (N и PE) | Регулярная | PROxima | 0.0708 | 6.667e-05
sn0-125-10-dn-r | Шина "0" N (8х12мм) 10 отверстий латунь синий нейлоновый корпус комбинированный розничный стикер EKF PROxima | 235.38 | 20 | 20 | 240 | 16 Элементы комплектации шкафов | 16.16 Нулевые шины | 16.16.02 Шины латунные (N и PE) | Регулярная | PROxima | 0.071 | 4.83e-05
sn0-125-12-2 | Шина "0" N (8х12мм) 12 отверстий латунь 2 синих угловых изолятора EKF PROxima | 199.31 | 10 | 10 | 150 | 16 Элементы комплектации шкафов | 16.16 Нулевые шины | 16.16.02 Шины латунные (N и PE) | Регулярная | PROxima | 0.096 | 4.352e-05
sn0-125-12-d | Шина "0" N (8х12мм) 12 отверстий латунь синий изолятор на DIN-рейку EKF PROxima | 192.05 | 1 | 20 | 120 | 16 Элементы комплектации шкафов | 16.16 Нулевые шины | 16.16.02 Шины латунные (N и PE) | Регулярная | PROxima | 0.0833 | 8e-06
sn0-125-12-d-r | Шина "0" N (8х12мм) 12 отверстий латунь синий изолятор на DIN-рейку розничный стикер EKF PROxima | 245.95 | 20 | 20 | 120 | 16 Элементы комплектации шкафов | 16.16 Нулевые шины | 16.16.02 Шины латунные (N и PE) | Регулярная | PROxima | 0.083 | 5.098e-05
sn0-125-12-dn | Шина "0" N (8х12мм) 12 отверстий латунь синий нейлоновый корпус комбинированный EKF PROxima | 193.75 | 20 | 20 | 200 | 16 Элементы комплектации шкафов | 16.16 Нулевые шины | 16.16.02 Шины латунные (N и PE) | Регулярная | PROxima | 0.0825 | 8e-05
sn0-125-12-dn-r | Шина "0" N (8х12мм) 12 отверстий латунь синий нейлоновый корпус комбинированный розничный стикер EKF PROxima | 265.97 | 20 | 20 | 200 | 16 Элементы комплектации шкафов | 16.16 Нулевые шины | 16.16.02 Шины латунные (N и PE) | Регулярная | PROxima | 0.083 | 5.563e-05
sn0-125-14-2 | Шина "0" N (8х12мм) 14 отверстий латунь 2 синих угловых изолятора EKF PROxima | 215.84 | 10 | 10 | 120 | 16 Элементы комплектации шкафов | 16.16 Нулевые шины | 16.16.02 Шины латунные (N и PE) | Регулярная | PROxima | 0.096 | 4.352e-05
sn0-125-14-d | Шина "0" N (8х12мм) 14 отверстий латунь синий изолятор на DIN-рейку EKF PROxima | 221.82 | 20 | 20 | 120 | 16 Элементы комплектации шкафов | 16.16 Нулевые шины | 16.16.02 Шины латунные (N и PE) | Регулярная | PROxima | 0.0958 | 0.00013333
sn0-125-14-dn | Шина "0" N (8х12мм) 14 отверстий латунь синий нейлоновый корпус комбинированный EKF PROxima | 225.27 | 20 | 20 | 160 | 16 Элементы комплектации шкафов | 16.16 Нулевые шины | 16.16.02 Шины латунные (N и PE) | Регулярная | PROxima | 0.0938 | 0.0001
sn0-125-16-2 | Шина "0" N (8х12мм) 16 отверстий латунь 2 синих угловых изолятора EKF PROxima | 238.24 | 10 | 10 | 100 | 16 Элементы комплектации шкафов | 16.16 Нулевые шины | 16.16.02 Шины латунные (N и PE) | Регулярная | PROxima | 0.105 | 4.844e-05
sn0-125-16-dn | Шина "0" N (8х12мм) 16 отверстий латунь синий нейлоновый корпус комбинированный EKF PROxima | 302.8 | 20 | 20 | 160 | 16 Элементы комплектации шкафов | 16.16 Нулевые шины | 16.16.02 Шины латунные (N и PE) | Регулярная | PROxima | 0.103 | 7.029e-05
sn0-125-18-2 | Шина "0" N (8х12мм) 18 отверстий латунь 2 синих угловых изолятора EKF PROxima | 273.86 | 10 | 10 | 100 | 16 Элементы комплектации шкафов | 16.16 Нулевые шины | 16.16.02 Шины латунные (N и PE) | Регулярная | PROxima | 0.115 | 5.335e-05
sn0-125-20-2 | Шина "0" N (8х12мм) 20 отверстий латунь 2 синих угловых изолятора EKF PROxima | 286.87 | 10 | 10 | 100 | 16 Элементы комплектации шкафов | 16.16 Нулевые шины | 16.16.02 Шины латунные (N и PE) | Регулярная | PROxima | 0.125 | 5.827e-05
sn0-125-04-2 | Шина "0" N (8х12мм) 4 отверстия латунь 2 синих угловых изолятора EKF PROxima | 110.85 | 10 | 10 | 200 | 16 Элементы комплектации шкафов | 16.16 Нулевые шины | 16.16.02 Шины латунные (N и PE) | Регулярная | PROxima | 0.045 | 1.895e-05
sn0-125-4-d | Шина "0" N (8х12мм) 4 отверстия латунь синий изолятор на DIN-рейку EKF PROxima | 105.78 | 20 | 20 | 160 | 16 Элементы комплектации шкафов | 16.16 Нулевые шины | 16.16.02 Шины латунные (N и PE) | Регулярная | PROxima | 0.041 | 5.098e-05
sn0-125-06-2 | Шина "0" N (8х12мм) 6 отверстий латунь 2 синих угловых изолятора EKF PROxima | 134.51 | 10 | 10 | 200 | 16 Элементы комплектации шкафов | 16.16 Нулевые шины | 16.16.02 Шины латунные (N и PE) | Регулярная | PROxima | 0.055 | 2.387e-05
sn0-125-6-d | Шина "0" N (8х12мм) 6 отверстий латунь синий изолятор на DIN-рейку EKF PROxima | 121.23 | 20 | 20 | 160 | 16 Элементы комплектации шкафов | 16.16 Нулевые шины | 16.16.02 Шины латунные (N и PE) | Регулярная | PROxima | 0.05 | 0.0001
sn0-125-6-d-r | Шина "0" N (8х12мм) 6 отверстий латунь синий изолятор на DIN-рейку розничный стикер EKF PROxima | 157.59 | 20 | 20 | 160 | 16 Элементы комплектации шкафов | 16.16 Нулевые шины | 16.16.02 Шины латунные (N и PE) | Регулярная | PROxima | 0.05 | 5.098e-05
sn0-125-6-dn | Шина "0" N (8х12мм) 6 отверстий латунь синий нейлоновый корпус комбинированный EKF PROxima | 117.17 | 20 | 20 | 320 | 16 Элементы комплектации шкафов | 16.16 Нулевые шины | 16.16.02 Шины латунные (N и PE) | Регулярная | PROxima | 0.0438 | 8e-06
sn0-125-6-dn-r | Шина "0" N (8х12мм) 6 отверстий латунь синий нейлоновый корпус комбинированный розничный стикер EKF PROxima | 164.43 | 20 | 20 | 320 | 16 Элементы комплектации шкафов | 16.16 Нулевые шины | 16.16.02 Шины латунные (N и PE) | Регулярная | PROxima | 0.044 | 3.364e-05
sn0-125-08-2 | Шина "0" N (8х12мм) 8 отверстий латунь 2 синих угловых изолятора EKF PROxima | 147.22 | 10 | 10 | 200 | 16 Элементы комплектации шкафов | 16.16 Нулевые шины | 16.16.02 Шины латунные (N и PE) | Регулярная | PROxima | 0.0625 | 2.878e-05
sn0-125-8-d | Шина "0" N (8х12мм) 8 отверстий латунь синий изолятор на DIN-рейку EKF PROxima | 136.25 | 20 | 20 | 160 | 16 Элементы комплектации шкафов | 16.16 Нулевые шины | 16.16.02 Шины латунные (N и PE) | Регулярная | PROxima | 0.0625 | 0.0001
sn0-125-8-d-r | Шина "0" N (8х12мм) 8 отверстий латунь синий изолятор на DIN-рейку розничный стикер EKF PROxima | 174.2 | 20 | 20 | 160 | 16 Элементы комплектации шкафов | 16.16 Нулевые шины | 16.16.02 Шины латунные (N и PE) | Регулярная | PROxima | 0.063 | 5.098e-05
sn0-125-8-dn | Шина "0" N (8х12мм) 8 отверстий латунь синий нейлоновый корпус комбинированный EKF PROxima | 135.23 | 20 | 20 | 240 | 16 Элементы комплектации шкафов | 16.16 Нулевые шины | 16.16.02 Шины латунные (N и PE) | Регулярная | PROxima | 0.0583 | 4.097e-05
sn0-125-8-dn-r | Шина "0" N (8х12мм) 8 отверстий латунь синий нейлоновый корпус комбинированный розничный стикер EKF PROxima | 188.33 | 20 | 20 | 240 | 16 Элементы комплектации шкафов | 16.16 Нулевые шины | 16.16.02 Шины латунные (N и PE) | Регулярная | PROxima | 0.058 | 4.097e-05
sn0-63-10-sy | Шина "0" PE (6х9мм) 10 отверстий латунь желтый изолятор тип "Стойка" на DIN-рейку EKF PROxima | 89.44 | 20 | 20 | 480 | 16 Элементы комплектации шкафов | 16.16 Нулевые шины | 16.16.02 Шины латунные (N и PE) | Регулярная | PROxima | 0.03 | 4.698e-05
sn0-63-10-ig | Шина "0" PE (6х9мм) 10 отверстий латунь зеленый изолированный корпус на DIN-рейку EKF PROxima | 102.76 | 20 | 20 | 480 | 16 Элементы комплектации шкафов | 16.16 Нулевые шины | 16.16.02 Шины латунные (N и PE) | Регулярная | PROxima | 0.04 | 3.24e-05
sn0-63-12-sy | Шина "0" PE (6х9мм) 12 отверстий латунь желтый изолятор тип "Стойка" на DIN-рейку EKF PROxima | 100.91 | 20 | 20 | 420 | 16 Элементы комплектации шкафов | 16.16 Нулевые шины | 16.16.02 Шины латунные (N и PE) | Регулярная | PROxima | 0.036 | 5.546e-05
sn0-63-12-ig | Шина "0" PE (6х9мм) 12 отверстий латунь зеленый изолированный корпус на DIN-рейку EKF PROxima | 111.88 | 20 | 20 | 420 | 16 Элементы комплектации шкафов | 16.16 Нулевые шины | 16.16.02 Шины латунные (N и PE) | Регулярная | PROxima | 0.048 | 3.802e-05
sn0-63-12-ig-r | Шина "0" PE (6х9мм) 12 отверстий латунь зеленый изолированный корпус на DIN-рейку розничный стикер EKF PROxima | 127.08 | 20 | 20 | 420 | 16 Элементы комплектации шкафов | 16.16 Нулевые шины | 16.16.02 Шины латунные (N и PE) | Регулярная | PROxima | 0.048 | 3.24e-05
sn0-63-14-sy | Шина "0" PE (6х9мм) 14 отверстий латунь желтый изолятор тип "Стойка" на DIN-рейку EKF PROxima | 118.1 | 20 | 20 | 360 | 16 Элементы комплектации шкафов | 16.16 Нулевые шины | 16.16.02 Шины латунные (N и PE) | Регулярная | PROxima | 0.042 | 6.395e-05
sn0-63-8-sy | Шина "0" PE (6х9мм) 8 отверстий латунь желтый изолятор тип "Стойка" на DIN-рейку EKF PROxima | 76.16 | 20 | 20 | 600 | 16 Элементы комплектации шкафов | 16.16 Нулевые шины | 16.16.02 Шины латунные (N и PE) | Регулярная | PROxima | 0.025 | 3.85e-05
sn0-63-8-ig | Шина "0" PE (6х9мм) 8 отверстий латунь зеленый изолированный корпус на DIN-рейку EKF PROxima | 91.11 | 20 | 20 | 600 | 16 Элементы комплектации шкафов | 16.16 Нулевые шины | 16.16.02 Шины латунные (N и PE) | Регулярная | PROxima | 0.032 | 2.678e-05
sn0-63-8-ig-r | Шина "0" PE (6х9мм) 8 отверстий латунь зеленый изолированный корпус на DIN-рейку розничный стикер EKF PROxima | 105.49 | 20 | 20 | 600 | 16 Элементы комплектации шкафов | 16.16 Нулевые шины | 16.16.02 Шины латунные (N и PE) | Регулярная | PROxima | 0.032 | 2.678e-05
sn0-63-10-2-pe | Шина "0" PE 6x9мм 10 отверстий латунь с контактной пластиной 2 зелёных угловых изолятора EKF PROxima | 122.19 | 20 | 20 | 540 | 16 Элементы комплектации шкафов | 16.16 Нулевые шины | 16.16.02 Шины латунные (N и PE) | Регулярная | PROxima | 0.038 | 2.64e-05
sn0-63-12-2-pe | Шина "0" PE 6x9мм 12 отверстий латунь с контактной пластиной 2 зелёных угловых изолятора EKF PROxima | 127.29 | 20 | 20 | 420 | 16 Элементы комплектации шкафов | 16.16 Нулевые шины | 16.16.02 Шины латунные (N и PE) | Регулярная | PROxima | 0.043 | 2.95e-05
sn0-63-14-2-pe | Шина "0" PE 6x9мм 14 отверстий латунь с контактной пластиной 2 зелёных угловых изолятора EKF PROxima | 147.79 | 20 | 20 | 420 | 16 Элементы комплектации шкафов | 16.16 Нулевые шины | 16.16.02 Шины латунные (N и PE) | Регулярная | PROxima | 0.048 | 3.27e-05
sn0-63-16-2-pe | Шина "0" PE 6x9мм 16 отверстий латунь с контактной пластиной 2 зелёных угловых изолятора EKF PROxima | 175.48 | 20 | 20 | 360 | 16 Элементы комплектации шкафов | 16.16 Нулевые шины | 16.16.02 Шины латунные (N и PE) | Регулярная | PROxima | 0.053 | 3.58e-05
sn0-63-04-2-pe | Шина "0" PE 6x9мм 4 отверстия латунь с контактной пластиной 2 зелёных угловых изолятора EKF PROxima | 85.58 | 20 | 20 | 720 | 16 Элементы комплектации шкафов | 16.16 Нулевые шины | 16.16.02 Шины латунные (N и PE) | Регулярная | PROxima | 0.023 | 1.69e-05
sn0-63-06-2-pe | Шина "0" PE 6x9мм 6 отверстий латунь с контактной пластиной 2 зелёных угловых изолятора EKF PROxima | 87.78 | 20 | 20 | 720 | 16 Элементы комплектации шкафов | 16.16 Нулевые шины | 16.16.02 Шины латунные (N и PE) | Регулярная | PROxima | 0.028 | 2.01e-05
sn0-63-08-2-pe | Шина "0" PE 6x9мм 8 отверстий латунь с контактной пластиной 2 зелёных угловых изолятора EKF PROxima | 93.4 | 20 | 20 | 540 | 16 Элементы комплектации шкафов | 16.16 Нулевые шины | 16.16.02 Шины латунные (N и PE) | Регулярная | PROxima | 0.033 | 2.32e-05
sn0-125-10-2-pe | Шина "0" PE 8x12мм 10 отверстий латунь с контактной пластиной 2 зелёных угловых изолятора EKF PROxima | 211.63 | 20 | 20 | 420 | 16 Элементы комплектации шкафов | 16.16 Нулевые шины | 16.16.02 Шины латунные (N и PE) | Регулярная | PROxima | 0.071 | 3.91e-05
sn0-125-12-2-pe | Шина "0" PE 8x12мм 12 отверстий латунь с контактной пластиной 2 зелёных угловых изолятора EKF PROxima | 223.44 | 20 | 20 | 420 | 16 Элементы комплектации шкафов | 16.16 Нулевые шины | 16.16.02 Шины латунные (N и PE) | Регулярная | PROxima | 0.081 | 4.38e-05
sn0-125-14-2-pe | Шина "0" PE 8x12мм 14 отверстий латунь с контактной пластиной 2 зелёных угловых изолятора EKF PROxima | 261.7 | 20 | 20 | 360 | 16 Элементы комплектации шкафов | 16.16 Нулевые шины | 16.16.02 Шины латунные (N и PE) | Регулярная | PROxima | 0.091 | 4.84e-05
sn0-125-16-2-pe | Шина "0" PE 8x12мм 16 отверстий латунь с контактной пластиной 2 зелёных угловых изолятора EKF PROxima | 312.69 | 20 | 20 | 360 | 16 Элементы комплектации шкафов | 16.16 Нулевые шины | 16.16.02 Шины латунные (N и PE) | Регулярная | PROxima | 0.101 | 5.31e-05
sn0-125-04-2-pe | Шина "0" PE 8x12мм 4 отверстия латунь с контактной пластиной 2 зелёных угловых изолятора EKF PROxima | 147.79 | 20 | 20 | 720 | 16 Элементы комплектации шкафов | 16.16 Нулевые шины | 16.16.02 Шины латунные (N и PE) | Регулярная | PROxima | 0.041 | 2.5e-05
sn0-125-06-2-pe | Шина "0" PE 8x12мм 6 отверстий латунь с контактной пластиной 2 зелёных угловых изолятора EKF PROxima | 146.14 | 20 | 20 | 540 | 16 Элементы комплектации шкафов | 16.16 Нулевые шины | 16.16.02 Шины латунные (N и PE) | Регулярная | PROxima | 0.051 | 2.97e-05
sn0-125-08-2-pe | Шина "0" PE 8x12мм 8 отверстий латунь с контактной пластиной 2 зелёных угловых изолятора EKF PROxima | 152.64 | 20 | 20 | 540 | 16 Элементы комплектации шкафов | 16.16 Нулевые шины | 16.16.02 Шины латунные (N и PE) | Регулярная | PROxima | 0.061 | 3.44e-05
sn0-125-10-dpe | Шина "0" РЕ (8х12мм) 10 отверстий латунь желтый нейлоновый корпус комбинированный EKF PROxima | 168.42 | 20 | 20 | 240 | 16 Элементы комплектации шкафов | 16.16 Нулевые шины | 16.16.02 Шины латунные (N и PE) | Регулярная | PROxima | 0.071 | 4.83e-05
sn0-125-12-dpe | Шина "0" РЕ (8х12мм) 12 отверстий латунь желтый нейлоновый корпус комбинированный EKF PROxima | 181.07 | 20 | 20 | 200 | 16 Элементы комплектации шкафов | 16.16 Нулевые шины | 16.16.02 Шины латунные (N и PE) | Регулярная | PROxima | 0.083 | 5.563e-05
sn0-125-14-dpe | Шина "0" РЕ (8х12мм) 14 отверстий латунь желтый нейлоновый корпус комбинированный EKF PROxima | 222.79 | 20 | 20 | 160 | 16 Элементы комплектации шкафов | 16.16 Нулевые шины | 16.16.02 Шины латунные (N и PE) | Регулярная | PROxima | 0.094 | 6.296e-05
sn0-125-16-dpe | Шина "0" РЕ (8х12мм) 16 отверстий латунь желтый нейлоновый корпус комбинированный EKF PROxima | 302.8 | 20 | 20 | 160 | 16 Элементы комплектации шкафов | 16.16 Нулевые шины | 16.16.02 Шины латунные (N и PE) | Новая | PROxima | 0.103 | 7.029e-05
sn0-125-6-dpe | Шина "0" РЕ (8х12мм) 6 отверстий латунь желтый нейлоновый корпус комбинированный EKF PROxima | 121.68 | 20 | 20 | 320 | 16 Элементы комплектации шкафов | 16.16 Нулевые шины | 16.16.02 Шины латунные (N и PE) | Регулярная | PROxima | 0.044 | 3.364e-05
sn0-125-8-dpe | Шина "0" РЕ (8х12мм) 8 отверстий латунь желтый нейлоновый корпус комбинированный EKF PROxima | 140.43 | 20 | 20 | 240 | 16 Элементы комплектации шкафов | 16.16 Нулевые шины | 16.16.02 Шины латунные (N и PE) | Регулярная | PROxima | 0.058 | 4.097e-05
sn0-63-10-is | Шина "фаза" L (6х9мм) 10 отверстий латунь серый изолированный корпус на DIN-рейку EKF PROxima | 102.76 | 20 | 20 | 480 | 16 Элементы комплектации шкафов | 16.16 Нулевые шины | 16.16.02 Шины латунные (N и PE) | Регулярная | PROxima | 0.04 | 3.24e-05
sn0-63-12-is | Шина "фаза" L (6х9мм) 12 отверстий латунь серый изолированный корпус на DIN-рейку EKF PROxima | 105.72 | 20 | 20 | 420 | 16 Элементы комплектации шкафов | 16.16 Нулевые шины | 16.16.02 Шины латунные (N и PE) | Регулярная | PROxima | 0.048 | 3.802e-05
sn0-63-8-is | Шина "фаза" L (6х9мм) 8 отверстий латунь серый изолированный корпус на DIN-рейку EKF PROxima | 91.11 | 20 | 20 | 600 | 16 Элементы комплектации шкафов | 16.16 Нулевые шины | 16.16.02 Шины латунные (N и PE) | Регулярная | PROxima | 0.032 | 2.678e-05
sn0-63-06 | Шина PEN "ноль-земля" (6x9мм) 6 отверстий латунь крепеж по центру EKF PROxima | 58.8 | 10 | 10 | 500 | 16 Элементы комплектации шкафов | 16.16 Нулевые шины | 16.16.02 Шины латунные (N и PE) | Регулярная | PROxima | 0.019 | 2.43e-06
sn0-63-08 | Шина PEN "ноль-земля" (6x9мм) 8 отверстий латунь крепеж по центру EKF PROxima | 61.46 | 10 | 10 | 500 | 16 Элементы комплектации шкафов | 16.16 Нулевые шины | 16.16.02 Шины латунные (N и PE) | Регулярная | PROxima | 0.024 | 3.19e-06
sn0-63-10-k | Шина PEN "ноль-земля" (6х9мм) 10 отверстий латунь крепеж по краям EKF PROxima | 86.64 | 10 | 10 | 500 | 16 Элементы комплектации шкафов | 16.16 Нулевые шины | 16.16.02 Шины латунные (N и PE) | Регулярная | PROxima | 0.032 | 4.16e-06
sn0-63-10 | Шина PEN "ноль-земля" (6х9мм) 10 отверстий латунь крепеж по центру EKF PROxima | 77.62 | 10 | 10 | 500 | 16 Элементы комплектации шкафов | 16.16 Нулевые шины | 16.16.02 Шины латунные (N и PE) | Регулярная | PROxima | 0.028 | 3.89e-06
sn0-63-10-r | Шина PEN "ноль-земля" (6х9мм) 10 отверстий латунь крепеж по центру розничный стикер EKF PROxima | 105.81 | 10 | 10 | 500 | 16 Элементы комплектации шкафов | 16.16 Нулевые шины | 16.16.02 Шины латунные (N и PE) | Регулярная | PROxima | 0.028 | 3.89e-06
sn0-63-12-k | Шина PEN "ноль-земля" (6х9мм) 12 отверстий латунь крепеж по краям EKF PROxima | 93.69 | 10 | 10 | 450 | 16 Элементы комплектации шкафов | 16.16 Нулевые шины | 16.16.02 Шины латунные (N и PE) | Регулярная | PROxima | 0.037 | 4.86e-06
sn0-63-12 | Шина PEN "ноль-земля" (6х9мм) 12 отверстий латунь крепеж по центру EKF PROxima | 84.14 | 10 | 10 | 500 | 16 Элементы комплектации шкафов | 16.16 Нулевые шины | 16.16.02 Шины латунные (N и PE) | Регулярная | PROxima | 0.034 | 4.59e-06
sn0-63-12-r | Шина PEN "ноль-земля" (6х9мм) 12 отверстий латунь крепеж по центру розничный стикер EKF PROxima | 121.3 | 10 | 10 | 500 | 16 Элементы комплектации шкафов | 16.16 Нулевые шины | 16.16.02 Шины латунные (N и PE) | Регулярная | PROxima | 0.034 | 4.59e-06
sn0-63-14-k | Шина PEN "ноль-земля" (6х9мм) 14 отверстий латунь крепеж по краям EKF PROxima | 111.27 | 10 | 10 | 420 | 16 Элементы комплектации шкафов | 16.16 Нулевые шины | 16.16.02 Шины латунные (N и PE) | Регулярная | PROxima | 0.042 | 5.56e-06
sn0-63-14-k-r | Шина PEN "ноль-земля" (6х9мм) 14 отверстий латунь крепеж по краям розничный стикер EKF PROxima | 120.41 | 10 | 10 | 420 | 16 Элементы комплектации шкафов | 16.16 Нулевые шины | 16.16.02 Шины латунные (N и PE) | Регулярная | PROxima | 0.042 | 5.56e-06
sn0-63-14 | Шина PEN "ноль-земля" (6х9мм) 14 отверстий латунь крепеж по центру EKF PROxima | 100.6 | 10 | 10 | 500 | 16 Элементы комплектации шкафов | 16.16 Нулевые шины | 16.16.02 Шины латунные (N и PE) | Регулярная | PROxima | 0.04 | 5.29e-06
sn0-63-14-r | Шина PEN "ноль-земля" (6х9мм) 14 отверстий латунь крепеж по центру розничный стикер EKF PROxima | 134.23 | 10 | 10 | 500 | 16 Элементы комплектации шкафов | 16.16 Нулевые шины | 16.16.02 Шины латунные (N и PE) | Регулярная | PROxima | 0.04 | 5.29e-06
sn0-63-16-k | Шина PEN "ноль-земля" (6х9мм) 16 отверстий латунь крепеж по краям EKF PROxima | 119.68 | 10 | 10 | 360 | 16 Элементы комплектации шкафов | 16.16 Нулевые шины | 16.16.02 Шины латунные (N и PE) | Регулярная | PROxima | 0.047 | 6.26e-06
sn0-63-16 | Шина PEN "ноль-земля" (6х9мм) 16 отверстий латунь крепеж по центру EKF PROxima | 97.87 | 10 | 10 | 500 | 16 Элементы комплектации шкафов | 16.16 Нулевые шины | 16.16.02 Шины латунные (N и PE) | Регулярная | PROxima | 0.042 | 6.16e-06
sn0-63-18-k | Шина PEN "ноль-земля" (6х9мм) 18 отверстий латунь крепеж по краям EKF PROxima | 133.86 | 10 | 10 | 340 | 16 Элементы комплектации шкафов | 16.16 Нулевые шины | 16.16.02 Шины латунные (N и PE) | Регулярная | PROxima | 0.053 | 6.97e-06
sn0-63-18 | Шина PEN "ноль-земля" (6х9мм) 18 отверстий латунь крепеж по центру EKF PROxima | 127.49 | 10 | 10 | 500 | 16 Элементы комплектации шкафов | 16.16 Нулевые шины | 16.16.02 Шины латунные (N и PE) | Регулярная | PROxima | 0.05 | 6.8e-06
sn0-63-20-k | Шина PEN "ноль-земля" (6х9мм) 20 отверстий латунь крепеж по краям EKF PROxima | 139.04 | 10 | 10 | 300 | 16 Элементы комплектации шкафов | 16.16 Нулевые шины | 16.16.02 Шины латунные (N и PE) | Регулярная | PROxima | 0.058 | 7.67e-06
sn0-63-20 | Шина PEN "ноль-земля" (6х9мм) 20 отверстий латунь крепеж по центру EKF PROxima | 126.11 | 10 | 10 | 500 | 16 Элементы комплектации шкафов | 16.16 Нулевые шины | 16.16.02 Шины латунные (N и PE) | Регулярная | PROxima | 0.056 | 7.13e-06
sn0-63-20-r | Шина PEN "ноль-земля" (6х9мм) 20 отверстий латунь крепеж по центру розничный стикер EKF PROxima | 179.78 | 10 | 10 | 500 | 16 Элементы комплектации шкафов | 16.16 Нулевые шины | 16.16.02 Шины латунные (N и PE) | Регулярная | PROxima | 0.056 | 7.13e-06
sn0-63-22-k | Шина PEN "ноль-земля" (6х9мм) 22 отверстия латунь крепеж по краям EKF PROxima | 147.07 | 10 | 10 | 290 | 16 Элементы комплектации шкафов | 16.16 Нулевые шины | 16.16.02 Шины латунные (N и PE) | Регулярная | PROxima | 0.064 | 8.37e-06
sn0-63-22 | Шина PEN "ноль-земля" (6х9мм) 22 отверстия латунь крепеж по центру EKF PROxima | 124.11 | 10 | 10 | 350 | 16 Элементы комплектации шкафов | 16.16 Нулевые шины | 16.16.02 Шины латунные (N и PE) | Регулярная | PROxima | 0.063 | 7.83e-06
sn0-63-24-k | Шина PEN "ноль-земля" (6х9мм) 24 отверстия латунь крепеж по краям EKF PROxima | 171.46 | 10 | 10 | 280 | 16 Элементы комплектации шкафов | 16.16 Нулевые шины | 16.16.02 Шины латунные (N и PE) | Регулярная | PROxima | 0.068 | 9.07e-06
sn0-63-24 | Шина PEN "ноль-земля" (6х9мм) 24 отверстия латунь крепеж по центру EKF PROxima | 164.86 | 10 | 10 | 300 | 16 Элементы комплектации шкафов | 16.16 Нулевые шины | 16.16.02 Шины латунные (N и PE) | Регулярная | PROxima | 0.07 | 8.48e-06
sn0-63-04-k | Шина PEN "ноль-земля" (6х9мм) 4 отверстия латунь крепеж по краям EKF PROxima | 51.81 | 10 | 10 | 900 | 16 Элементы комплектации шкафов | 16.16 Нулевые шины | 16.16.02 Шины латунные (N и PE) | Регулярная | PROxima | 0.016 | 2.05e-06
sn0-63-04 | Шина PEN "ноль-земля" (6х9мм) 4 отверстия латунь крепеж по центру EKF PROxima | 49.39 | 10 | 10 | 500 | 16 Элементы комплектации шкафов | 16.16 Нулевые шины | 16.16.02 Шины латунные (N и PE) | Регулярная | PROxima | 0.014 | 1.84e-06
sn0-63-04-r | Шина PEN "ноль-земля" (6х9мм) 4 отверстия латунь крепеж по центру розничный стикер EKF PROxima | 57.16 | 10 | 10 | 500 | 16 Элементы комплектации шкафов | 16.16 Нулевые шины | 16.16.02 Шины латунные (N и PE) | Регулярная | PROxima | 0.014 | 1.84e-06
sn0-63-06-k | Шина PEN "ноль-земля" (6х9мм) 6 отверстий латунь крепеж по краям EKF PROxima | 63.42 | 10 | 10 | 720 | 16 Элементы комплектации шкафов | 16.16 Нулевые шины | 16.16.02 Шины латунные (N и PE) | Регулярная | PROxima | 0.021 | 2.75e-06
sn0-63-06-r | Шина PEN "ноль-земля" (6х9мм) 6 отверстий латунь крепеж по центру розничный стикер EKF PROxima | 76.45 | 10 | 10 | 500 | 16 Элементы комплектации шкафов | 16.16 Нулевые шины | 16.16.02 Шины латунные (N и PE) | Регулярная | PROxima | 0.019 | 2.43e-06
sn0-63-08-k | Шина PEN "ноль-земля" (6х9мм) 8 отверстий латунь крепеж по краям EKF PROxima | 71.85 | 10 | 10 | 560 | 16 Элементы комплектации шкафов | 16.16 Нулевые шины | 16.16.02 Шины латунные (N и PE) | Регулярная | PROxima | 0.027 | 3.46e-06
sn0-63-08-k-r | Шина PEN "ноль-земля" (6х9мм) 8 отверстий латунь крепеж по краям розничный стикер EKF PROxima | 72.55 | 10 | 10 | 560 | 16 Элементы комплектации шкафов | 16.16 Нулевые шины | 16.16.02 Шины латунные (N и PE) | Регулярная | PROxima | 0.027 | 3.46e-06
sn0-63-08-r | Шина PEN "ноль-земля" (6х9мм) 8 отверстий латунь крепеж по центру розничный стикер EKF PROxima | 91.37 | 10 | 10 | 500 | 16 Элементы комплектации шкафов | 16.16 Нулевые шины | 16.16.02 Шины латунные (N и PE) | Регулярная | PROxima | 0.024 | 3.19e-06
sn0-125-10-k | Шина PEN "ноль-земля" (8х12мм) 10 отверстий латунь крепеж по краям EKF PROxima | 174.28 | 10 | 10 | 240 | 16 Элементы комплектации шкафов | 16.16 Нулевые шины | 16.16.02 Шины латунные (N и PE) | Регулярная | PROxima | 0.051 | 8.35e-06
sn0-125-10-c | Шина PEN "ноль-земля" (8х12мм) 10 отверстий латунь крепеж по центру EKF PROxima | 189.05 | 10 | 10 | 240 | 16 Элементы комплектации шкафов | 16.16 Нулевые шины | 16.16.02 Шины латунные (N и PE) | Регулярная | PROxima | 0.063 | 0.00012012
sn0-125-12-k | Шина PEN "ноль-земля" (8х12мм) 12 отверстий латунь крепеж по краям EKF PROxima | 192.95 | 10 | 10 | 220 | 16 Элементы комплектации шкафов | 16.16 Нулевые шины | 16.16.02 Шины латунные (N и PE) | Регулярная | PROxima | 0.075 | 9.79e-06
sn0-125-12-c | Шина PEN "ноль-земля" (8х12мм) 12 отверстий латунь крепеж по центру EKF PROxima | 209.76 | 10 | 10 | 220 | 16 Элементы комплектации шкафов | 16.16 Нулевые шины | 16.16.02 Шины латунные (N и PE) | Регулярная | PROxima | 0.075 | 1.008e-05
sn0-125-14-k | Шина PEN "ноль-земля" (8х12мм) 14 отверстий латунь крепеж по краям EKF PROxima | 222.24 | 10 | 10 | 200 | 16 Элементы комплектации шкафов | 16.16 Нулевые шины | 16.16.02 Шины латунные (N и PE) | Регулярная | PROxima | 0.085 | 1.123e-05
sn0-125-14-k-r | Шина PEN "ноль-земля" (8х12мм) 14 отверстий латунь крепеж по краям розничный стикер EKF PROxima | 239.92 | 10 | 10 | 200 | 16 Элементы комплектации шкафов | 16.16 Нулевые шины | 16.16.02 Шины латунные (N и PE) | Регулярная | PROxima | 0.085 | 1.123e-05
sn0-125-14-c | Шина PEN "ноль-земля" (8х12мм) 14 отверстий латунь крепеж по центру EKF PROxima | 219.1 | 10 | 10 | 200 | 16 Элементы комплектации шкафов | 16.16 Нулевые шины | 16.16.02 Шины латунные (N и PE) | Регулярная | PROxima | 0.085 | 1.142e-05
sn0-125-14-c-r | Шина PEN "ноль-земля" (8х12мм) 14 отверстий латунь крепеж по центру розничный стикер EKF PROxima | 236.67 | 10 | 10 | 200 | 16 Элементы комплектации шкафов | 16.16 Нулевые шины | 16.16.02 Шины латунные (N и PE) | Регулярная | PROxima | 0.085 | 1.142e-05
sn0-125-16-k | Шина PEN "ноль-земля" (8х12мм) 16 отверстий латунь крепеж по краям EKF PROxima | 268.61 | 10 | 10 | 170 | 16 Элементы комплектации шкафов | 16.16 Нулевые шины | 16.16.02 Шины латунные (N и PE) | Регулярная | PROxima | 0.097 | 1.267e-05
sn0-125-16-c | Шина PEN "ноль-земля" (8х12мм) 16 отверстий латунь крепеж по центру EKF PROxima | 263.95 | 10 | 10 | 170 | 16 Элементы комплектации шкафов | 16.16 Нулевые шины | 16.16.02 Шины латунные (N и PE) | Регулярная | PROxima | 0.097 | 1.277e-05
sn0-125-18-k | Шина PEN "ноль-земля" (8х12мм) 18 отверстий латунь крепеж по краям EKF PROxima | 281.22 | 10 | 10 | 160 | 16 Элементы комплектации шкафов | 16.16 Нулевые шины | 16.16.02 Шины латунные (N и PE) | Регулярная | PROxima | 0.106 | 1.411e-05
sn0-125-18-c | Шина PEN "ноль-земля" (8х12мм) 18 отверстий латунь крепеж по центру EKF PROxima | 276.66 | 10 | 10 | 160 | 16 Элементы комплектации шкафов | 16.16 Нулевые шины | 16.16.02 Шины латунные (N и PE) | Регулярная | PROxima | 0.109 | 1.411e-05
sn0-125-20-k | Шина PEN "ноль-земля" (8х12мм) 20 отверстий латунь крепеж по краям EKF PROxima | 275.93 | 10 | 10 | 150 | 16 Элементы комплектации шкафов | 16.16 Нулевые шины | 16.16.02 Шины латунные (N и PE) | Регулярная | PROxima | 0.117 | 1.555e-05
sn0-125-20-c | Шина PEN "ноль-земля" (8х12мм) 20 отверстий латунь крепеж по центру EKF PROxima | 282.22 | 10 | 10 | 150 | 16 Элементы комплектации шкафов | 16.16 Нулевые шины | 16.16.02 Шины латунные (N и PE) | Регулярная | PROxima | 0.12 | 1.546e-05
sn0-125-22-k | Шина PEN "ноль-земля" (8х12мм) 22 отверстия латунь крепеж по краям EKF PROxima | 335.75 | 10 | 10 | 100 | 16 Элементы комплектации шкафов | 16.16 Нулевые шины | 16.16.02 Шины латунные (N и PE) | Регулярная | PROxima | 0.13 | 1.699e-05
sn0-125-22-c | Шина PEN "ноль-земля" (8х12мм) 22 отверстия латунь крепеж по центру EKF PROxima | 333.36 | 10 | 10 | 100 | 16 Элементы комплектации шкафов | 16.16 Нулевые шины | 16.16.02 Шины латунные (N и PE) | Регулярная | PROxima | 0.135 | 1.68e-05
sn0-125-24-k | Шина PEN "ноль-земля" (8х12мм) 24 отверстия латунь крепеж по краям EKF PROxima | 357.17 | 10 | 10 | 100 | 16 Элементы комплектации шкафов | 16.16 Нулевые шины | 16.16.02 Шины латунные (N и PE) | Регулярная | PROxima | 0.14 | 1.843e-05
sn0-125-24-c | Шина PEN "ноль-земля" (8х12мм) 24 отверстия латунь крепеж по центру EKF PROxima | 354.78 | 10 | 10 | 100 | 16 Элементы комплектации шкафов | 16.16 Нулевые шины | 16.16.02 Шины латунные (N и PE) | Регулярная | PROxima | 0.145 | 1.814e-05
sn0-125-4-k | Шина PEN "ноль-земля" (8х12мм) 4 отверстия латунь крепеж по краям EKF PROxima | 135.72 | 10 | 10 | 500 | 16 Элементы комплектации шкафов | 16.16 Нулевые шины | 16.16.02 Шины латунные (N и PE) | Регулярная | PROxima | 0.034 | 4.03e-06
sn0-125-4-c | Шина PEN "ноль-земля" (8х12мм) 4 отверстия латунь крепеж по центру EKF PROxima | 130.96 | 10 | 10 | 560 | 16 Элементы комплектации шкафов | 16.16 Нулевые шины | 16.16.02 Шины латунные (N и PE) | Регулярная | PROxima | 0.029 | 4.7e-06
sn0-125-6-k | Шина PEN "ноль-земля" (8х12мм) 6 отверстий латунь крепеж по краям EKF PROxima | 158.08 | 10 | 10 | 380 | 16 Элементы комплектации шкафов | 16.16 Нулевые шины | 16.16.02 Шины латунные (N и PE) | Регулярная | PROxima | 0.045 | 5.47e-06
sn0-125-6-c | Шина PEN "ноль-земля" (8х12мм) 6 отверстий латунь крепеж по центру EKF PROxima | 152.41 | 10 | 10 | 420 | 16 Элементы комплектации шкафов | 16.16 Нулевые шины | 16.16.02 Шины латунные (N и PE) | Регулярная | PROxima | 0.04 | 6.05e-06
sn0-125-8-k | Шина PEN "ноль-земля" (8х12мм) 8 отверстий латунь крепеж по краям EKF PROxima | 155.59 | 10 | 10 | 320 | 16 Элементы комплектации шкафов | 16.16 Нулевые шины | 16.16.02 Шины латунные (N и PE) | Регулярная | PROxima | 0.055 | 6.91e-06
sn0-125-8-c | Шина PEN "ноль-земля" (8х12мм) 8 отверстий латунь крепеж по центру EKF PROxima | 168.29 | 10 | 10 | 340 | 16 Элементы комплектации шкафов | 16.16 Нулевые шины | 16.16.02 Шины латунные (N и PE) | Регулярная | PROxima | 0.05 | 7.39e-06
sn0-2x11 | Шина нулевая в корпусе (2х11) EKF PROxima | 934.73 | 10 | 10 | 100 | 16 Элементы комплектации шкафов | 16.17 Нулевые шины в корпусе |  | Регулярная | PROxima | 0.24 | 0.000377
sn0-2x15 | Шина нулевая в корпусе (2х15) EKF PROxima | 832.12 | 10 | 10 | 80 | 16 Элементы комплектации шкафов | 16.17 Нулевые шины в корпусе |  | Регулярная | PROxima | 0.26 | 0.000436
sn0-2x7 | Шина нулевая в корпусе (2х7) EKF PROxima | 476.82 | 10 | 10 | 100 | 16 Элементы комплектации шкафов | 16.17 Нулевые шины в корпусе |  | Регулярная | PROxima | 0.13 | 0.000146
sn0-4x11 | Шина нулевая в корпусе (4х11) EKF PROxima | 1083.42 | 5 | 5 | 50 | 16 Элементы комплектации шкафов | 16.17 Нулевые шины в корпусе |  | Регулярная | PROxima | 0.36 | 0.000648
sn0-4x15 | Шина нулевая в корпусе (4х15) EKF PROxima | 1349.57 | 5 | 5 | 50 | 16 Элементы комплектации шкафов | 16.17 Нулевые шины в корпусе |  | Регулярная | PROxima | 0.48 | 0.00084
sn0-4x7 | Шина нулевая в корпусе (4х7) EKF PROxima | 848.67 | 10 | 10 | 100 | 16 Элементы комплектации шкафов | 16.17 Нулевые шины в корпусе |  | Регулярная | PROxima | 0.24 | 0.000442
plc-shrb-160 | Шинный распределительный блок ШРБ-160 EKF PROxima | 2505.65 | 1 | 1 | 20 | 16 Элементы комплектации шкафов | 16.18 Шинные распределительные блоки ШРБ |  | Регулярная | PROxima | 0.95 | 0.0021357
plc-shrb-200 | Шинный распределительный блок ШРБ-200 EKF PROxima | 4721.45 | 1 | 1 | 8 | 16 Элементы комплектации шкафов | 16.18 Шинные распределительные блоки ШРБ |  | Регулярная | PROxima | 1.2 | 0.0044887
plc-shrb-250 | Шинный распределительный блок ШРБ-250 EKF PROxima | 4589.92 | 1 | 1 | 8 | 16 Элементы комплектации шкафов | 16.18 Шинные распределительные блоки ШРБ |  | Регулярная | PROxima | 1.5 | 0.0044887
plc-shrb-400 | Шинный распределительный блок ШРБ-400 EKF PROxima | 6003.27 | 1 | 1 | 6 | 16 Элементы комплектации шкафов | 16.18 Шинные распределительные блоки ШРБ |  | Регулярная | PROxima | 2 | 0.005985
plc-sm-25 | Изолятор SM-25 275А 6кВ EKF PROxima | 49.47 | 10 | 10 | 600 | 16 Элементы комплектации шкафов | 16.19 Изоляторы | 16.19.01 Изоляторы шинные SM бочонок | Регулярная | PROxima | 0.032 | 2.103e-05
plc-sm-30 | Изолятор SM-30 380А 8кВ EKF PROxima | 61.42 | 10 | 10 | 500 | 16 Элементы комплектации шкафов | 16.19 Изоляторы | 16.19.01 Изоляторы шинные SM бочонок | Регулярная | PROxima | 0.048 | 3.072e-05
plc-sm-35 | Изолятор SM-35 380А 10кВ EKF PROxima | 79.77 | 10 | 10 | 400 | 16 Элементы комплектации шкафов | 16.19 Изоляторы | 16.19.01 Изоляторы шинные SM бочонок | Регулярная | PROxima | 0.055 | 3.584e-05
plc-sm-40 | Изолятор SM-40 475А 12кВ EKF PROxima | 90.87 | 10 | 10 | 300 | 16 Элементы комплектации шкафов | 16.19 Изоляторы | 16.19.01 Изоляторы шинные SM бочонок | Регулярная | PROxima | 0.093 | 6.4e-05
plc-sm-51 | Изолятор SM-51 680А 15кВ EKF PROxima | 98.85 | 10 | 10 | 240 | 16 Элементы комплектации шкафов | 16.19 Изоляторы | 16.19.01 Изоляторы шинные SM бочонок | Регулярная | PROxima | 0.121 | 6.61e-05
plc-sm-60 | Изолятор SM-60 900А 20кВ EKF PROxima | 155.6 | 10 | 10 | 120 | 16 Элементы комплектации шкафов | 16.19 Изоляторы | 16.19.01 Изоляторы шинные SM бочонок | Регулярная | PROxima | 0.17 | 0.00013
plc-sm-76 | Изолятор SM-76 1250А 25кВ EKF PROxima | 234.42 | 10 | 10 | 120 | 16 Элементы комплектации шкафов | 16.19 Изоляторы | 16.19.01 Изоляторы шинные SM бочонок | Регулярная | PROxima | 0.25 | 0.00019
plc-sl-300 | Изолятор шинный 300А 6кВ Лесенка EKF PROxima | 244.21 | 2 | 2 | 120 | 16 Элементы комплектации шкафов | 16.19 Изоляторы | 16.19.02 Изоляторы шинные Лесенка | Регулярная | PROxima | 0.192 | 0.00012
plc-sl-450 | Изолятор шинный 450А 9кВ Лесенка EKF PROxima | 510.51 | 2 | 2 | 40 | 16 Элементы комплектации шкафов | 16.19 Изоляторы | 16.19.02 Изоляторы шинные Лесенка | Регулярная | PROxima | 0.525 | 0.000488
plc-sl-600 | Изолятор шинный 600А 12кВ Лесенка EKF PROxima | 577.36 | 2 | 2 | 40 | 16 Элементы комплектации шкафов | 16.19 Изоляторы | 16.19.02 Изоляторы шинные Лесенка | Регулярная | PROxima | 0.675 | 0.000743
plc-sl-700 | Изолятор шинный 700А 15кВ Лесенка EKF PROxima | 411.09 | 2 | 2 | 40 | 16 Элементы комплектации шкафов | 16.19 Изоляторы | 16.19.02 Изоляторы шинные Лесенка | Регулярная | PROxima | 0.575 | 0.00069
plc-sl-900 | Изолятор шинный 900А 18кВ Лесенка EKF PROxima | 586.68 | 2 | 2 | 40 | 16 Элементы комплектации шкафов | 16.19 Изоляторы | 16.19.02 Изоляторы шинные Лесенка | Регулярная | PROxima | 0.575 | 0.00069
plc-br-3p-1610 | Изолятор шинный "Мост" 3F 1610S EKF PROxima | 1727.62 | 1 | 4 | 16 | 16 Элементы комплектации шкафов | 16.19 Изоляторы | 16.19.03 Изоляторы шинные Мост | Регулярная | PROxima | 1.4 | 0.003
plc-sm-25-wb | Изолятор SM-25 без болта 275А 6кВ EKF Basic | 45.57 | 10 | 10 | 500 | 16 Элементы комплектации шкафов | 16.19 Изоляторы | 16.19.04 Изоляторы шинные SM бочонок без болта Basic | Регулярная | Basic | 0.032 | 2.103e-05
plc-sm-30-wb | Изолятор SM-30 без болта 380А 8кВ EKF Basic | 54.18 | 10 | 10 | 500 | 16 Элементы комплектации шкафов | 16.19 Изоляторы | 16.19.04 Изоляторы шинные SM бочонок без болта Basic | Регулярная | Basic | 0.048 | 3.072e-05
plc-sm-35-wb | Изолятор SM-35 без болта 380А 10кВ EKF Basic | 75.05 | 10 | 10 | 400 | 16 Элементы комплектации шкафов | 16.19 Изоляторы | 16.19.04 Изоляторы шинные SM бочонок без болта Basic | Регулярная | Basic | 0.032 | 3.584e-05
plc-sm-40-wb | Изолятор SM-40 без болта 475А 12кВ EKF Basic | 85.47 | 10 | 10 | 300 | 16 Элементы комплектации шкафов | 16.19 Изоляторы | 16.19.04 Изоляторы шинные SM бочонок без болта Basic | Регулярная | Basic | 0.093 | 6.4e-05
plc-sm-51-wb | Изолятор SM-51 без болта 680А 15кВ EKF Basic | 93.01 | 10 | 10 | 320 | 16 Элементы комплектации шкафов | 16.19 Изоляторы | 16.19.04 Изоляторы шинные SM бочонок без болта Basic | Регулярная | Basic | 0.121 | 6.61e-05
plc-sm-76-wb | Изолятор SM-76 без болта 1250А 25кВ EKF Basic | 220.53 | 10 | 10 | 120 | 16 Элементы комплектации шкафов | 16.19 Изоляторы | 16.19.04 Изоляторы шинные SM бочонок без болта Basic | Регулярная | Basic | 0.25 | 0.00019
ak-1-4-y | Изолятор на DIN-рейку желтый EKF PROxima | 12.59 | 100 | 100 | 500 | 16 Элементы комплектации шкафов | 16.19 Изоляторы | 16.19.05 Изоляторы для шин N, PE (стойка и DIN-рейка) | Регулярная | PROxima | 0.0041 | 3.027e-05
ak-1-3 | Изолятор на DIN-рейку синий EKF PROxima | 12.59 | 100 | 100 | 500 | 16 Элементы комплектации шкафов | 16.19 Изоляторы | 16.19.05 Изоляторы для шин N, PE (стойка и DIN-рейка) | Регулярная | PROxima | 0.01 | 0.00011008
ak-1-1-y | Изолятор угловой "Стойка" желтый EKF PROxima | 5.4 | 100 | 100 | 1500 | 16 Элементы комплектации шкафов | 16.19 Изоляторы | 16.19.05 Изоляторы для шин N, PE (стойка и DIN-рейка) | Регулярная | PROxima | 0.0017 | 9e-06
ak-1-1 | Изолятор угловой "Стойка" синий EKF PROxima | 5.4 | 1 | 100 | 1500 | 16 Элементы комплектации шкафов | 16.19 Изоляторы | 16.19.05 Изоляторы для шин N, PE (стойка и DIN-рейка) | Регулярная | PROxima | 0.004 | 9e-06
BFS180 | Шинодержатель для плоских шин 5/10 мм 2Р EKF PROxima | 440.67 | 2 | 2 | 48 | 16 Элементы комплектации шкафов | 16.19 Изоляторы | 16.19.06 Изоляторы для плоских шин | Регулярная | PROxima | 0.323 | 0.0002
BFS270 | Шинодержатель для плоских шин 5/10 мм 3Р EKF PROxima | 636.04 | 2 | 2 | 36 | 16 Элементы комплектации шкафов | 16.19 Изоляторы | 16.19.06 Изоляторы для плоских шин | Регулярная | PROxima | 0.433 | 0.0003
BFS400 | Шинодержатель для плоских шин 5/10 мм 4Р EKF PROxima | 668.35 | 2 | 2 | 30 | 16 Элементы комплектации шкафов | 16.19 Изоляторы | 16.19.06 Изоляторы для плоских шин | Регулярная | PROxima | 0.767 | 0.0005
BSKSM4 | Изолятор шпилек М4 EKF PROxima | 76.81 | 10 | 10 | 200 | 16 Элементы комплектации шкафов | 16.19 Изоляторы | 16.19.07 Система наборных шинодержателей | Регулярная | PROxima | 0.075 | 0.00066
BSKFA | Комплект крепежа для профиля-основания ш/держателя наборного EKF PROxima | 323.39 | 1 | 1 | 24 | 16 Элементы комплектации шкафов | 16.19 Изоляторы | 16.19.07 Система наборных шинодержателей | Регулярная | PROxima | 0.56 | 0.0006125
BSKP2 | Профиль-основание алюминиевый для установки наборных шинодержателей 2 м EKF PROxima | 711.33 | 2 | 2 | 32 | 16 Элементы комплектации шкафов | 16.19 Изоляторы | 16.19.07 Система наборных шинодержателей | Регулярная | PROxima | 2 | 0.105
BSK3P2X10 | Шинодержатель наборный 3Пх2х10 мм EKF PROxima | 507.54 | 1 | 1 | 32 | 16 Элементы комплектации шкафов | 16.19 Изоляторы | 16.19.07 Система наборных шинодержателей | Регулярная | PROxima | 0.41 | 0.00098
BSK3P3X10 | Шинодержатель наборный 3Пх3х10 мм EKF PROxima | 526.37 | 1 | 1 | 16 | 16 Элементы комплектации шкафов | 16.19 Изоляторы | 16.19.07 Система наборных шинодержателей | Регулярная | PROxima | 0.69 | 0.0012863
BSK3P4X5 | Шинодержатель наборный 3Пх4х5 мм EKF PROxima | 510.17 | 1 | 1 | 32 | 16 Элементы комплектации шкафов | 16.19 Изоляторы | 16.19.07 Система наборных шинодержателей | Регулярная | PROxima | 0.42 | 0.00098
BSK4P2X10 | Шинодержатель наборный 4Пх2х10 мм EKF PROxima | 697.55 | 1 | 1 | 24 | 16 Элементы комплектации шкафов | 16.19 Изоляторы | 16.19.07 Система наборных шинодержателей | Регулярная | PROxima | 0.56 | 0.00098
BSK4P3X10 | Шинодержатель наборный 4Пх3х10 мм EKF PROxima | 676.11 | 1 | 1 | 16 | 16 Элементы комплектации шкафов | 16.19 Изоляторы | 16.19.07 Система наборных шинодержателей | Регулярная | PROxima | 0.89 | 0.0012863
BSK4P4X5 | Шинодержатель наборный 4Пх4х5 мм EKF PROxima | 676.1 | 1 | 1 | 24 | 16 Элементы комплектации шкафов | 16.19 Изоляторы | 16.19.07 Система наборных шинодержателей | Регулярная | PROxima | 0.57 | 0.00098
plc-pg-11 | Сальник PG11 IP54 (100 шт) d отв. 18 мм / d провод. 5-10 мм EKF PROxima | 18.51 | 100 | 100 | 1500 | 16 Элементы комплектации шкафов | 16.20 Кабельные вводы (сальники) и аксессуары к ним | 16.20.01 Сальники герметичные PG (IP54) серые | Регулярная | PROxima | 0.009 | 2.5e-05
plc-pg-13.5 | Сальник PG13,5 IP54 (100 шт) d отв. 20 мм / d провод. 6-12 мм EKF PROxima | 23.66 | 100 | 100 | 1000 | 16 Элементы комплектации шкафов | 16.20 Кабельные вводы (сальники) и аксессуары к ним | 16.20.01 Сальники герметичные PG (IP54) серые | Регулярная | PROxima | 0.012 | 3.8e-05
plc-pg-16 | Сальник PG16 IP54 (100 шт) d отв. 21 мм / d провод. 10-14 мм EKF PROxima | 27.41 | 100 | 100 | 800 | 16 Элементы комплектации шкафов | 16.20 Кабельные вводы (сальники) и аксессуары к ним | 16.20.01 Сальники герметичные PG (IP54) серые | Регулярная | PROxima | 0.015 | 4.7e-05
plc-pg-19 | Сальник PG19 IP54 (100 шт) d отв. 24 мм / d провод. 12-15 мм EKF PROxima | 44.14 | 100 | 100 | 800 | 16 Элементы комплектации шкафов | 16.20 Кабельные вводы (сальники) и аксессуары к ним | 16.20.01 Сальники герметичные PG (IP54) серые | Регулярная | PROxima | 0.014 | 4.7e-05
plc-pg-21 | Сальник PG21 IP54 (100 шт) d отв. 27 мм / d провод. 13-18 мм EKF PROxima | 37.38 | 100 | 100 | 1000 | 16 Элементы комплектации шкафов | 16.20 Кабельные вводы (сальники) и аксессуары к ним | 16.20.01 Сальники герметичные PG (IP54) серые | Регулярная | PROxima | 0.024 | 6.8e-05
plc-pg-25 | Сальник PG25 IP54 (100 шт) d отв. 30 мм / d провод. 16-21 мм EKF PROxima | 75.77 | 100 | 100 | 500 | 16 Элементы комплектации шкафов | 16.20 Кабельные вводы (сальники) и аксессуары к ним | 16.20.01 Сальники герметичные PG (IP54) серые | Регулярная | PROxima | 0.029 | 8.8e-05
plc-pg-29 | Сальник PG29 IP54 (50 шт) d отв. 36 мм / d провод. 18-25 мм EKF PROxima | 76.03 | 50 | 50 | 500 | 16 Элементы комплектации шкафов | 16.20 Кабельные вводы (сальники) и аксессуары к ним | 16.20.01 Сальники герметичные PG (IP54) серые | Регулярная | PROxima | 0.043 | 0.000136
plc-pg-36 | Сальник PG36 IP54 (20 шт) d отв. 46 мм / d провод. 22-32 мм EKF PROxima | 141.28 | 20 | 20 | 160 | 16 Элементы комплектации шкафов | 16.20 Кабельные вводы (сальники) и аксессуары к ним | 16.20.01 Сальники герметичные PG (IP54) серые | Регулярная | PROxima | 0.076 | 0.000235
plc-pg-42 | Сальник PG42 IP54 (20 шт) d отв. 53 мм / d провод. 32-38 мм EKF PROxima | 165.34 | 20 | 20 | 200 | 16 Элементы комплектации шкафов | 16.20 Кабельные вводы (сальники) и аксессуары к ним | 16.20.01 Сальники герметичные PG (IP54) серые | Регулярная | PROxima | 0.103 | 0.000303
plc-pg-48 | Сальник PG48 IP54 (20 шт) d отв. 59 мм / d провод. 37-44 мм EKF PROxima | 177.24 | 20 | 20 | 200 | 16 Элементы комплектации шкафов | 16.20 Кабельные вводы (сальники) и аксессуары к ним | 16.20.01 Сальники герметичные PG (IP54) серые | Регулярная | PROxima | 0.103 | 0.000339
plc-pg-7 | Сальник PG7 IP54 (100 шт) d отв. 11 мм / d провод. 3-6,5 мм EKF PROxima | 10.62 | 100 | 100 | 3000 | 16 Элементы комплектации шкафов | 16.20 Кабельные вводы (сальники) и аксессуары к ним | 16.20.01 Сальники герметичные PG (IP54) серые | Регулярная | PROxima | 0.005 | 1.3e-05
plc-pg-7-g | Сальник PG7 IP54 (100 шт) с гибким отводом d отв. 11 мм / d провод. 3-6,5 мм (чёрный) EKF PROxima | 24.18 | 100 | 100 | 1500 | 16 Элементы комплектации шкафов | 16.20 Кабельные вводы (сальники) и аксессуары к ним | 16.20.01 Сальники герметичные PG (IP54) серые | Регулярная | PROxima | 0.008 | 2.5e-05
plc-pg-9 | Сальник PG9 IP54 (100 шт) d отв. 15 мм / d провод. 4-8 мм EKF PROxima | 15.72 | 100 | 100 | 2000 | 16 Элементы комплектации шкафов | 16.20 Кабельные вводы (сальники) и аксессуары к ним | 16.20.01 Сальники герметичные PG (IP54) серые | Регулярная | PROxima | 0.007 | 1.9e-05
plc-pg-9-g | Сальник PG9 IP54 (100 шт) с гибким отводом d отв. 15 мм / d провод. 4-8 мм (чёрный) EKF PROxima | 31.94 | 100 | 100 | 1000 | 16 Элементы комплектации шкафов | 16.20 Кабельные вводы (сальники) и аксессуары к ним | 16.20.01 Сальники герметичные PG (IP54) серые | Регулярная | PROxima | 0.009 | 3.8e-05
plc-mg-12 | Сальник MG12 IP68 d отверстия 12мм d проводника 4 5-8мм EKF PROxima | 20.42 | 100 | 100 | 2000 | 16 Элементы комплектации шкафов | 16.20 Кабельные вводы (сальники) и аксессуары к ним | 16.20.02 Сальники герметичные MG (IP68) черные | Регулярная | PROxima | 0.007 | 1.9e-05
plc-mg-16 | Сальник MG16 IP68 d отверстия 16мм d проводника 6-10мм EKF PROxima | 24.54 | 100 | 100 | 1200 | 16 Элементы комплектации шкафов | 16.20 Кабельные вводы (сальники) и аксессуары к ним | 16.20.02 Сальники герметичные MG (IP68) черные | Регулярная | PROxima | 0.01 | 2.3e-05
plc-mg-20 | Сальник MG20 IP68 d отверстия 20мм d проводника 9-14мм EKF PROxima | 39.64 | 100 | 100 | 800 | 16 Элементы комплектации шкафов | 16.20 Кабельные вводы (сальники) и аксессуары к ним | 16.20.02 Сальники герметичные MG (IP68) черные | Регулярная | PROxima | 0.014 | 4.7e-05
plc-mg-25 | Сальник MG25 IP68 d отверстия 25мм d проводника 13-18мм EKF PROxima | 51.87 | 50 | 50 | 400 | 16 Элементы комплектации шкафов | 16.20 Кабельные вводы (сальники) и аксессуары к ним | 16.20.02 Сальники герметичные MG (IP68) черные | Регулярная | PROxima | 0.034 | 9.4e-05
plc-mg-32 | Сальник MG32 IP68 d отверстия 32мм d проводника 18-28мм EKF PROxima | 91.61 | 50 | 50 | 250 | 16 Элементы комплектации шкафов | 16.20 Кабельные вводы (сальники) и аксессуары к ним | 16.20.02 Сальники герметичные MG (IP68) черные | Регулярная | PROxima | 0.037 | 0.000151
plc-mg-40 | Сальник MG40 IP68 d отверстия 40мм d проводника 24-32мм EKF PROxima | 127.02 | 20 | 20 | 160 | 16 Элементы комплектации шкафов | 16.20 Кабельные вводы (сальники) и аксессуары к ним | 16.20.02 Сальники герметичные MG (IP68) черные | Регулярная | PROxima | 0.103 | 0.000235
plc-mg-50 | Сальник MG50 IP68 d отверстия 50мм d проводника 30-42мм EKF PROxima | 197.96 | 10 | 10 | 200 | 16 Элементы комплектации шкафов | 16.20 Кабельные вводы (сальники) и аксессуары к ним | 16.20.02 Сальники герметичные MG (IP68) черные | Регулярная | PROxima | 0.103 | 0.000441
plc-mg-63 | Сальник MG63 IP68 d отверстия 63мм d проводника 40-52мм EKF PROxima | 287.3 | 4 | 4 | 96 | 16 Элементы комплектации шкафов | 16.20 Кабельные вводы (сальники) и аксессуары к ним | 16.20.02 Сальники герметичные MG (IP68) черные | Регулярная | PROxima | 0.115 | 0.000707
as-20 | Сальник d=20мм (Dотв.бокса 23мм) EKF Proxima | 4.85 | 100 | 100 | 1000 | 16 Элементы комплектации шкафов | 16.20 Кабельные вводы (сальники) и аксессуары к ним | 16.20.03 Сальники ввода-вывода эластичные (IP54) серые | Регулярная | PROxima | 0.004 | 1.4e-05
as-25 | Сальник d=25мм (Dотв.бокса 28мм) EKF Proxima | 5.35 | 100 | 100 | 1000 | 16 Элементы комплектации шкафов | 16.20 Кабельные вводы (сальники) и аксессуары к ним | 16.20.03 Сальники ввода-вывода эластичные (IP54) серые | Регулярная | PROxima | 0.006 | 2.5e-05
as-32 | Сальник d=26мм (Dотв.бокса 32мм) EKF Proxima | 8.98 | 100 | 100 | 1000 | 16 Элементы комплектации шкафов | 16.20 Кабельные вводы (сальники) и аксессуары к ним | 16.20.03 Сальники ввода-вывода эластичные (IP54) серые | Регулярная | PROxima | 0.008 | 4.6e-05
as-38 | Сальник d=32мм (Dотв.бокса 37мм) EKF Proxima | 11.17 | 100 | 100 | 500 | 16 Элементы комплектации шкафов | 16.20 Кабельные вводы (сальники) и аксессуары к ним | 16.20.03 Сальники ввода-вывода эластичные (IP54) серые | Регулярная | PROxima | 0.011 | 7.2e-05
as-40 | Сальник d=40мм (Dотв.бокса 49мм) EKF Proxima | 15.05 | 100 | 100 | 500 | 16 Элементы комплектации шкафов | 16.20 Кабельные вводы (сальники) и аксессуары к ним | 16.20.03 Сальники ввода-вывода эластичные (IP54) серые | Регулярная | PROxima | 0.017 | 3.2e-05
plc-mgm-12 | Сальник металлический MGM12 IP68 d проводника 3-7 мм. PROxima | 97.19 | 50 | 50 | 1900 | 16 Элементы комплектации шкафов | 16.20 Кабельные вводы (сальники) и аксессуары к ним | 16.20.04 Сальники герметичные металлические MGM (IP68) | Регулярная | PROxima | 0.01 | 1e-06
plc-mgm-16 | Сальник металлический MGM16 IP68 d проводника 4-8 мм. PROxima | 117.35 | 50 | 50 | 900 | 16 Элементы комплектации шкафов | 16.20 Кабельные вводы (сальники) и аксессуары к ним | 16.20.04 Сальники герметичные металлические MGM (IP68) | Регулярная | PROxima | 0.0196 | 3.38e-06
plc-mgm-19 | Сальник металлический MGM19 IP68 d проводника 6-10 мм. PROxima | 152.58 | 20 | 20 | 760 | 16 Элементы комплектации шкафов | 16.20 Кабельные вводы (сальники) и аксессуары к ним | 16.20.04 Сальники герметичные металлические MGM (IP68) | Регулярная | PROxima | 0.0226 | 4.5e-06
plc-mgm-20 | Сальник металлический MGM20 IP68 d проводника 8-12 мм. PROxima | 154.75 | 20 | 20 | 500 | 16 Элементы комплектации шкафов | 16.20 Кабельные вводы (сальники) и аксессуары к ним | 16.20.04 Сальники герметичные металлические MGM (IP68) | Регулярная | PROxima | 0.028 | 1e-05
plc-mgm-22 | Сальник металлический MGM22 IP68 d проводника 10-14 мм. PROxima | 218.76 | 20 | 20 | 420 | 16 Элементы комплектации шкафов | 16.20 Кабельные вводы (сальники) и аксессуары к ним | 16.20.04 Сальники герметичные металлические MGM (IP68) | Регулярная | PROxima | 0.0316 | 2e-05
plc-mgm-25 | Сальник металлический MGM25 IP68 d проводника 10-14 мм. PROxima | 249.38 | 20 | 20 | 400 | 16 Элементы комплектации шкафов | 16.20 Кабельные вводы (сальники) и аксессуары к ним | 16.20.04 Сальники герметичные металлические MGM (IP68) | Регулярная | PROxima | 0.043 | 2e-05
plc-mgm-25-18 | Сальник металлический MGM25 IP68 d проводника 13-18 мм. PROxima | 285.1 | 10 | 10 | 320 | 16 Элементы комплектации шкафов | 16.20 Кабельные вводы (сальники) и аксессуары к ним | 16.20.04 Сальники герметичные металлические MGM (IP68) | Регулярная | PROxima | 0.0542 | 2e-05
plc-mgm-30 | Сальник металлический MGM30 IP68 d проводника 13-18 мм. PROxima | 429.42 | 10 | 10 | 270 | 16 Элементы комплектации шкафов | 16.20 Кабельные вводы (сальники) и аксессуары к ним | 16.20.04 Сальники герметичные металлические MGM (IP68) | Регулярная | PROxima | 0.0624 | 3e-05
plc-mgm-32 | Сальник металлический MGM32 IP68 d проводника 15-22 мм. PROxima | 454.84 | 10 | 10 | 220 | 16 Элементы комплектации шкафов | 16.20 Кабельные вводы (сальники) и аксессуары к ним | 16.20.04 Сальники герметичные металлические MGM (IP68) | Регулярная | PROxima | 0.0687 | 4e-05
plc-mgm-40 | Сальник металлический MGM40 IP68 d проводника 22-28 мм. PROxima | 756.49 | 2 | 2 | 120 | 16 Элементы комплектации шкафов | 16.20 Кабельные вводы (сальники) и аксессуары к ним | 16.20.04 Сальники герметичные металлические MGM (IP68) | Регулярная | PROxima | 0.1312 | 6e-05
plc-mgm-48 | Сальник металлический MGM48 IP68 d проводника 25-32 мм. PROxima | 1093.32 | 2 | 2 | 80 | 16 Элементы комплектации шкафов | 16.20 Кабельные вводы (сальники) и аксессуары к ним | 16.20.04 Сальники герметичные металлические MGM (IP68) | Регулярная | PROxima | 0.185 | 8e-05
plc-mgm-54 | Сальник металлический MGM54 IP68 d проводника 32-38 мм. PROxima | 1471.86 | 1 | 1 | 60 | 16 Элементы комплектации шкафов | 16.20 Кабельные вводы (сальники) и аксессуары к ним | 16.20.04 Сальники герметичные металлические MGM (IP68) | Регулярная | PROxima | 0.366 | 0.0001922
plc-mgm-63 | Сальник металлический MGM63 IP68 d проводника 37-44 мм. PROxima | 2320.62 | 1 | 1 | 40 | 16 Элементы комплектации шкафов | 16.20 Кабельные вводы (сальники) и аксессуары к ним | 16.20.04 Сальники герметичные металлические MGM (IP68) | Регулярная | PROxima | 0.366 | 0.00015
plc-mgm-75 | Сальник металлический MGM75 IP68 d проводника 42-52 мм. PROxima | 6269.92 | 1 | 1 | 30 | 16 Элементы комплектации шкафов | 16.20 Кабельные вводы (сальники) и аксессуары к ним | 16.20.04 Сальники герметичные металлические MGM (IP68) | Регулярная | PROxima | 0.575 | 0.00022
plc-df-w | Фланец мембранный 220х79 мм для шкафа IP54 EKF PROxima | 1063.48 | 1 | 1 | 32 | 16 Элементы комплектации шкафов | 16.20 Кабельные вводы (сальники) и аксессуары к ним | 16.20.05 Мембранные фланцы | Новая | PROxima | 0.162 | 0.001568
plc-swb-06 | Лента спиральная монтажная SWB-06 D6мм d4мм (10м.) EKF PROxima | 130.59 | 1 | 1 | 100 | 16 Элементы комплектации шкафов | 16.21 Лента спиральная монтажная SWB |  | Регулярная | PROxima | 0.085 | 0.00275
plc-swb-08 | Лента спиральная монтажная SWB-08 D8мм d6мм (10м.) EKF PROxima | 169.7 | 1 | 1 | 80 | 16 Элементы комплектации шкафов | 16.21 Лента спиральная монтажная SWB |  | Регулярная | PROxima | 0.146 | 0.00275
plc-swb-10 | Лента спиральная монтажная SWB-10 D10мм d7,5мм (10м.) EKF PROxima | 217.79 | 1 | 1 | 50 | 16 Элементы комплектации шкафов | 16.21 Лента спиральная монтажная SWB |  | Регулярная | PROxima | 0.16 | 0.00275
plc-swb-12 | Лента спиральная монтажная SWB-12 D12мм d9мм (10м.) EKF PROxima | 296.18 | 1 | 1 | 40 | 16 Элементы комплектации шкафов | 16.21 Лента спиральная монтажная SWB |  | Регулярная | PROxima | 0.171 | 0.00325
plc-swb-15 | Лента спиральная монтажная SWB-15 D15мм d12мм (10м.) EKF PROxima | 416.12 | 1 | 1 | 25 | 16 Элементы комплектации шкафов | 16.21 Лента спиральная монтажная SWB |  | Регулярная | PROxima | 0.28 | 0.005577
plc-swb-19 | Лента спиральная монтажная SWB-19 D19мм d15мм (10м.) EKF PROxima | 540.09 | 1 | 1 | 17 | 16 Элементы комплектации шкафов | 16.21 Лента спиральная монтажная SWB |  | Регулярная | PROxima | 0.24 | 0.00868
plc-swb-24 | Лента спиральная монтажная SWB-24 D24мм d21мм (10м.) EKF PROxima | 1097.04 | 1 | 1 | 10 | 16 Элементы комплектации шкафов | 16.21 Лента спиральная монтажная SWB |  | Регулярная | PROxima | 0.789 | 0.013243
plc-20x20 | Площадка самоклеящаяся (20х20мм.) белая (100шт.) EKF PROxima | 205.74 | 10 | 10 | 200 | 16 Элементы комплектации шкафов | 16.22 Площадка самоклеящаяся |  | Регулярная | PROxima | 0.136 | 0.000392
plc-20x20-b | Площадка самоклеящаяся (20х20мм.) черная (100шт.) EKF | 205.74 | 10 | 1 | 200 | 16 Элементы комплектации шкафов | 16.22 Площадка самоклеящаяся |  | Регулярная | PROxima | 0.08 | 0.00031161
plc-25x25 | Площадка самоклеящаяся (25х25мм.) белая (100шт.) EKF PROxima | 304.48 | 10 | 100 | 100 | 16 Элементы комплектации шкафов | 16.22 Площадка самоклеящаяся |  | Регулярная | PROxima | 0.38 | 0.0008
plc-25x25-b | Площадка самоклеящаяся (25х25мм.) черная (100шт.) EKF | 304.48 | 10 | 1 | 100 | 16 Элементы комплектации шкафов | 16.22 Площадка самоклеящаяся |  | Регулярная | PROxima | 0.13 | 0.000624
plc-30x30 | Площадка самоклеящаяся (30х30мм.) белая (100шт.) EKF PROxima | 400.36 | 10 | 10 | 100 | 16 Элементы комплектации шкафов | 16.22 Площадка самоклеящаяся |  | Регулярная | PROxima | 0.4 | 0.00096
plc-30x30-b | Площадка самоклеящаяся (30х30мм.) черная (100шт.) EKF | 421.43 | 10 | 1 | 100 | 16 Элементы комплектации шкафов | 16.22 Площадка самоклеящаяся |  | Регулярная | PROxima | 0.19 | 0.000756
plc-40x40 | Площадка самоклеящаяся (40х40мм.) белая (100шт.) EKF PROxima | 635.06 | 10 | 10 | 50 | 16 Элементы комплектации шкафов | 16.22 Площадка самоклеящаяся |  | Регулярная | PROxima | 0.5 | 0.00128
plc-40x40-b | Площадка самоклеящаяся (40х40мм.) черная (100шт.) EKF | 635.06 | 10 | 1 | 50 | 16 Элементы комплектации шкафов | 16.22 Площадка самоклеящаяся |  | Регулярная | PROxima | 0.38 | 0.0015147
us-12.5-10.30 | Шинодержатель универсальный US (12х5-10х30) EKF PROxima | 769.25 | 5 | 5 | 120 | 16 Элементы комплектации шкафов | 16.23 Универсальный шинодержатель |  | Регулярная | PROxima | 0.2 | 0.00018909
FAN102F | Вентилятор с фильтром 102 м?/ч 176x176 мм 220В IP54 EKF PROxima | 4580.15 | 1 | 1 | 12 | 16 Элементы комплектации шкафов | 16.24 Системы поддержания микроклимата | 16.24.01 Вентиляторы щитовые | Регулярная | PROxima | 0.65 | 0.00333
FAN170F | Вентилятор с фильтром 170 м?/ч 176x176 мм 220В IP54 EKF PROxima | 6248.05 | 1 | 1 | 12 | 16 Элементы комплектации шкафов | 16.24 Системы поддержания микроклимата | 16.24.01 Вентиляторы щитовые | Регулярная | PROxima | 0.68 | 0.00333
FAN19F | Вентилятор с фильтром 19 м?/ч 92x92 мм IP54 EKF PROxima | 3575.62 | 1 | 1 | 30 | 16 Элементы комплектации шкафов | 16.24 Системы поддержания микроклимата | 16.24.01 Вентиляторы щитовые | Регулярная | PROxima | 0.4 | 0.00118
FAN305F | Вентилятор с фильтром 305 м?/ч 223x223 мм 220В IP54 EKF PROxima | 8772 | 1 | 1 | 8 | 16 Элементы комплектации шкафов | 16.24 Системы поддержания микроклимата | 16.24.01 Вентиляторы щитовые | Регулярная | PROxima | 1.16 | 0.00533
vent-filter-305 | Вентилятор с фильтром 305 м?/ч 223x223 мм IP54 EKF PROxima | 10875.31 | 1 | 1 | 5 | 16 Элементы комплектации шкафов | 16.24 Системы поддержания микроклимата | 16.24.01 Вентиляторы щитовые | Выводимая из ассортимента | PROxima | 1.62 | 0.009464
FAN433F | Вентилятор с фильтром 433 м?/ч 291x291 мм IP54 EKF PROxima | 11196.99 | 1 | 1 | 5 | 16 Элементы комплектации шкафов | 16.24 Системы поддержания микроклимата | 16.24.01 Вентиляторы щитовые | Регулярная | PROxima | 1.81 | 0.00945
FAN52F | Вентилятор с фильтром 52 м?/ч 124x124 мм IP54 EKF PROxima | 3676.02 | 1 | 1 | 20 | 16 Элементы комплектации шкафов | 16.24 Системы поддержания микроклимата | 16.24.01 Вентиляторы щитовые | Регулярная | PROxima | 0.6 | 0.00178
EXF52 | Вентиляционная решётка с фильтром 124x124 мм IP54 EKF PROxima | 1348.59 | 1 | 1 | 52 | 16 Элементы комплектации шкафов | 16.24 Системы поддержания микроклимата | 16.24.01 Вентиляторы щитовые | Регулярная | PROxima | 0.12 | 0.00067
EXF170 | Вентиляционная решётка с фильтром 176x176 мм IP54 EKF PROxima | 1793.99 | 1 | 1 | 28 | 16 Элементы комплектации шкафов | 16.24 Системы поддержания микроклимата | 16.24.01 Вентиляторы щитовые | Регулярная | PROxima | 0.2 | 0.00125
EXF305 | Вентиляционная решётка с фильтром 223x223 мм IP54 EKF PROxima | 2165.16 | 1 | 1 | 28 | 16 Элементы комплектации шкафов | 16.24 Системы поддержания микроклимата | 16.24.01 Вентиляторы щитовые | Регулярная | PROxima | 0.3 | 0.00193
EXF433 | Вентиляционная решётка с фильтром 291x291 мм IP54 EKF PROxima | 2833.28 | 1 | 1 | 20 | 16 Элементы комплектации шкафов | 16.24 Системы поддержания микроклимата | 16.24.01 Вентиляторы щитовые | Регулярная | PROxima | 0.5 | 0.00304
EXF19 | Вентиляционная решётка с фильтром 92x92 мм IP54 EKF PROxima | 1175.37 | 1 | 1 | 84 | 16 Элементы комплектации шкафов | 16.24 Системы поддержания микроклимата | 16.24.01 Вентиляторы щитовые | Регулярная | PROxima | 0.09 | 0.00045
filter-55 | Выпускной фильтр 125x125 мм IP54 EKF PROxima | 2002.4 | 1 | 1 | 12 | 16 Элементы комплектации шкафов | 16.24 Системы поддержания микроклимата | 16.24.01 Вентиляторы щитовые | Выводимая из ассортимента | PROxima | 0.62 | 0.0068
filter-170 | Выпускной фильтр 170 м?/ч 176x176 мм IP54 EKF PROxima | 1756.87 | 1 | 1 | 16 | 16 Элементы комплектации шкафов | 16.24 Системы поддержания микроклимата | 16.24.01 Вентиляторы щитовые | Выводимая из ассортимента | PROxima | 0.44 | 0.003528
filter-102 | Выпускной фильтр 176x176 мм IP54 EKF PROxima | 2568.67 | 1 | 1 | 8 | 16 Элементы комплектации шкафов | 16.24 Системы поддержания микроклимата | 16.24.01 Вентиляторы щитовые | Выводимая из ассортимента | PROxima | 0.67 | 0.007935
filter-305 | Выпускной фильтр 305 м?/ч 223x223 мм IP54 EKF PROxima | 2338.38 | 1 | 1 | 8 | 16 Элементы комплектации шкафов | 16.24 Системы поддержания микроклимата | 16.24.01 Вентиляторы щитовые | Выводимая из ассортимента | PROxima | 0.73 | 0.005408
filter-21 | Выпускной фильтр 97x97 мм IP54 EKF PROxima | 1641.33 | 1 | 1 | 20 | 16 Элементы комплектации шкафов | 16.24 Системы поддержания микроклимата | 16.24.01 Вентиляторы щитовые | Выводимая из ассортимента | PROxima | 0.32 | 0.001547
HFT1000C | Обогреватель в изолирующем корпусе с вентилятором и термостатом 1000Вт, 230В EKF PROxima | 14922.64 | 1 | 1 | 12 | 16 Элементы комплектации шкафов | 16.24 Системы поддержания микроклимата | 16.24.02 Обогреватели | Регулярная | PROxima | 1.5 | 0.004
HFT1200C | Обогреватель в изолирующем корпусе с вентилятором и термостатом 1200Вт, 230В EKF PROxima | 15153.76 | 1 | 1 | 12 | 16 Элементы комплектации шкафов | 16.24 Системы поддержания микроклимата | 16.24.02 Обогреватели | Регулярная | PROxima | 1.5 | 0.004
HFT800C | Обогреватель в изолирующем корпусе с вентилятором и термостатом 800Вт, 230В EKF PROxima | 14460.37 | 1 | 1 | 12 | 16 Элементы комплектации шкафов | 16.24 Системы поддержания микроклимата | 16.24.02 Обогреватели | Регулярная | PROxima | 1.5 | 0.004
HFT900C | Обогреватель в изолирующем корпусе с вентилятором и термостатом 900Вт, 230В EKF PROxima | 13222.35 | 1 | 1 | 12 | 16 Элементы комплектации шкафов | 16.24 Системы поддержания микроклимата | 16.24.02 Обогреватели | Регулярная | PROxima | 1.5 | 0.004
heater-100-20 | Обогреватель на DIN-рейку 100Вт 230В IP20 EKF PROxima | 2820.9 | 1 | 1 | 40 | 16 Элементы комплектации шкафов | 16.24 Системы поддержания микроклимата | 16.24.02 Обогреватели | Регулярная | PROxima | 0.43 | 0.00096
heater-150-20 | Обогреватель на DIN-рейку 150Вт 230В IP20 EKF PROxima | 3711.71 | 1 | 1 | 25 | 16 Элементы комплектации шкафов | 16.24 Системы поддержания микроклимата | 16.24.02 Обогреватели | Регулярная | PROxima | 0.63 | 0.001344
heater-15-20 | Обогреватель на DIN-рейку 15Вт 230В IP20 EKF PROxima | 1831.12 | 1 | 1 | 50 | 16 Элементы комплектации шкафов | 16.24 Системы поддержания микроклимата | 16.24.02 Обогреватели | Регулярная | PROxima | 0.24 | 0.000576
heater-30-20 | Обогреватель на DIN-рейку 30Вт 230В IP20 EKF PROxima | 1954.84 | 1 | 1 | 50 | 16 Элементы комплектации шкафов | 16.24 Системы поддержания микроклимата | 16.24.02 Обогреватели | Регулярная | PROxima | 0.24 | 0.000576
heater-60-20 | Обогреватель на DIN-рейку 60Вт 230В IP20 EKF PROxima | 2449.73 | 1 | 1 | 40 | 16 Элементы комплектации шкафов | 16.24 Системы поддержания микроклимата | 16.24.02 Обогреватели | Регулярная | PROxima | 0.42 | 0.00096
heater-click-100-20 | Обогреватель на DIN-рейку клеммный 100Вт 230В IP20 EKF PROxima | 2810.56 | 1 | 1 | 40 | 16 Элементы комплектации шкафов | 16.24 Системы поддержания микроклимата | 16.24.02 Обогреватели | Регулярная | PROxima | 0.43 | 0.00096
heater-click-150-20 | Обогреватель на DIN-рейку клеммный 150Вт 230В IP20 EKF PROxima | 3643.31 | 1 | 1 | 25 | 16 Элементы комплектации шкафов | 16.24 Системы поддержания микроклимата | 16.24.02 Обогреватели | Регулярная | PROxima | 0.63 | 0.001344
heater-click-15-20 | Обогреватель на DIN-рейку клеммный 15Вт 230В IP20 EKF PROxima | 1811.27 | 1 | 1 | 50 | 16 Элементы комплектации шкафов | 16.24 Системы поддержания микроклимата | 16.24.02 Обогреватели | Регулярная | PROxima | 0.24 | 0.000576
heater-click-30-20 | Обогреватель на DIN-рейку клеммный 30Вт 230В IP20 EKF PROxima | 1918.13 | 1 | 1 | 50 | 16 Элементы комплектации шкафов | 16.24 Системы поддержания микроклимата | 16.24.02 Обогреватели | Регулярная | PROxima | 0.24 | 0.000576
heater-click-45-20 | Обогреватель на DIN-рейку клеммный 45Вт 230В IP20 EKF PROxima | 1963.32 | 1 | 1 | 50 | 16 Элементы комплектации шкафов | 16.24 Системы поддержания микроклимата | 16.24.02 Обогреватели | Регулярная | PROxima | 0.24 | 0.000576
heater-click-60-20 | Обогреватель на DIN-рейку клеммный 60Вт 230В IP20 EKF PROxima | 2569.98 | 1 | 1 | 40 | 16 Элементы комплектации шкафов | 16.24 Системы поддержания микроклимата | 16.24.02 Обогреватели | Регулярная | PROxima | 0.42 | 0.00096
heater-click-75-20 | Обогреватель на DIN-рейку клеммный 75Вт 230В IP20 EKF PROxima | 2767.96 | 1 | 1 | 40 | 16 Элементы комплектации шкафов | 16.24 Системы поддержания микроклимата | 16.24.02 Обогреватели | Регулярная | PROxima | 0.42 | 0.00096
heater-proof-100-65 | Обогреватель на DIN-рейку пыле и влаго-защищенный 100Вт 230В IP65 EKF PROxima | 4175.68 | 1 | 1 | 8 | 16 Элементы комплектации шкафов | 16.24 Системы поддержания микроклимата | 16.24.02 Обогреватели | Выводимая из ассортимента | PROxima | 1.5 | 0.002392
heater-proof-150-65 | Обогреватель на DIN-рейку пыле и влаго-защищенный 150Вт 230В IP65 EKF PROxima | 4711.01 | 1 | 1 | 8 | 16 Элементы комплектации шкафов | 16.24 Системы поддержания микроклимата | 16.24.02 Обогреватели | Выводимая из ассортимента | PROxima | 1.5 | 0.002392
heater-proof-50-65 | Обогреватель на DIN-рейку пыле и влаго-защищенный 50Вт 230В IP65 EKF PROxima | 5659.34 | 1 | 1 | 8 | 16 Элементы комплектации шкафов | 16.24 Системы поддержания микроклимата | 16.24.02 Обогреватели | Выводимая из ассортимента | PROxima | 1.3 | 0.002392
heater-vent-q-100-20 | Обогреватель на DIN-рейку с вентилятором 100Вт 230В IP20 Quadro EKF PROxima | 7716.64 | 1 | 1 | 20 | 16 Элементы комплектации шкафов | 16.24 Системы поддержания микроклимата | 16.24.02 Обогреватели | Регулярная | PROxima | 0.53 | 0.000702
heater-vent-q-150-20 | Обогреватель на DIN-рейку с вентилятором 150Вт 230В IP20 Quadro EKF PROxima | 8206.59 | 1 | 1 | 20 | 16 Элементы комплектации шкафов | 16.24 Системы поддержания микроклимата | 16.24.02 Обогреватели | Регулярная | PROxima | 0.53 | 0.000702
heater-vent-q-200-20 | Обогреватель на DIN-рейку с вентилятором 200Вт 230В IP20 Quadro EKF PROxima | 9063.99 | 1 | 1 | 20 | 16 Элементы комплектации шкафов | 16.24 Системы поддержания микроклимата | 16.24.02 Обогреватели | Регулярная | PROxima | 0.86 | 0.001547
heater-vent-q-300-20 | Обогреватель на DIN-рейку с вентилятором 300Вт 230В IP20 Quadro EKF PROxima | 9798.91 | 1 | 1 | 20 | 16 Элементы комплектации шкафов | 16.24 Системы поддержания микроклимата | 16.24.02 Обогреватели | Регулярная | PROxima | 0.86 | 0.001547
heater-vent-q-400-20 | Обогреватель на DIN-рейку с вентилятором 400Вт 230В IP20 Quadro EKF PROxima | 10125.54 | 1 | 1 | 20 | 16 Элементы комплектации шкафов | 16.24 Системы поддержания микроклимата | 16.24.02 Обогреватели | Регулярная | PROxima | 0.86 | 0.001547
heater-compact-8-54 | Обогреватель на монтажную панель компакт 8Вт 230В IP54 EKF PROxima | 1625.38 | 1 | 1 | 50 | 16 Элементы комплектации шкафов | 16.24 Системы поддержания микроклимата | 16.24.02 Обогреватели | Регулярная | PROxima | 0.05 | 0.000448
mk-heatfan-hgl-200 | Обогреватель с вентилятором 200Вт IP20 Tower EKF PROxima | 8677.29 | 1 | 1 | 10 | 16 Элементы комплектации шкафов | 16.24 Системы поддержания микроклимата | 16.24.02 Обогреватели | Выводимая из ассортимента | PROxima | 0.5 | 0.024
mk-heatfan-plus-250 | Обогреватель с вентилятором 250Вт IP20 Tower Plus EKF PROxima | 8678.16 | 1 | 1 | 10 | 16 Элементы комплектации шкафов | 16.24 Системы поддержания микроклимата | 16.24.02 Обогреватели | Новая | PROxima | 0.8 | 0.002
mk-heatfan-hgl-400 | Обогреватель с вентилятором 400Вт IP20 Tower EKF PROxima | 10145.78 | 1 | 1 | 10 | 16 Элементы комплектации шкафов | 16.24 Системы поддержания микроклимата | 16.24.02 Обогреватели | Выводимая из ассортимента | PROxima | 0.3 | 1.6e-05
mk-heatfan-plus-400 | Обогреватель с вентилятором 400Вт IP20 Tower Plus EKF PROxima | 10045.33 | 1 | 1 | 10 | 16 Элементы комплектации шкафов | 16.24 Системы поддержания микроклимата | 16.24.02 Обогреватели | Новая | PROxima | 1.2 | 0.0025
HF200C | Обогреватель с вентилятором в защитном корпусе, 200 Вт EKF PROxima | 7942 | 1 | 1 | 20 | 16 Элементы комплектации шкафов | 16.24 Системы поддержания микроклимата | 16.24.02 Обогреватели | Регулярная | PROxima | 1.3 | 0.00191
HF300C | Обогреватель с вентилятором в защитном корпусе, 300 Вт EKF PROxima | 8558.55 | 1 | 1 | 20 | 16 Элементы комплектации шкафов | 16.24 Системы поддержания микроклимата | 16.24.02 Обогреватели | Регулярная | PROxima | 1.3 | 0.00191
HF400C | Обогреватель с вентилятором в защитном корпусе, 400 Вт EKF PROxima | 9269.15 | 1 | 1 | 20 | 16 Элементы комплектации шкафов | 16.24 Системы поддержания микроклимата | 16.24.02 Обогреватели | Регулярная | PROxima | 1.3 | 0.00191
HF500C | Обогреватель с вентилятором в защитном корпусе, 500 Вт EKF PROxima | 10992.1 | 1 | 1 | 20 | 16 Элементы комплектации шкафов | 16.24 Системы поддержания микроклимата | 16.24.02 Обогреватели | Регулярная | PROxima | 1.3 | 0.00191
HCO5EM | Гигростат на DIN-рейку 5А 230В IP20 EKF PROxima | 2938.45 | 1 | 1 | 100 | 16 Элементы комплектации шкафов | 16.24 Системы поддержания микроклимата | 16.24.03 Термостаты и гигростаты | Регулярная | PROxima | 0.07 | 0.00022
gigro-5 | Гигростат на DIN-рейку 5А IP20 EKF PROxima | 4058.13 | 1 | 1 | 20 | 16 Элементы комплектации шкафов | 16.24 Системы поддержания микроклимата | 16.24.03 Термостаты и гигростаты | Выводимая из ассортимента | PROxima | 0.07 | 0.00021
TNC10M | Термостат NC (обогрев) на DIN-рейку 10А 230В IP20 EKF PROxima | 545.9 | 1 | 1 | 200 | 16 Элементы комплектации шкафов | 16.24 Системы поддержания микроклимата | 16.24.03 Термостаты и гигростаты | Регулярная | PROxima | 0.05 | 0.00014
TNO10M | Термостат NO (охлаждение) на DIN-рейку 10А 230В IP20 EKF PROxima | 545.9 | 1 | 1 | 200 | 16 Элементы комплектации шкафов | 16.24 Системы поддержания микроклимата | 16.24.03 Термостаты и гигростаты | Регулярная | PROxima | 0.05 | 0.00014
T2C10M | Термостат NO+NC (охлаждение и обогрев) на DIN-рейку 10A 230В IP20 EKF PROxima | 1394.36 | 1 | 1 | 100 | 16 Элементы комплектации шкафов | 16.24 Системы поддержания микроклимата | 16.24.03 Термостаты и гигростаты | Регулярная | PROxima | 0.1 | 0.00023
thermo-no-nc-din | Термостат NO/NC (охлаждение/обогрев) на DIN-рейку 5-10A 230В IP20 EKF PROxima | 1831.12 | 1 | 1 | 100 | 16 Элементы комплектации шкафов | 16.24 Системы поддержания микроклимата | 16.24.03 Термостаты и гигростаты | Регулярная | PROxima | 0.17 | 0.000405
thermo-no-nc-wall | Термостат NO/NC (охлаждение/обогрев) накладной 16A 230В IP20 EKF PROxima | 1459.94 | 1 | 1 | 100 | 16 Элементы комплектации шкафов | 16.24 Системы поддержания микроклимата | 16.24.03 Термостаты и гигростаты | Регулярная | PROxima | 0.12 | 0.000405
mk-elec-therm-higro | Термостат и гигростат электронный на дин-рейку EKF PROxima | 7964.72 | 1 | 6 | 60 | 16 Элементы комплектации шкафов | 16.24 Системы поддержания микроклимата | 16.24.03 Термостаты и гигростаты | Заказная | PROxima | 0.06 | 1.6e-05
TCO10E | Термостат электронный на DIN-рейку 10 А 230 В IP20 EKF PROxima | 1679.79 | 1 | 1 | 100 | 16 Элементы комплектации шкафов | 16.24 Системы поддержания микроклимата | 16.24.03 Термостаты и гигростаты | Регулярная | PROxima | 0.07 | 0.00022
HFAN100 | Вентилятор турбированный настенный 13 Вт EKF PROxima | 1113.2 | 1 | 1 | 20 | 16 Элементы комплектации шкафов | 16.24 Системы поддержания микроклимата | 16.24.04 Вентиляторы бытовые | Регулярная | PROxima | 0.6 | 0.0019
HFAN120 | Вентилятор турбированный настенный 18 Вт EKF PROxima | 1196.54 | 1 | 1 | 20 | 16 Элементы комплектации шкафов | 16.24 Системы поддержания микроклимата | 16.24.04 Вентиляторы бытовые | Регулярная | PROxima | 0.6 | 0.0019
HFAN150 | Вентилятор турбированный настенный 22 Вт EKF PROxima | 1645.97 | 1 | 1 | 20 | 16 Элементы комплектации шкафов | 16.24 Системы поддержания микроклимата | 16.24.04 Вентиляторы бытовые | Регулярная | PROxima | 0.8 | 0.0042
ELS025 | Светильник светодиодный щитовой 220В, 5Вт винт EKF PROxima | 3356.72 | 1 | 1 | 50 | 16 Элементы комплектации шкафов | 16.24 Системы поддержания микроклимата | 16.24.05 Светильник щитовой | Новая | PROxima | 0.2 | 0.001
ELM025 | Светильник светодиодный щитовой 220В, 5Вт магнит EKF PROxima | 3356.72 | 1 | 1 | 50 | 16 Элементы комплектации шкафов | 16.24 Системы поддержания микроклимата | 16.24.05 Светильник щитовой | Новая | PROxima | 0.2 | 0.001
ut-1.4-10 | Терминал для проводников универсальный 1-4 мм2 на шину (10мм.) EKF PROxima | 34.66 | 50 | 50 | 500 | 16 Элементы комплектации шкафов | 16.25 Универсальные терминалы для проводников |  | Регулярная | PROxima | 0.0106 | 4e-05
ut-1.4-5 | Терминал для проводников универсальный 1-4 мм2 на шину (5мм.) EKF PROxima | 34.66 | 50 | 50 | 500 | 16 Элементы комплектации шкафов | 16.25 Универсальные терминалы для проводников |  | Регулярная | PROxima | 0.0339 | 4e-05
ut-16.50-10 | Терминал для проводников универсальный 16-50 мм2 на шину (10мм.) EKF PROxima | 110.9 | 20 | 20 | 200 | 16 Элементы комплектации шкафов | 16.25 Универсальные терминалы для проводников |  | Регулярная | PROxima | 0.0303 | 0.0001
ut-16.50-5 | Терминал для проводников универсальный 16-50 мм2 на шину (5мм.) EKF PROxima | 110.91 | 20 | 20 | 200 | 16 Элементы комплектации шкафов | 16.25 Универсальные терминалы для проводников |  | Регулярная | PROxima | 0.0636 | 0.0001
ut-25.16-10 | Терминал для проводников универсальный 2.5-16 мм2 на шину (10мм.) EKF PROxima | 47.15 | 50 | 50 | 500 | 16 Элементы комплектации шкафов | 16.25 Универсальные терминалы для проводников |  | Регулярная | PROxima | 0.008 | 4e-05
ut-25.16-5 | Терминал для проводников универсальный 2.5-16 мм2 на шину (5мм.) EKF PROxima | 47.15 | 1 | 50 | 500 | 16 Элементы комплектации шкафов | 16.25 Универсальные терминалы для проводников |  | Регулярная | PROxima | 0.0254 | 4e-05
ut-35.70-10 | Терминал для проводников универсальный 35-70 мм2 на шину (10мм.) EKF PROxima | 121.53 | 10 | 10 | 100 | 16 Элементы комплектации шкафов | 16.25 Универсальные терминалы для проводников |  | Регулярная | PROxima | 0.0959 | 0.0002
ut-35.70-5 | Терминал для проводников универсальный 35-70 мм2 на шину (5мм.) EKF PROxima | 122 | 10 | 10 | 100 | 16 Элементы комплектации шкафов | 16.25 Универсальные терминалы для проводников |  | Регулярная | PROxima | 0.1018 | 0.0002
ut-70.185-10 | Терминал для проводников универсальный 70-185 мм2 на шину (10мм.) EKF PROxima | 137.06 | 10 | 10 | 100 | 16 Элементы комплектации шкафов | 16.25 Универсальные терминалы для проводников |  | Регулярная | PROxima | 0.1145 | 0.0002
ut-70.185-5 | Терминал для проводников универсальный 70-185 мм2 на шину (5мм.) EKF PROxima | 176.23 | 10 | 10 | 100 | 16 Элементы комплектации шкафов | 16.25 Универсальные терминалы для проводников |  | Регулярная | PROxima | 0.1188 | 0.0002
plc-KM-1.5-0 | Маркер кабельный 1,5 мм2 "0" (1000 шт.) (ЕС-0) EKF PROxima | 133.47 | 1 | 1 | 200 | 16 Элементы комплектации шкафов | 16.26 Кабель-маркер | 16.26.01 1,5 мм2 | Регулярная | PROxima | 0.14 | 0.0003
plc-KM-1.5-1 | Маркер кабельный 1,5 мм2 "1" (1000 шт.) (ЕС-0) EKF PROxima | 133.47 | 1 | 1 | 200 | 16 Элементы комплектации шкафов | 16.26 Кабель-маркер | 16.26.01 1,5 мм2 | Регулярная | PROxima | 0.14 | 0.0003
plc-KM-1.5-2 | Маркер кабельный 1,5 мм2 "2" (1000 шт.) (ЕС-0) EKF PROxima | 133.47 | 1 | 1 | 200 | 16 Элементы комплектации шкафов | 16.26 Кабель-маркер | 16.26.01 1,5 мм2 | Регулярная | PROxima | 0.14 | 0.0003
plc-KM-1.5-3 | Маркер кабельный 1,5 мм2 "3" (1000 шт.) (ЕС-0) EKF PROxima | 133.47 | 1 | 1 | 200 | 16 Элементы комплектации шкафов | 16.26 Кабель-маркер | 16.26.01 1,5 мм2 | Регулярная | PROxima | 0.14 | 0.0003
plc-KM-1.5-4 | Маркер кабельный 1,5 мм2 "4" (1000 шт.) (ЕС-0) EKF PROxima | 133.47 | 1 | 1 | 200 | 16 Элементы комплектации шкафов | 16.26 Кабель-маркер | 16.26.01 1,5 мм2 | Регулярная | PROxima | 0.14 | 0.0003
plc-KM-1.5-5 | Маркер кабельный 1,5 мм2 "5" (1000 шт.) (ЕС-0) EKF PROxima | 133.47 | 1 | 1 | 200 | 16 Элементы комплектации шкафов | 16.26 Кабель-маркер | 16.26.01 1,5 мм2 | Регулярная | PROxima | 0.14 | 0.0003
plc-KM-1.5-6 | Маркер кабельный 1,5 мм2 "6" (1000 шт.) (ЕС-0) EKF PROxima | 133.47 | 1 | 1 | 200 | 16 Элементы комплектации шкафов | 16.26 Кабель-маркер | 16.26.01 1,5 мм2 | Регулярная | PROxima | 0.14 | 0.0003
plc-KM-1.5-7 | Маркер кабельный 1,5 мм2 "7" (1000 шт.) (ЕС-0) EKF PROxima | 133.47 | 1 | 1 | 200 | 16 Элементы комплектации шкафов | 16.26 Кабель-маркер | 16.26.01 1,5 мм2 | Регулярная | PROxima | 0.14 | 0.0003
plc-KM-1.5-8 | Маркер кабельный 1,5 мм2 "8" (1000 шт.) (ЕС-0) EKF PROxima | 133.47 | 1 | 1 | 200 | 16 Элементы комплектации шкафов | 16.26 Кабель-маркер | 16.26.01 1,5 мм2 | Регулярная | PROxima | 0.14 | 0.0003
plc-KM-1.5-9 | Маркер кабельный 1,5 мм2 "9" (1000 шт.) (ЕС-0) EKF PROxima | 133.47 | 1 | 1 | 200 | 16 Элементы комплектации шкафов | 16.26 Кабель-маркер | 16.26.01 1,5 мм2 | Регулярная | PROxima | 0.14 | 0.0003
plc-KM-1.5-B | Маркер кабельный 1,5 мм2 "B" (1000 шт.) (ЕС-0) EKF PROxima | 133.47 | 1 | 1 | 200 | 16 Элементы комплектации шкафов | 16.26 Кабель-маркер | 16.26.01 1,5 мм2 | Регулярная | PROxima | 0.14 | 0.0003
plc-KM-1.5-C | Маркер кабельный 1,5 мм2 "C" (1000 шт.) (ЕС-0) EKF PROxima | 133.47 | 1 | 1 | 200 | 16 Элементы комплектации шкафов | 16.26 Кабель-маркер | 16.26.01 1,5 мм2 | Регулярная | PROxima | 0.14 | 0.0003
plc-KM-1.5-N | Маркер кабельный 1,5 мм2 "N" (1000 шт.) (ЕС-0) EKF PROxima | 133.47 | 1 | 1 | 200 | 16 Элементы комплектации шкафов | 16.26 Кабель-маркер | 16.26.01 1,5 мм2 | Регулярная | PROxima | 0.14 | 0.0003
plc-KM-1.5-A | Маркер кабельный 1,5 мм2 "А" (1000 шт.) (ЕС-0) EKF PROxima | 133.47 | 1 | 1 | 200 | 16 Элементы комплектации шкафов | 16.26 Кабель-маркер | 16.26.01 1,5 мм2 | Регулярная | PROxima | 0.14 | 0.0003
plc-KM-2.5-0 | Маркер кабельный 2,5 мм2 "0" (1000 шт.) (ЕС-1) EKF PROxima | 133.47 | 1 | 1 | 200 | 16 Элементы комплектации шкафов | 16.26 Кабель-маркер | 16.26.02 2,5 мм2 | Регулярная | PROxima | 0.14 | 0.0003
plc-KM-2.5-1 | Маркер кабельный 2,5 мм2 "1" (1000 шт.) (ЕС-1) EKF PROxima | 133.44 | 1 | 1 | 200 | 16 Элементы комплектации шкафов | 16.26 Кабель-маркер | 16.26.02 2,5 мм2 | Регулярная | PROxima | 0.14 | 0.0003
plc-KM-2.5-2 | Маркер кабельный 2,5 мм2 "2" (1000 шт.) (ЕС-1) EKF PROxima | 133.44 | 1 | 1 | 200 | 16 Элементы комплектации шкафов | 16.26 Кабель-маркер | 16.26.02 2,5 мм2 | Регулярная | PROxima | 0.14 | 0.0003
plc-KM-2.5-3 | Маркер кабельный 2,5 мм2 "3" (1000 шт.) (ЕС-1) EKF PROxima | 133.47 | 1 | 1 | 200 | 16 Элементы комплектации шкафов | 16.26 Кабель-маркер | 16.26.02 2,5 мм2 | Регулярная | PROxima | 0.14 | 0.0003
plc-KM-2.5-4 | Маркер кабельный 2,5 мм2 "4" (1000 шт.) (ЕС-1) EKF PROxima | 133.47 | 1 | 1 | 200 | 16 Элементы комплектации шкафов | 16.26 Кабель-маркер | 16.26.02 2,5 мм2 | Регулярная | PROxima | 0.14 | 0.0003
plc-KM-2.5-5 | Маркер кабельный 2,5 мм2 "5" (1000 шт.) (ЕС-1) EKF PROxima | 133.47 | 1 | 1 | 200 | 16 Элементы комплектации шкафов | 16.26 Кабель-маркер | 16.26.02 2,5 мм2 | Регулярная | PROxima | 0.14 | 0.0003
plc-KM-2.5-6 | Маркер кабельный 2,5 мм2 "6" (1000 шт.) (ЕС-1) EKF PROxima | 133.47 | 1 | 1 | 200 | 16 Элементы комплектации шкафов | 16.26 Кабель-маркер | 16.26.02 2,5 мм2 | Регулярная | PROxima | 0.14 | 0.0003
plc-KM-2.5-7 | Маркер кабельный 2,5 мм2 "7" (1000 шт.) (ЕС-1) EKF PROxima | 133.47 | 1 | 1 | 200 | 16 Элементы комплектации шкафов | 16.26 Кабель-маркер | 16.26.02 2,5 мм2 | Регулярная | PROxima | 0.14 | 0.0003
plc-KM-2.5-8 | Маркер кабельный 2,5 мм2 "8" (1000 шт.) (ЕС-1) EKF PROxima | 133.47 | 1 | 1 | 200 | 16 Элементы комплектации шкафов | 16.26 Кабель-маркер | 16.26.02 2,5 мм2 | Регулярная | PROxima | 0.14 | 0.0003
plc-KM-2.5-9 | Маркер кабельный 2,5 мм2 "9" (1000 шт.) (ЕС-1) EKF PROxima | 133.47 | 1 | 1 | 200 | 16 Элементы комплектации шкафов | 16.26 Кабель-маркер | 16.26.02 2,5 мм2 | Регулярная | PROxima | 0.14 | 0.0003
plc-KM-2.5-A | Маркер кабельный 2,5 мм2 "A" (1000 шт.) (ЕС-1) EKF PROxima | 133.47 | 1 | 1 | 200 | 16 Элементы комплектации шкафов | 16.26 Кабель-маркер | 16.26.02 2,5 мм2 | Регулярная | PROxima | 0.14 | 0.0003
plc-KM-2.5-B | Маркер кабельный 2,5 мм2 "B" (1000 шт.) (ЕС-1) EKF PROxima | 133.47 | 1 | 1 | 200 | 16 Элементы комплектации шкафов | 16.26 Кабель-маркер | 16.26.02 2,5 мм2 | Регулярная | PROxima | 0.14 | 0.0003
plc-KM-2.5-C | Маркер кабельный 2,5 мм2 "C" (1000 шт.) (ЕС-1) EKF PROxima | 133.47 | 1 | 1 | 200 | 16 Элементы комплектации шкафов | 16.26 Кабель-маркер | 16.26.02 2,5 мм2 | Регулярная | PROxima | 0.14 | 0.0003
plc-KM-2.5-N | Маркер кабельный 2,5 мм2 "N" (1000 шт.) (ЕС-1) EKF PROxima | 133.47 | 1 | 1 | 200 | 16 Элементы комплектации шкафов | 16.26 Кабель-маркер | 16.26.02 2,5 мм2 | Регулярная | PROxima | 0.14 | 0.0003
plc-KM-4-0 | Маркер кабельный 4,0 мм2 "0" (500 шт.) (ЕС-2) EKF PROxima | 133.44 | 1 | 1 | 200 | 16 Элементы комплектации шкафов | 16.26 Кабель-маркер | 16.26.03 4,0 мм2 | Регулярная | PROxima | 0.14 | 0.0003
plc-KM-4-1 | Маркер кабельный 4,0 мм2 "1" (500 шт.) (ЕС-2) EKF PROxima | 133.44 | 1 | 1 | 200 | 16 Элементы комплектации шкафов | 16.26 Кабель-маркер | 16.26.03 4,0 мм2 | Регулярная | PROxima | 0.14 | 0.0003
plc-KM-4-2 | Маркер кабельный 4,0 мм2 "2" (500 шт.) (ЕС-2) EKF PROxima | 133.47 | 1 | 1 | 200 | 16 Элементы комплектации шкафов | 16.26 Кабель-маркер | 16.26.03 4,0 мм2 | Регулярная | PROxima | 0.14 | 0.0003
plc-KM-4-3 | Маркер кабельный 4,0 мм2 "3" (500 шт.) (ЕС-2) EKF PROxima | 133.44 | 1 | 1 | 200 | 16 Элементы комплектации шкафов | 16.26 Кабель-маркер | 16.26.03 4,0 мм2 | Регулярная | PROxima | 0.14 | 0.0003
plc-KM-4-4 | Маркер кабельный 4,0 мм2 "4" (500 шт.) (ЕС-2) EKF PROxima | 133.47 | 1 | 1 | 200 | 16 Элементы комплектации шкафов | 16.26 Кабель-маркер | 16.26.03 4,0 мм2 | Регулярная | PROxima | 0.14 | 0.0003
plc-KM-4-5 | Маркер кабельный 4,0 мм2 "5" (500 шт.) (ЕС-2) EKF PROxima | 133.47 | 1 | 1 | 200 | 16 Элементы комплектации шкафов | 16.26 Кабель-маркер | 16.26.03 4,0 мм2 | Регулярная | PROxima | 0.14 | 0.0003
plc-KM-4-6 | Маркер кабельный 4,0 мм2 "6" (500 шт.) (ЕС-2) EKF PROxima | 133.47 | 1 | 1 | 200 | 16 Элементы комплектации шкафов | 16.26 Кабель-маркер | 16.26.03 4,0 мм2 | Регулярная | PROxima | 0.14 | 0.0003
plc-KM-4-7 | Маркер кабельный 4,0 мм2 "7" (500 шт.) (ЕС-2) EKF PROxima | 133.47 | 1 | 1 | 200 | 16 Элементы комплектации шкафов | 16.26 Кабель-маркер | 16.26.03 4,0 мм2 | Регулярная | PROxima | 0.14 | 0.0003
plc-KM-4-8 | Маркер кабельный 4,0 мм2 "8" (500 шт.) (ЕС-2) EKF PROxima | 133.44 | 1 | 1 | 200 | 16 Элементы комплектации шкафов | 16.26 Кабель-маркер | 16.26.03 4,0 мм2 | Регулярная | PROxima | 0.14 | 0.0003
plc-KM-4-9 | Маркер кабельный 4,0 мм2 "9" (500 шт.) (ЕС-2) EKF PROxima | 133.44 | 1 | 1 | 200 | 16 Элементы комплектации шкафов | 16.26 Кабель-маркер | 16.26.03 4,0 мм2 | Регулярная | PROxima | 0.14 | 0.0003
plc-KM-4-A | Маркер кабельный 4,0 мм2 "A" (500 шт.) (ЕС-2) EKF PROxima | 133.44 | 1 | 1 | 200 | 16 Элементы комплектации шкафов | 16.26 Кабель-маркер | 16.26.03 4,0 мм2 | Регулярная | PROxima | 0.14 | 0.0003
plc-KM-4-B | Маркер кабельный 4,0 мм2 "B" (500 шт.) (ЕС-2) EKF PROxima | 133.44 | 1 | 1 | 200 | 16 Элементы комплектации шкафов | 16.26 Кабель-маркер | 16.26.03 4,0 мм2 | Регулярная | PROxima | 0.14 | 0.0003
plc-KM-4-C | Маркер кабельный 4,0 мм2 "C" (500 шт.) (ЕС-2) EKF PROxima | 133.47 | 1 | 1 | 200 | 16 Элементы комплектации шкафов | 16.26 Кабель-маркер | 16.26.03 4,0 мм2 | Регулярная | PROxima | 0.14 | 0.0003
plc-KM-4-N | Маркер кабельный 4,0 мм2 "N" (500 шт.) (ЕС-2) EKF PROxima | 133.47 | 1 | 1 | 200 | 16 Элементы комплектации шкафов | 16.26 Кабель-маркер | 16.26.03 4,0 мм2 | Регулярная | PROxima | 0.14 | 0.0003
plc-KM-6-0 | Маркер кабельный 6,0 мм2 "0" (350 шт.) (ЕС-3) EKF PROxima | 133.44 | 1 | 1 | 200 | 16 Элементы комплектации шкафов | 16.26 Кабель-маркер | 16.26.04 6,0 мм2 | Регулярная | PROxima | 0.14 | 0.0003
plc-KM-6-1 | Маркер кабельный 6,0 мм2 "1" (350 шт.) (ЕС-3) EKF PROxima | 133.44 | 1 | 1 | 200 | 16 Элементы комплектации шкафов | 16.26 Кабель-маркер | 16.26.04 6,0 мм2 | Регулярная | PROxima | 0.14 | 0.0003
plc-KM-6-2 | Маркер кабельный 6,0 мм2 "2"(350 шт.) (ЕС-3) EKF PROxima | 133.44 | 1 | 1 | 200 | 16 Элементы комплектации шкафов | 16.26 Кабель-маркер | 16.26.04 6,0 мм2 | Регулярная | PROxima | 0.14 | 0.0003
plc-KM-6-3 | Маркер кабельный 6,0 мм2 "3" (350 шт.) (ЕС-3) EKF PROxima | 133.47 | 1 | 1 | 200 | 16 Элементы комплектации шкафов | 16.26 Кабель-маркер | 16.26.04 6,0 мм2 | Регулярная | PROxima | 0.14 | 0.0003
plc-KM-6-4 | Маркер кабельный 6,0 мм2 "4" (350 шт.) (ЕС-3) EKF PROxima | 133.44 | 1 | 1 | 200 | 16 Элементы комплектации шкафов | 16.26 Кабель-маркер | 16.26.04 6,0 мм2 | Регулярная | PROxima | 0.14 | 0.0003
plc-KM-6-5 | Маркер кабельный 6,0 мм2 "5" (350 шт.) (ЕС-3) EKF PROxima | 133.44 | 1 | 1 | 200 | 16 Элементы комплектации шкафов | 16.26 Кабель-маркер | 16.26.04 6,0 мм2 | Регулярная | PROxima | 0.14 | 0.0003
plc-KM-6-6 | Маркер кабельный 6,0 мм2 "6" (350 шт.) (ЕС-3) EKF PROxima | 133.44 | 1 | 1 | 200 | 16 Элементы комплектации шкафов | 16.26 Кабель-маркер | 16.26.04 6,0 мм2 | Регулярная | PROxima | 0.14 | 0.0003
plc-KM-6-7 | Маркер кабельный 6,0 мм2 "7" (350 шт.) (ЕС-3) EKF PROxima | 133.44 | 1 | 1 | 200 | 16 Элементы комплектации шкафов | 16.26 Кабель-маркер | 16.26.04 6,0 мм2 | Регулярная | PROxima | 0.14 | 0.0003
plc-KM-6-8 | Маркер кабельный 6,0 мм2 "8" (350 шт.) (ЕС-3) EKF PROxima | 133.44 | 1 | 1 | 200 | 16 Элементы комплектации шкафов | 16.26 Кабель-маркер | 16.26.04 6,0 мм2 | Регулярная | PROxima | 0.14 | 0.0003
plc-KM-6-9 | Маркер кабельный 6,0 мм2 "9" (350 шт.) (ЕС-3) EKF PROxima | 133.44 | 1 | 1 | 200 | 16 Элементы комплектации шкафов | 16.26 Кабель-маркер | 16.26.04 6,0 мм2 | Регулярная | PROxima | 0.14 | 0.0003
plc-KM-6-A | Маркер кабельный 6,0 мм2 "A" (350 шт.) (ЕС-3) EKF PROxima | 133.44 | 1 | 1 | 200 | 16 Элементы комплектации шкафов | 16.26 Кабель-маркер | 16.26.04 6,0 мм2 | Регулярная | PROxima | 0.14 | 0.0003
plc-KM-6-B | Маркер кабельный 6,0 мм2 "B" (350 шт.) (ЕС-3) EKF PROxima | 133.44 | 1 | 1 | 200 | 16 Элементы комплектации шкафов | 16.26 Кабель-маркер | 16.26.04 6,0 мм2 | Регулярная | PROxima | 0.14 | 0.0003
plc-KM-6-C | Маркер кабельный 6,0 мм2 "C" (350 шт.) (ЕС-3) EKF PROxima | 133.44 | 1 | 1 | 200 | 16 Элементы комплектации шкафов | 16.26 Кабель-маркер | 16.26.04 6,0 мм2 | Регулярная | PROxima | 0.14 | 0.0003
plc-KM-6-N | Маркер кабельный 6,0 мм2 "N" (350 шт.) (ЕС-3) EKF PROxima | 133.44 | 1 | 1 | 200 | 16 Элементы комплектации шкафов | 16.26 Кабель-маркер | 16.26.04 6,0 мм2 | Регулярная | PROxima | 0.14 | 0.0003
plc-ept-2-10 | Лента для защиты кромок с металлокордом 0,75-2 мм 10 м EKF PROxima | 1732.5 | 1 | 1 | 20 | 16 Элементы комплектации шкафов | 16.27 Аксессуары и прочие комплектующие |  | Регулярная | PROxima | 0.8 | 0.0012
jg-10-6-5 | Наконечник силовой медный луженый JG-10-6-5 (ТМЛ) EKF PROxima | 18.05 | 100 | 100 | 1800 | 17 Изделия для электромонтажа | 17.01 Наконечники и гильзы силовые | 17.01.01 Наконечники медные луженые JG (ТМЛ) стандарт EKF | Регулярная | PROxima | 0.0064 | 4.998e-05
jg-16-8-6 | Наконечник силовой медный луженый JG-16-8-6 (ТМЛ) EKF PROxima | 20.96 | 100 | 100 | 1500 | 17 Изделия для электромонтажа | 17.01 Наконечники и гильзы силовые | 17.01.01 Наконечники медные луженые JG (ТМЛ) стандарт EKF | Регулярная | PROxima | 0.0083 | 4.998e-05
jg-25-8-7 | Наконечник силовой медный луженый JG-25-8-7 (ТМЛ) EKF PROxima | 30.23 | 100 | 100 | 1200 | 17 Изделия для электромонтажа | 17.01 Наконечники и гильзы силовые | 17.01.01 Наконечники медные луженые JG (ТМЛ) стандарт EKF | Регулярная | PROxima | 0.0106 | 4.998e-05
jg-35-8-9 | Наконечник силовой медный луженый JG-35-8-9 (ТМЛ) EKF PROxima | 38.61 | 100 | 100 | 1000 | 17 Изделия для электромонтажа | 17.01 Наконечники и гильзы силовые | 17.01.01 Наконечники медные луженые JG (ТМЛ) стандарт EKF | Регулярная | PROxima | 0.0134 | 4.998e-05
jg-50-10-11 | Наконечник силовой медный луженый JG-50-10-11 (ТМЛ) EKF PROxima | 52.34 | 50 | 50 | 800 | 17 Изделия для электромонтажа | 17.01 Наконечники и гильзы силовые | 17.01.01 Наконечники медные луженые JG (ТМЛ) стандарт EKF | Регулярная | PROxima | 0.0168 | 4.998e-05
jg-6-6-4 | Наконечник силовой медный луженый JG-6-6-4 (ТМЛ) EKF PROxima | 9.65 | 100 | 100 | 3500 | 17 Изделия для электромонтажа | 17.01 Наконечники и гильзы силовые | 17.01.01 Наконечники медные луженые JG (ТМЛ) стандарт EKF | Регулярная | PROxima | 0.0031 | 4.998e-05
jg-70-12-13 | Наконечник силовой медный луженый JG-70-12-13 (ТМЛ) EKF PROxima | 71.81 | 50 | 50 | 500 | 17 Изделия для электромонтажа | 17.01 Наконечники и гильзы силовые | 17.01.01 Наконечники медные луженые JG (ТМЛ) стандарт EKF | Регулярная | PROxima | 0.0228 | 4.998e-05
jg-95-12-15 | Наконечник силовой медный луженый JG-95-12-15 (ТМЛ) EKF PROxima | 118.67 | 25 | 25 | 300 | 17 Изделия для электромонтажа | 17.01 Наконечники и гильзы силовые | 17.01.01 Наконечники медные луженые JG (ТМЛ) стандарт EKF | Регулярная | PROxima | 0.0397 | 4.998e-05
jg-120-14-16 | Наконечник силовой медный луженый JG-120-14-16 (ТМЛ) EKF PROxima | 163.17 | 25 | 25 | 300 | 17 Изделия для электромонтажа | 17.01 Наконечники и гильзы силовые | 17.01.01 Наконечники медные луженые JG (ТМЛ) стандарт EKF | Регулярная | PROxima | 0.045 | 4.998e-05
jg-150-14-17 | Наконечник силовой медный луженый JG-150-14-17 (ТМЛ) EKF PROxima | 232.11 | 10 | 10 | 180 | 17 Изделия для электромонтажа | 17.01 Наконечники и гильзы силовые | 17.01.01 Наконечники медные луженые JG (ТМЛ) стандарт EKF | Регулярная | PROxima | 0.0725 | 4.998e-05
jg-185-16-19 | Наконечник силовой медный луженый JG-185-16-19 (ТМЛ) EKF PROxima | 299.47 | 10 | 10 | 130 | 17 Изделия для электромонтажа | 17.01 Наконечники и гильзы силовые | 17.01.01 Наконечники медные луженые JG (ТМЛ) стандарт EKF | Регулярная | PROxima | 0.0991 | 4.998e-05
jg-240-16-21 | Наконечник силовой медный луженый JG-240-16-21 (ТМЛ) EKF PROxima | 394.91 | 10 | 10 | 100 | 17 Изделия для электромонтажа | 17.01 Наконечники и гильзы силовые | 17.01.01 Наконечники медные луженые JG (ТМЛ) стандарт EKF | Регулярная | PROxima | 0.122 | 0.0002
jg-300-16-24 | Наконечник силовой медный луженый JG-300-16-24 (ТМЛ) EKF PROxima | 679.65 | 5 | 5 | 70 | 17 Изделия для электромонтажа | 17.01 Наконечники и гильзы силовые | 17.01.01 Наконечники медные луженые JG (ТМЛ) стандарт EKF | Регулярная | PROxima | 0.212 | 0.0004
jg-400-16-26 | Наконечник силовой медный луженый JG-400-16-26 (ТМЛ) EKF PROxima | 861.99 | 5 | 5 | 50 | 17 Изделия для электромонтажа | 17.01 Наконечники и гильзы силовые | 17.01.01 Наконечники медные луженые JG (ТМЛ) стандарт EKF | Заказная (1) | PROxima | 0.28 | 0.0004
tml-2.5-4-2.6 | Наконечник медный луженый ТМЛ 2,5-4-2,6 EKF PROxima | 8.32 | 100 | 100 | 4000 | 17 Изделия для электромонтажа | 17.01 Наконечники и гильзы силовые | 17.01.02 Наконечники медные луженые ТМЛ ГОСТ 7386-80 | Регулярная | PROxima | 0.0031 | 4e-06
tml-2.5-5-2.6-g | Наконечник медный луженый ТМЛ 2,5-5-2,6 EKF PROxima | 8.32 | 100 | 100 | 4000 | 17 Изделия для электромонтажа | 17.01 Наконечники и гильзы силовые | 17.01.02 Наконечники медные луженые ТМЛ ГОСТ 7386-80 | Регулярная | PROxima | 0.0031 | 4e-06
tml-2.5-6-2.6-g | Наконечник медный луженый ТМЛ 2,5-6-2,6 EKF PROxima | 8.32 | 100 | 100 | 4000 | 17 Изделия для электромонтажа | 17.01 Наконечники и гильзы силовые | 17.01.02 Наконечники медные луженые ТМЛ ГОСТ 7386-80 | Регулярная | PROxima | 0.0031 | 4e-06
tml-4-4-3-g | Наконечник медный луженый ТМЛ 4-4-3 EKF PROxima | 8.97 | 100 | 100 | 3500 | 17 Изделия для электромонтажа | 17.01 Наконечники и гильзы силовые | 17.01.02 Наконечники медные луженые ТМЛ ГОСТ 7386-80 | Заказная (1) | PROxima | 0.0036 | 4e-06
tml-4-5-3-g | Наконечник медный луженый ТМЛ 4-5-3 EKF PROxima | 8.97 | 100 | 100 | 3500 | 17 Изделия для электромонтажа | 17.01 Наконечники и гильзы силовые | 17.01.02 Наконечники медные луженые ТМЛ ГОСТ 7386-80 | Регулярная | PROxima | 0.0036 | 4e-06
tml-4-6-3-g | Наконечник медный луженый ТМЛ 4-6-3 EKF PROxima | 8.97 | 100 | 100 | 3500 | 17 Изделия для электромонтажа | 17.01 Наконечники и гильзы силовые | 17.01.02 Наконечники медные луженые ТМЛ ГОСТ 7386-80 | Регулярная | PROxima | 0.0036 | 4e-06
tml-6-4-4-g | Наконечник медный луженый ТМЛ 6-4-4 EKF PROxima | 10.67 | 100 | 100 | 3500 | 17 Изделия для электромонтажа | 17.01 Наконечники и гильзы силовые | 17.01.02 Наконечники медные луженые ТМЛ ГОСТ 7386-80 | Регулярная | PROxima | 0.0039 | 4e-06
tml-6-5-4-g | Наконечник медный луженый ТМЛ 6-5-4 EKF PROxima | 10.67 | 100 | 100 | 3500 | 17 Изделия для электромонтажа | 17.01 Наконечники и гильзы силовые | 17.01.02 Наконечники медные луженые ТМЛ ГОСТ 7386-80 | Регулярная | PROxima | 0.0039 | 4e-06
tml-6-6-4-g | Наконечник медный луженый ТМЛ 6-6-4 EKF PROxima | 10.67 | 100 | 100 | 3500 | 17 Изделия для электромонтажа | 17.01 Наконечники и гильзы силовые | 17.01.02 Наконечники медные луженые ТМЛ ГОСТ 7386-80 | Регулярная | PROxima | 0.0039 | 4e-06
tml-10-5-5-g | Наконечник медный луженый ТМЛ 10-5-5 EKF PROxima | 22.92 | 100 | 100 | 1300 | 17 Изделия для электромонтажа | 17.01 Наконечники и гильзы силовые | 17.01.02 Наконечники медные луженые ТМЛ ГОСТ 7386-80 | Регулярная | PROxima | 0.0098 | 4e-06
tml-10-6-5-g | Наконечник медный луженый ТМЛ 10-6-5 EKF PROxima | 22.92 | 100 | 100 | 1300 | 17 Изделия для электромонтажа | 17.01 Наконечники и гильзы силовые | 17.01.02 Наконечники медные луженые ТМЛ ГОСТ 7386-80 | Регулярная | PROxima | 0.0098 | 4e-06
tml-10-8-5-g | Наконечник медный луженый ТМЛ 10-8-5 EKF PROxima | 22.92 | 100 | 100 | 1300 | 17 Изделия для электромонтажа | 17.01 Наконечники и гильзы силовые | 17.01.02 Наконечники медные луженые ТМЛ ГОСТ 7386-80 | Регулярная | PROxima | 0.0098 | 4e-06
tml-16-6-6-g | Наконечник медный луженый ТМЛ 16-6-6 EKF PROxima | 26.51 | 100 | 100 | 1100 | 17 Изделия для электромонтажа | 17.01 Наконечники и гильзы силовые | 17.01.02 Наконечники медные луженые ТМЛ ГОСТ 7386-80 | Регулярная | PROxima | 0.0116 | 8e-06
tml-16-8-6-g | Наконечник медный луженый ТМЛ 16-8-6 EKF PROxima | 26.51 | 100 | 100 | 1100 | 17 Изделия для электромонтажа | 17.01 Наконечники и гильзы силовые | 17.01.02 Наконечники медные луженые ТМЛ ГОСТ 7386-80 | Регулярная | PROxima | 0.0116 | 8e-06
tml-25-10-8-g | Наконечник медный луженый ТМЛ 25-10-8 EKF PROxima | 39.18 | 100 | 100 | 700 | 17 Изделия для электромонтажа | 17.01 Наконечники и гильзы силовые | 17.01.02 Наконечники медные луженые ТМЛ ГОСТ 7386-80 | Регулярная | PROxima | 0.0189 | 8e-06
tml-25-6-7-g | Наконечник медный луженый ТМЛ 25-6-7 EKF PROxima | 33.29 | 100 | 100 | 700 | 17 Изделия для электромонтажа | 17.01 Наконечники и гильзы силовые | 17.01.02 Наконечники медные луженые ТМЛ ГОСТ 7386-80 | Заказная (1) | PROxima | 0.0179 | 8e-06
tml-25-6-8-g | Наконечник медный луженый ТМЛ 25-6-8 EKF PROxima | 39.14 | 100 | 100 | 700 | 17 Изделия для электромонтажа | 17.01 Наконечники и гильзы силовые | 17.01.02 Наконечники медные луженые ТМЛ ГОСТ 7386-80 | Заказная (1) | PROxima | 0.0189 | 8e-06
tml-25-8-7-g | Наконечник медный луженый ТМЛ 25-8-7 EKF PROxima | 33.29 | 100 | 100 | 700 | 17 Изделия для электромонтажа | 17.01 Наконечники и гильзы силовые | 17.01.02 Наконечники медные луженые ТМЛ ГОСТ 7386-80 | Регулярная | PROxima | 0.0179 | 8e-06
tml-25-8-8-g | Наконечник медный луженый ТМЛ 25-8-8 EKF PROxima | 39.18 | 100 | 100 | 700 | 17 Изделия для электромонтажа | 17.01 Наконечники и гильзы силовые | 17.01.02 Наконечники медные луженые ТМЛ ГОСТ 7386-80 | Регулярная | PROxima | 0.0189 | 8e-06
tml-35-10-10-g | Наконечник медный луженый ТМЛ 35-10-10 EKF PROxima | 59.31 | 50 | 50 | 500 | 17 Изделия для электромонтажа | 17.01 Наконечники и гильзы силовые | 17.01.02 Наконечники медные луженые ТМЛ ГОСТ 7386-80 | Регулярная | PROxima | 0.0276 | 1.6e-05
tml-35-10-9-g | Наконечник медный луженый ТМЛ 35-10-9 EKF PROxima | 53.67 | 50 | 50 | 500 | 17 Изделия для электромонтажа | 17.01 Наконечники и гильзы силовые | 17.01.02 Наконечники медные луженые ТМЛ ГОСТ 7386-80 | Регулярная | PROxima | 0.0273 | 1.6e-05
tml-35-12-10-g | Наконечник медный луженый ТМЛ 35-12-10 EKF PROxima | 59.31 | 50 | 50 | 500 | 17 Изделия для электромонтажа | 17.01 Наконечники и гильзы силовые | 17.01.02 Наконечники медные луженые ТМЛ ГОСТ 7386-80 | Заказная (1) | PROxima | 0.0276 | 1.6e-05
tml-35-12-9-g | Наконечник медный луженый ТМЛ 35-12-9 EKF PROxima | 53.67 | 50 | 50 | 500 | 17 Изделия для электромонтажа | 17.01 Наконечники и гильзы силовые | 17.01.02 Наконечники медные луженые ТМЛ ГОСТ 7386-80 | Заказная (1) | PROxima | 0.0273 | 1.6e-05
tml-35-8-10-g | Наконечник медный луженый ТМЛ 35-8-10 EKF PROxima | 59.31 | 50 | 50 | 500 | 17 Изделия для электромонтажа | 17.01 Наконечники и гильзы силовые | 17.01.02 Наконечники медные луженые ТМЛ ГОСТ 7386-80 | Регулярная | PROxima | 0.0276 | 1.6e-05
tml-35-8-9-g | Наконечник медный луженый ТМЛ 35-8-9 EKF PROxima | 53.67 | 50 | 50 | 500 | 17 Изделия для электромонтажа | 17.01 Наконечники и гильзы силовые | 17.01.02 Наконечники медные луженые ТМЛ ГОСТ 7386-80 | Регулярная | PROxima | 0.0273 | 1.6e-05
tml-50-10-11-g | Наконечник медный луженый ТМЛ 50-10-11 EKF PROxima | 66.84 | 50 | 50 | 400 | 17 Изделия для электромонтажа | 17.01 Наконечники и гильзы силовые | 17.01.02 Наконечники медные луженые ТМЛ ГОСТ 7386-80 | Регулярная | PROxima | 0.0314 | 1.6e-05
tml-50-12-11-g | Наконечник медный луженый ТМЛ 50-12-11 EKF PROxima | 66.84 | 50 | 50 | 400 | 17 Изделия для электромонтажа | 17.01 Наконечники и гильзы силовые | 17.01.02 Наконечники медные луженые ТМЛ ГОСТ 7386-80 | Заказная (1) | PROxima | 0.0314 | 1.6e-05
tml-50-8-11-g | Наконечник медный луженый ТМЛ 50-8-11 EKF PROxima | 66.84 | 50 | 50 | 400 | 17 Изделия для электромонтажа | 17.01 Наконечники и гильзы силовые | 17.01.02 Наконечники медные луженые ТМЛ ГОСТ 7386-80 | Регулярная | PROxima | 0.0314 | 1.6e-05
tml-70-10-13-g | Наконечник медный луженый ТМЛ 70-10-13 EKF PROxima | 77.43 | 25 | 25 | 350 | 17 Изделия для электромонтажа | 17.01 Наконечники и гильзы силовые | 17.01.02 Наконечники медные луженые ТМЛ ГОСТ 7386-80 | Регулярная | PROxima | 0.0374 | 8e-05
tml-70-12-13-g | Наконечник медный луженый ТМЛ 70-12-13 EKF PROxima | 77.43 | 25 | 25 | 350 | 17 Изделия для электромонтажа | 17.01 Наконечники и гильзы силовые | 17.01.02 Наконечники медные луженые ТМЛ ГОСТ 7386-80 | Регулярная | PROxima | 0.0374 | 8e-05
tml-95-10-15-g | Наконечник медный луженый ТМЛ 95-10-15 EKF PROxima | 134.04 | 25 | 25 | 200 | 17 Изделия для электромонтажа | 17.01 Наконечники и гильзы силовые | 17.01.02 Наконечники медные луженые ТМЛ ГОСТ 7386-80 | Регулярная | PROxima | 0.0654 | 8e-05
tml-95-12-15-g | Наконечник медный луженый ТМЛ 95-12-15 EKF PROxima | 134.04 | 25 | 25 | 200 | 17 Изделия для электромонтажа | 17.01 Наконечники и гильзы силовые | 17.01.02 Наконечники медные луженые ТМЛ ГОСТ 7386-80 | Регулярная | PROxima | 0.0654 | 8e-05
tml-120-12-17-g | Наконечник медный луженый ТМЛ 120-12-17 EKF PROxima | 209.97 | 10 | 10 | 120 | 17 Изделия для электромонтажа | 17.01 Наконечники и гильзы силовые | 17.01.02 Наконечники медные луженые ТМЛ ГОСТ 7386-80 | Регулярная | PROxima | 0.1045 | 0.0002
tml-120-16-17-g | Наконечник медный луженый ТМЛ 120-16-17 EKF PROxima | 209.97 | 10 | 10 | 120 | 17 Изделия для электромонтажа | 17.01 Наконечники и гильзы силовые | 17.01.02 Наконечники медные луженые ТМЛ ГОСТ 7386-80 | Регулярная | PROxima | 0.1045 | 0.0002
tml-150-12-19-g | Наконечник медный луженый ТМЛ 150-12-19 EKF PROxima | 299.88 | 10 | 10 | 90 | 17 Изделия для электромонтажа | 17.01 Наконечники и гильзы силовые | 17.01.02 Наконечники медные луженые ТМЛ ГОСТ 7386-80 | Регулярная | PROxima | 0.1538 | 0.0002
tml-150-16-19-g | Наконечник медный луженый ТМЛ 150-16-19 EKF PROxima | 299.88 | 10 | 10 | 90 | 17 Изделия для электромонтажа | 17.01 Наконечники и гильзы силовые | 17.01.02 Наконечники медные луженые ТМЛ ГОСТ 7386-80 | Регулярная | PROxima | 0.1538 | 0.0002
tml-185-12-21-g | Наконечник медный луженый ТМЛ 185-12-21 EKF PROxima | 313.58 | 10 | 10 | 70 | 17 Изделия для электромонтажа | 17.01 Наконечники и гильзы силовые | 17.01.02 Наконечники медные луженые ТМЛ ГОСТ 7386-80 | Заказная (1) | PROxima | 0.181 | 0.0002
tml-185-16-21-g | Наконечник медный луженый ТМЛ 185-16-21 EKF PROxima | 357.94 | 10 | 10 | 70 | 17 Изделия для электромонтажа | 17.01 Наконечники и гильзы силовые | 17.01.02 Наконечники медные луженые ТМЛ ГОСТ 7386-80 | Регулярная | PROxima | 0.181 | 0.0002
tml-185-20-21-g | Наконечник медный луженый ТМЛ 185-20-21 EKF PROxima | 357.94 | 10 | 10 | 70 | 17 Изделия для электромонтажа | 17.01 Наконечники и гильзы силовые | 17.01.02 Наконечники медные луженые ТМЛ ГОСТ 7386-80 | Заказная (1) | PROxima | 0.181 | 0.0002
tml-240-16-24-g | Наконечник медный луженый ТМЛ 240-16-24 EKF PROxima | 584.03 | 5 | 5 | 50 | 17 Изделия для электромонтажа | 17.01 Наконечники и гильзы силовые | 17.01.02 Наконечники медные луженые ТМЛ ГОСТ 7386-80 | Регулярная | PROxima | 0.2726 | 0.0004
tml-240-20-24-g | Наконечник медный луженый ТМЛ 240-20-24 EKF PROxima | 584.03 | 5 | 5 | 50 | 17 Изделия для электромонтажа | 17.01 Наконечники и гильзы силовые | 17.01.02 Наконечники медные луженые ТМЛ ГОСТ 7386-80 | Заказная (1) | PROxima | 0.2726 | 0.0004
tml-300-16-27-g | Наконечник медный луженый ТМЛ 300-16-27 EKF PROxima | 904.96 | 5 | 5 | 50 | 17 Изделия для электромонтажа | 17.01 Наконечники и гильзы силовые | 17.01.02 Наконечники медные луженые ТМЛ ГОСТ 7386-80 | Заказная (1) | PROxima | 0.28 | 0.0004
dt-6-6-4 | Наконечник DT 6-6-4 (ТМ) EKF PROxima | 15.97 | 100 | 100 | 3500 | 17 Изделия для электромонтажа | 17.01 Наконечники и гильзы силовые | 17.01.03 Наконечники медные DT (ТМ) стандарт EKF | Регулярная | PROxima | 0.0031 | 4e-06
dt-185-16-19 | Наконечник DT-185-16-19 (ТМ) EKF PROxima | 329.36 | 10 | 10 | 130 | 17 Изделия для электромонтажа | 17.01 Наконечники и гильзы силовые | 17.01.03 Наконечники медные DT (ТМ) стандарт EKF | Заказная (1) | PROxima | 0.0991 | 0.0002
dt-10-8-5 | Наконечник силовой медный DT-10-6-5 (ТМ) EKF PROxima | 22.92 | 100 | 100 | 1800 | 17 Изделия для электромонтажа | 17.01 Наконечники и гильзы силовые | 17.01.03 Наконечники медные DT (ТМ) стандарт EKF | Регулярная | PROxima | 0.0064 | 4.998e-05
dt-16-8-6 | Наконечник силовой медный DT-16-8-6 (ТМ) EKF PROxima | 27.29 | 100 | 100 | 1500 | 17 Изделия для электромонтажа | 17.01 Наконечники и гильзы силовые | 17.01.03 Наконечники медные DT (ТМ) стандарт EKF | Регулярная | PROxima | 0.0083 | 4.998e-05
dt-25-8-7 | Наконечник силовой медный DT-25-8-7 (ТМ) EKF PROxima | 32.52 | 100 | 100 | 1200 | 17 Изделия для электромонтажа | 17.01 Наконечники и гильзы силовые | 17.01.03 Наконечники медные DT (ТМ) стандарт EKF | Регулярная | PROxima | 0.0106 | 4.998e-05
dt-35-10-8 | Наконечник силовой медный DT-35-8-9 (ТМ) EKF PROxima | 52.56 | 100 | 100 | 1000 | 17 Изделия для электромонтажа | 17.01 Наконечники и гильзы силовые | 17.01.03 Наконечники медные DT (ТМ) стандарт EKF | Регулярная | PROxima | 0.0134 | 4.998e-05
dt-50-10-9 | Наконечник силовой медный DT-50-10-11 (ТМ) EKF PROxima | 66.42 | 50 | 50 | 800 | 17 Изделия для электромонтажа | 17.01 Наконечники и гильзы силовые | 17.01.03 Наконечники медные DT (ТМ) стандарт EKF | Регулярная | PROxima | 0.0168 | 4.998e-05
dt-70-12-11 | Наконечник силовой медный DT-70-12-13 (ТМ) EKF PROxima | 77.41 | 50 | 50 | 500 | 17 Изделия для электромонтажа | 17.01 Наконечники и гильзы силовые | 17.01.03 Наконечники медные DT (ТМ) стандарт EKF | Регулярная | PROxima | 0.0228 | 4.998e-05
dt-95-12-13 | Наконечник силовой медный DT-95-12-15 (ТМ) EKF PROxima | 133.56 | 25 | 25 | 300 | 17 Изделия для электромонтажа | 17.01 Наконечники и гильзы силовые | 17.01.03 Наконечники медные DT (ТМ) стандарт EKF | Регулярная | PROxima | 0.0397 | 4.998e-05
dt-120-14-15 | Наконечник силовой медный DT-120-14-16 (ТМ) EKF PROxima | 202.27 | 25 | 25 | 300 | 17 Изделия для электромонтажа | 17.01 Наконечники и гильзы силовые | 17.01.03 Наконечники медные DT (ТМ) стандарт EKF | Регулярная | PROxima | 0.045 | 4.998e-05
dt-150-14-17 | Наконечник силовой медный DT-150-14-17 (ТМ) EKF PROxima | 293.62 | 10 | 10 | 180 | 17 Изделия для электромонтажа | 17.01 Наконечники и гильзы силовые | 17.01.03 Наконечники медные DT (ТМ) стандарт EKF | Регулярная | PROxima | 0.0725 | 4.998e-05
tm-2.5-4-2.6 | Наконечник медный ТМ 2,5-4-2,6 EKF PROxima | 9.55 | 100 | 100 | 4000 | 17 Изделия для электромонтажа | 17.01 Наконечники и гильзы силовые | 17.01.04 Наконечники медные ТМ ГОСТ 7386-80 | Заказная (1) | PROxima | 0.0031 | 4e-06
tm-2.5-5-2.6 | Наконечник медный ТМ 2,5-5-2,6 EKF PROxima | 8.56 | 100 | 100 | 4000 | 17 Изделия для электромонтажа | 17.01 Наконечники и гильзы силовые | 17.01.04 Наконечники медные ТМ ГОСТ 7386-80 | Заказная (1) | PROxima | 0.0031 | 4e-06
tm-2.5-6-2.6 | Наконечник медный ТМ 2,5-6-2,6 EKF PROxima | 9.55 | 100 | 100 | 4000 | 17 Изделия для электромонтажа | 17.01 Наконечники и гильзы силовые | 17.01.04 Наконечники медные ТМ ГОСТ 7386-80 | Заказная (1) | PROxima | 0.0031 | 4e-06
tm-4-4-3 | Наконечник медный ТМ 4-4-3 EKF PROxima | 10.19 | 100 | 100 | 3500 | 17 Изделия для электромонтажа | 17.01 Наконечники и гильзы силовые | 17.01.04 Наконечники медные ТМ ГОСТ 7386-80 | Заказная (1) | PROxima | 0.0036 | 4e-06
tm-4-5-3 | Наконечник медный ТМ 4-5-3 EKF PROxima | 9.22 | 100 | 100 | 3500 | 17 Изделия для электромонтажа | 17.01 Наконечники и гильзы силовые | 17.01.04 Наконечники медные ТМ ГОСТ 7386-80 | Регулярная | PROxima | 0.0036 | 4e-06
tm-4-6-3 | Наконечник медный ТМ 4-6-3 EKF PROxima | 9.22 | 100 | 100 | 3500 | 17 Изделия для электромонтажа | 17.01 Наконечники и гильзы силовые | 17.01.04 Наконечники медные ТМ ГОСТ 7386-80 | Регулярная | PROxima | 0.0036 | 4e-06
tm-6-4-4 | Наконечник медный ТМ 6-4-4 EKF PROxima | 12.51 | 100 | 100 | 3500 | 17 Изделия для электромонтажа | 17.01 Наконечники и гильзы силовые | 17.01.04 Наконечники медные ТМ ГОСТ 7386-80 | Заказная (1) | PROxima | 0.0039 | 4e-06
tm-6-5-4 | Наконечник медный ТМ 6-5-4 EKF PROxima | 10.46 | 100 | 100 | 3500 | 17 Изделия для электромонтажа | 17.01 Наконечники и гильзы силовые | 17.01.04 Наконечники медные ТМ ГОСТ 7386-80 | Регулярная | PROxima | 0.0039 | 4e-06
tm-6-6-4 | Наконечник медный ТМ 6-6-4 EKF PROxima | 10.46 | 100 | 100 | 3500 | 17 Изделия для электромонтажа | 17.01 Наконечники и гильзы силовые | 17.01.04 Наконечники медные ТМ ГОСТ 7386-80 | Регулярная | PROxima | 0.0039 | 4e-06
tm-10-5-5 | Наконечник медный ТМ 10-5-5 EKF PROxima | 21.71 | 100 | 100 | 1300 | 17 Изделия для электромонтажа | 17.01 Наконечники и гильзы силовые | 17.01.04 Наконечники медные ТМ ГОСТ 7386-80 | Заказная (1) | PROxima | 0.0098 | 4e-06
tm-10-6-5 | Наконечник медный ТМ 10-6-5 EKF PROxima | 21.71 | 100 | 100 | 1300 | 17 Изделия для электромонтажа | 17.01 Наконечники и гильзы силовые | 17.01.04 Наконечники медные ТМ ГОСТ 7386-80 | Регулярная | PROxima | 0.0098 | 4e-06
tm-10-8-5 | Наконечник медный ТМ 10-8-5 EKF PROxima | 21.71 | 100 | 100 | 1300 | 17 Изделия для электромонтажа | 17.01 Наконечники и гильзы силовые | 17.01.04 Наконечники медные ТМ ГОСТ 7386-80 | Регулярная | PROxima | 0.0098 | 4e-06
tm-16-6-6 | Наконечник медный ТМ 16-6-6 EKF PROxima | 25.48 | 100 | 100 | 1100 | 17 Изделия для электромонтажа | 17.01 Наконечники и гильзы силовые | 17.01.04 Наконечники медные ТМ ГОСТ 7386-80 | Регулярная | PROxima | 0.0116 | 8e-06
tm-16-8-6 | Наконечник медный ТМ 16-8-6 EKF PROxima | 25.48 | 100 | 100 | 1100 | 17 Изделия для электромонтажа | 17.01 Наконечники и гильзы силовые | 17.01.04 Наконечники медные ТМ ГОСТ 7386-80 | Регулярная | PROxima | 0.0116 | 8e-06
tm-25-10-8 | Наконечник медный ТМ 25-10-8 EKF PROxima | 40.26 | 100 | 100 | 700 | 17 Изделия для электромонтажа | 17.01 Наконечники и гильзы силовые | 17.01.04 Наконечники медные ТМ ГОСТ 7386-80 | Регулярная | PROxima | 0.0189 | 8e-06
tm-25-6-7 | Наконечник медный ТМ 25-6-7 EKF PROxima | 32.02 | 100 | 100 | 700 | 17 Изделия для электромонтажа | 17.01 Наконечники и гильзы силовые | 17.01.04 Наконечники медные ТМ ГОСТ 7386-80 | Заказная (1) | PROxima | 0.0179 | 8e-06
tm-25-6-8 | Наконечник медный ТМ 25-6-8 EKF PROxima | 40.26 | 100 | 100 | 700 | 17 Изделия для электромонтажа | 17.01 Наконечники и гильзы силовые | 17.01.04 Наконечники медные ТМ ГОСТ 7386-80 | Заказная (1) | PROxima | 0.0189 | 8e-06
tm-25-8-7 | Наконечник медный ТМ 25-8-7 EKF PROxima | 32.02 | 100 | 100 | 700 | 17 Изделия для электромонтажа | 17.01 Наконечники и гильзы силовые | 17.01.04 Наконечники медные ТМ ГОСТ 7386-80 | Регулярная | PROxima | 0.0179 | 8e-06
tm-25-8-8 | Наконечник медный ТМ 25-8-8 EKF PROxima | 40.26 | 100 | 100 | 700 | 17 Изделия для электромонтажа | 17.01 Наконечники и гильзы силовые | 17.01.04 Наконечники медные ТМ ГОСТ 7386-80 | Регулярная | PROxima | 0.0189 | 8e-06
tm-35-10-10 | Наконечник медный ТМ 35-10-10 EKF PROxima | 62.22 | 50 | 50 | 500 | 17 Изделия для электромонтажа | 17.01 Наконечники и гильзы силовые | 17.01.04 Наконечники медные ТМ ГОСТ 7386-80 | Регулярная | PROxima | 0.0276 | 1.6e-05
tm-35-10-9 | Наконечник медный ТМ 35-10-9 EKF PROxima | 48.06 | 50 | 50 | 500 | 17 Изделия для электромонтажа | 17.01 Наконечники и гильзы силовые | 17.01.04 Наконечники медные ТМ ГОСТ 7386-80 | Регулярная | PROxima | 0.0273 | 1.6e-05
tm-35-12-10 | Наконечник медный ТМ 35-12-10 EKF PROxima | 62.22 | 50 | 50 | 500 | 17 Изделия для электромонтажа | 17.01 Наконечники и гильзы силовые | 17.01.04 Наконечники медные ТМ ГОСТ 7386-80 | Заказная (1) | PROxima | 0.0276 | 1.6e-05
tm-35-12-9 | Наконечник медный ТМ 35-12-9 EKF PROxima | 53.03 | 50 | 50 | 500 | 17 Изделия для электромонтажа | 17.01 Наконечники и гильзы силовые | 17.01.04 Наконечники медные ТМ ГОСТ 7386-80 | Заказная (1) | PROxima | 0.0273 | 1.6e-05
tm-35-8-10 | Наконечник медный ТМ 35-8-10 EKF PROxima | 62.22 | 50 | 50 | 500 | 17 Изделия для электромонтажа | 17.01 Наконечники и гильзы силовые | 17.01.04 Наконечники медные ТМ ГОСТ 7386-80 | Регулярная | PROxima | 0.0276 | 1.6e-05
tm-35-8-9 | Наконечник медный ТМ 35-8-9 EKF PROxima | 53.03 | 50 | 50 | 500 | 17 Изделия для электромонтажа | 17.01 Наконечники и гильзы силовые | 17.01.04 Наконечники медные ТМ ГОСТ 7386-80 | Регулярная | PROxima | 0.0273 | 1.6e-05
tm-50-10-11 | Наконечник медный ТМ 50-10-11 EKF PROxima | 64.14 | 50 | 50 | 400 | 17 Изделия для электромонтажа | 17.01 Наконечники и гильзы силовые | 17.01.04 Наконечники медные ТМ ГОСТ 7386-80 | Регулярная | PROxima | 0.0314 | 1.6e-05
tm-50-12-11 | Наконечник медный ТМ 50-12-11 EKF PROxima | 64.14 | 50 | 50 | 400 | 17 Изделия для электромонтажа | 17.01 Наконечники и гильзы силовые | 17.01.04 Наконечники медные ТМ ГОСТ 7386-80 | Заказная (1) | PROxima | 0.0314 | 1.6e-05
tm-50-8-11 | Наконечник медный ТМ 50-8-11 EKF PROxima | 64.14 | 50 | 50 | 400 | 17 Изделия для электромонтажа | 17.01 Наконечники и гильзы силовые | 17.01.04 Наконечники медные ТМ ГОСТ 7386-80 | Регулярная | PROxima | 0.0314 | 1.6e-05
tm-70-10-13 | Наконечник медный ТМ 70-10-13 EKF PROxima | 74.88 | 25 | 25 | 350 | 17 Изделия для электромонтажа | 17.01 Наконечники и гильзы силовые | 17.01.04 Наконечники медные ТМ ГОСТ 7386-80 | Регулярная | PROxima | 0.0374 | 8e-05
tm-70-12-13 | Наконечник медный ТМ 70-12-13 EKF PROxima | 74.88 | 25 | 25 | 350 | 17 Изделия для электромонтажа | 17.01 Наконечники и гильзы силовые | 17.01.04 Наконечники медные ТМ ГОСТ 7386-80 | Регулярная | PROxima | 0.0374 | 8e-05
tm-95-10-15 | Наконечник медный ТМ 95-10-15 EKF PROxima | 134.63 | 25 | 25 | 200 | 17 Изделия для электромонтажа | 17.01 Наконечники и гильзы силовые | 17.01.04 Наконечники медные ТМ ГОСТ 7386-80 | Регулярная | PROxima | 0.0654 | 8e-05
tm-95-12-15 | Наконечник медный ТМ 95-12-15 EKF PROxima | 134.63 | 25 | 25 | 200 | 17 Изделия для электромонтажа | 17.01 Наконечники и гильзы силовые | 17.01.04 Наконечники медные ТМ ГОСТ 7386-80 | Регулярная | PROxima | 0.0654 | 8e-05
tm-120-12-17 | Наконечник медный ТМ 120-12-17 EKF PROxima | 197.88 | 10 | 10 | 120 | 17 Изделия для электромонтажа | 17.01 Наконечники и гильзы силовые | 17.01.04 Наконечники медные ТМ ГОСТ 7386-80 | Регулярная | PROxima | 0.1045 | 0.0002
tm-120-16-17 | Наконечник медный ТМ 120-16-17 EKF PROxima | 197.88 | 10 | 10 | 120 | 17 Изделия для электромонтажа | 17.01 Наконечники и гильзы силовые | 17.01.04 Наконечники медные ТМ ГОСТ 7386-80 | Заказная (1) | PROxima | 0.1045 | 0.0002
tm-150-12-19 | Наконечник медный ТМ 150-12-19 EKF PROxima | 294.96 | 10 | 10 | 90 | 17 Изделия для электромонтажа | 17.01 Наконечники и гильзы силовые | 17.01.04 Наконечники медные ТМ ГОСТ 7386-80 | Регулярная | PROxima | 0.1538 | 0.0002
tm-150-16-19 | Наконечник медный ТМ 150-16-19 EKF PROxima | 294.96 | 10 | 10 | 90 | 17 Изделия для электромонтажа | 17.01 Наконечники и гильзы силовые | 17.01.04 Наконечники медные ТМ ГОСТ 7386-80 | Регулярная | PROxima | 0.1538 | 0.0002
tm-185-12-21 | Наконечник медный ТМ 185-12-21 EKF PROxima | 331.36 | 10 | 10 | 70 | 17 Изделия для электромонтажа | 17.01 Наконечники и гильзы силовые | 17.01.04 Наконечники медные ТМ ГОСТ 7386-80 | Заказная (1) | PROxima | 0.181 | 0.0002
tm-185-16-21 | Наконечник медный ТМ 185-16-21 EKF PROxima | 331.36 | 10 | 10 | 70 | 17 Изделия для электромонтажа | 17.01 Наконечники и гильзы силовые | 17.01.04 Наконечники медные ТМ ГОСТ 7386-80 | Регулярная | PROxima | 0.181 | 0.0002
tm-185-20-21 | Наконечник медный ТМ 185-20-21 EKF PROxima | 331.36 | 10 | 10 | 70 | 17 Изделия для электромонтажа | 17.01 Наконечники и гильзы силовые | 17.01.04 Наконечники медные ТМ ГОСТ 7386-80 | Заказная (1) | PROxima | 0.181 | 0.0002
tm-240-16-24 | Наконечник медный ТМ 240-16-24 EKF PROxima | 569.29 | 5 | 5 | 50 | 17 Изделия для электромонтажа | 17.01 Наконечники и гильзы силовые | 17.01.04 Наконечники медные ТМ ГОСТ 7386-80 | Заказная (1) | PROxima | 0.2726 | 0.0004
tm-240-20-24 | Наконечник медный ТМ 240-20-24 EKF PROxima | 569.29 | 5 | 5 | 50 | 17 Изделия для электромонтажа | 17.01 Наконечники и гильзы силовые | 17.01.04 Наконечники медные ТМ ГОСТ 7386-80 | Заказная (1) | PROxima | 0.2726 | 0.0004
tm-300-16-27 | Наконечник медный ТМ 300-16-27 EKF PROxima | 857.23 | 5 | 5 | 50 | 17 Изделия для электромонтажа | 17.01 Наконечники и гильзы силовые | 17.01.04 Наконечники медные ТМ ГОСТ 7386-80 | Заказная (1) | PROxima | 0.28 | 0.0004
tml-10-6-5-90 | Наконечник медный луженый ТМЛ 10-6-5 (90гр) EKF PROxima | 47.52 | 100 | 100 | 1500 | 17 Изделия для электромонтажа | 17.01 Наконечники и гильзы силовые | 17.01.05 Наконечники медные луженые ТМЛ угловые (90гр.) | Регулярная | PROxima | 0.0098 | 5e-05
tml-16-8-6-90 | Наконечник медный луженый ТМЛ 16-8-6 (90гр) EKF PROxima | 60.77 | 100 | 100 | 1400 | 17 Изделия для электромонтажа | 17.01 Наконечники и гильзы силовые | 17.01.05 Наконечники медные луженые ТМЛ угловые (90гр.) | Регулярная | PROxima | 0.0105 | 7.5e-05
tml-25-8-8-90 | Наконечник медный луженый ТМЛ 25-8-8 (90гр) EKF PROxima | 80.41 | 100 | 100 | 1300 | 17 Изделия для электромонтажа | 17.01 Наконечники и гильзы силовые | 17.01.05 Наконечники медные луженые ТМЛ угловые (90гр.) | Регулярная | PROxima | 0.0116 | 7.5e-05
tml-35-8-9-90 | Наконечник медный луженый ТМЛ 35-8-9 (90гр) EKF PROxima | 99.51 | 50 | 50 | 550 | 17 Изделия для электромонтажа | 17.01 Наконечники и гильзы силовые | 17.01.05 Наконечники медные луженые ТМЛ угловые (90гр.) | Регулярная | PROxima | 0.0273 | 0.00015
tml-50-10-11-90 | Наконечник медный луженый ТМЛ 50-10-11 (90гр) EKF PROxima | 146.83 | 50 | 50 | 450 | 17 Изделия для электромонтажа | 17.01 Наконечники и гильзы силовые | 17.01.05 Наконечники медные луженые ТМЛ угловые (90гр.) | Регулярная | PROxima | 0.0314 | 0.0002
tml-50-8-11-90 | Наконечник медный луженый ТМЛ 50-8-11 (90гр) EKF PROxima | 120.52 | 50 | 50 | 450 | 17 Изделия для электромонтажа | 17.01 Наконечники и гильзы силовые | 17.01.05 Наконечники медные луженые ТМЛ угловые (90гр.) | Регулярная | PROxima | 0.0314 | 0.0002
tml-70-10-13-90 | Наконечник медный луженый ТМЛ 70-10-13 (90гр) EKF PROxima | 158.07 | 25 | 25 | 400 | 17 Изделия для электромонтажа | 17.01 Наконечники и гильзы силовые | 17.01.05 Наконечники медные луженые ТМЛ угловые (90гр.) | Регулярная | PROxima | 0.0374 | 0.0004
gty-10-5 | Гильза соединительная медная луженая GTY-10-5 (ГМЛ) EKF PROxima | 19.69 | 100 | 100 | 1500 | 17 Изделия для электромонтажа | 17.01 Наконечники и гильзы силовые | 17.01.06 Гильзы медные луженые GTY (ГМЛ) стандарт EKF | Регулярная | PROxima | 0.0082 | 2.455e-05
gty-16-6 | Гильза соединительная медная луженая GTY-16-6 (ГМЛ) EKF PROxima | 22.78 | 100 | 100 | 1300 | 17 Изделия для электромонтажа | 17.01 Наконечники и гильзы силовые | 17.01.06 Гильзы медные луженые GTY (ГМЛ) стандарт EKF | Регулярная | PROxima | 0.0094 | 2.455e-05
gty-25-8 | Гильза соединительная медная луженая GTY-25-8 (ГМЛ) EKF PROxima | 37.04 | 100 | 100 | 800 | 17 Изделия для электромонтажа | 17.01 Наконечники и гильзы силовые | 17.01.06 Гильзы медные луженые GTY (ГМЛ) стандарт EKF | Регулярная | PROxima | 0.0159 | 2.455e-05
gty-35-9 | Гильза соединительная медная луженая GTY-35-9 (ГМЛ) EKF PROxima | 51.36 | 50 | 50 | 500 | 17 Изделия для электромонтажа | 17.01 Наконечники и гильзы силовые | 17.01.06 Гильзы медные луженые GTY (ГМЛ) стандарт EKF | Регулярная | PROxima | 0.0241 | 2.455e-05
gty-50-11 | Гильза соединительная медная луженая GTY-50-11 (ГМЛ) EKF PROxima | 61.79 | 50 | 50 | 500 | 17 Изделия для электромонтажа | 17.01 Наконечники и гильзы силовые | 17.01.06 Гильзы медные луженые GTY (ГМЛ) стандарт EKF | Регулярная | PROxima | 0.0262 | 2.455e-05
gty-70-13 | Гильза соединительная медная луженая GTY-70-13 (ГМЛ) EKF PROxima | 98.2 | 25 | 25 | 400 | 17 Изделия для электромонтажа | 17.01 Наконечники и гильзы силовые | 17.01.06 Гильзы медные луженые GTY (ГМЛ) стандарт EKF | Регулярная | PROxima | 0.0322 | 2.455e-05
gty-95-15 | Гильза соединительная медная луженая GTY-95-15 (ГМЛ) EKF PROxima | 153.11 | 25 | 25 | 200 | 17 Изделия для электромонтажа | 17.01 Наконечники и гильзы силовые | 17.01.06 Гильзы медные луженые GTY (ГМЛ) стандарт EKF | Регулярная | PROxima | 0.0637 | 2.455e-05
gty-120-17 | Гильза соединительная медная луженая GTY-120-17 (ГМЛ) EKF PROxima | 203.91 | 10 | 10 | 150 | 17 Изделия для электромонтажа | 17.01 Наконечники и гильзы силовые | 17.01.06 Гильзы медные луженые GTY (ГМЛ) стандарт EKF | Регулярная | PROxima | 0.0913 | 2.455e-05
gty-150-19 | Гильза соединительная медная луженая GTY-150-19 (ГМЛ) EKF PROxima | 259.9 | 10 | 10 | 100 | 17 Изделия для электромонтажа | 17.01 Наконечники и гильзы силовые | 17.01.06 Гильзы медные луженые GTY (ГМЛ) стандарт EKF | Регулярная | PROxima | 0.1236 | 2.455e-05
gty-185-21 | Гильза соединительная медная луженая GTY-185-21 (ГМЛ) EKF PROxima | 311.7 | 10 | 10 | 90 | 17 Изделия для электромонтажа | 17.01 Наконечники и гильзы силовые | 17.01.06 Гильзы медные луженые GTY (ГМЛ) стандарт EKF | Заказная (1) | PROxima | 0.1509 | 2.455e-05
gt-185-21 | Гильза медная GT-185-21 (ГМ) EKF PROxima | 310.12 | 10 | 10 | 90 | 17 Изделия для электромонтажа | 17.01 Наконечники и гильзы силовые | 17.01.07 Гильзы медные GT (ГМ) стандарт EKF | Регулярная | PROxima | 0.1509 | 0.0002
gt-10-5 | Гильза соединительная медная GT-10-5 (ГМ) EKF PROxima | 18.29 | 100 | 100 | 1500 | 17 Изделия для электромонтажа | 17.01 Наконечники и гильзы силовые | 17.01.07 Гильзы медные GT (ГМ) стандарт EKF | Регулярная | PROxima | 0.0913 | 4.063e-05
gt-16-6 | Гильза соединительная медная GT-16-6 (ГМ) EKF PROxima | 20.87 | 100 | 100 | 1300 | 17 Изделия для электромонтажа | 17.01 Наконечники и гильзы силовые | 17.01.07 Гильзы медные GT (ГМ) стандарт EKF | Регулярная | PROxima | 0.0094 | 4.063e-05
gt-25-8 | Гильза соединительная медная GT-25-8 (ГМ) EKF PROxima | 35.63 | 100 | 100 | 800 | 17 Изделия для электромонтажа | 17.01 Наконечники и гильзы силовые | 17.01.07 Гильзы медные GT (ГМ) стандарт EKF | Регулярная | PROxima | 0.0159 | 4.063e-05
gt-35-9 | Гильза соединительная медная GT-35-9 (ГМ) EKF PROxima | 53.28 | 50 | 50 | 500 | 17 Изделия для электромонтажа | 17.01 Наконечники и гильзы силовые | 17.01.07 Гильзы медные GT (ГМ) стандарт EKF | Регулярная | PROxima | 0.0241 | 4.063e-05
gt-50-11 | Гильза соединительная медная GT-50-11 (ГМ) EKF PROxima | 57.62 | 50 | 50 | 500 | 17 Изделия для электромонтажа | 17.01 Наконечники и гильзы силовые | 17.01.07 Гильзы медные GT (ГМ) стандарт EKF | Регулярная | PROxima | 0.0262 | 4.063e-05
gt-70-13 | Гильза соединительная медная GT-70-13 (ГМ) EKF PROxima | 79.81 | 25 | 25 | 400 | 17 Изделия для электромонтажа | 17.01 Наконечники и гильзы силовые | 17.01.07 Гильзы медные GT (ГМ) стандарт EKF | Регулярная | PROxima | 0.036 | 4.063e-05
gt-95-15 | Гильза соединительная медная GT-95-15 (ГМ) EKF PROxima | 133.41 | 25 | 25 | 200 | 17 Изделия для электромонтажа | 17.01 Наконечники и гильзы силовые | 17.01.07 Гильзы медные GT (ГМ) стандарт EKF | Регулярная | PROxima | 0.0637 | 4.063e-05
gt-120-17 | Гильза соединительная медная GT-120-17 (ГМ) EKF PROxima | 191.92 | 10 | 10 | 150 | 17 Изделия для электромонтажа | 17.01 Наконечники и гильзы силовые | 17.01.07 Гильзы медные GT (ГМ) стандарт EKF | Регулярная | PROxima | 0.0913 | 4.063e-05
gt-150-19 | Гильза соединительная медная GT-150-19 (ГМ) EKF PROxima | 261.95 | 10 | 10 | 100 | 17 Изделия для электромонтажа | 17.01 Наконечники и гильзы силовые | 17.01.07 Гильзы медные GT (ГМ) стандарт EKF | Регулярная | PROxima | 0.1236 | 4.063e-05
dl-10-8-4,5 | Наконечник алюминиевый ТА-10-8-4,5 EKF PROxima | 10.93 | 100 | 100 | 1500 | 17 Изделия для электромонтажа | 17.01 Наконечники и гильзы силовые | 17.01.08 Наконечники алюминиевые ТА ГОСТ 9581-80 | Регулярная | PROxima | 0.0599 | 5.88e-05
dl-16-8-5,4 | Наконечник силовой алюминиевый ТА-16-8-5,4 EKF PROxima | 11.56 | 100 | 100 | 1500 | 17 Изделия для электромонтажа | 17.01 Наконечники и гильзы силовые | 17.01.08 Наконечники алюминиевые ТА ГОСТ 9581-80 | Регулярная | PROxima | 0.0092 | 5.88e-05
dl-25-8-7 | Наконечник силовой алюминиевый ТА 25-8-7 EKF PROxima | 16.83 | 100 | 100 | 1000 | 17 Изделия для электромонтажа | 17.01 Наконечники и гильзы силовые | 17.01.08 Наконечники алюминиевые ТА ГОСТ 9581-80 | Регулярная | PROxima | 0.0129 | 5.88e-05
dl-35-8-8 | Наконечник силовой алюминиевый ТА 35-10-8 EKF PROxima | 18.37 | 50 | 50 | 700 | 17 Изделия для электромонтажа | 17.01 Наконечники и гильзы силовые | 17.01.08 Наконечники алюминиевые ТА ГОСТ 9581-80 | Регулярная | PROxima | 0.0196 | 5.88e-05
dl-50-10-9 | Наконечник силовой алюминиевый ТА 50-10-9 EKF PROxima | 22.92 | 50 | 50 | 450 | 17 Изделия для электромонтажа | 17.01 Наконечники и гильзы силовые | 17.01.08 Наконечники алюминиевые ТА ГОСТ 9581-80 | Регулярная | PROxima | 0.0288 | 5.88e-05
dl-70-12-12 | Наконечник силовой алюминиевый ТА 70-10-12 EKF PROxima | 29.76 | 25 | 25 | 450 | 17 Изделия для электромонтажа | 17.01 Наконечники и гильзы силовые | 17.01.08 Наконечники алюминиевые ТА ГОСТ 9581-80 | Регулярная | PROxima | 0.0294 | 5.88e-05
dl-95-12-13 | Наконечник силовой алюминиевый ТА 95-12-13 EKF PROxima | 34.49 | 25 | 25 | 300 | 17 Изделия для электромонтажа | 17.01 Наконечники и гильзы силовые | 17.01.08 Наконечники алюминиевые ТА ГОСТ 9581-80 | Регулярная | PROxima | 0.0445 | 5.88e-05
dl-120-14-14 | Наконечник силовой алюминиевый ТА 120-12-14 EKF PROxima | 46.05 | 25 | 25 | 200 | 17 Изделия для электромонтажа | 17.01 Наконечники и гильзы силовые | 17.01.08 Наконечники алюминиевые ТА ГОСТ 9581-80 | Регулярная | PROxima | 0.0599 | 5.88e-05
dl-150-14-17 | Наконечник силовой алюминиевый ТА 150-12-17 EKF PROxima | 61.21 | 10 | 10 | 200 | 17 Изделия для электромонтажа | 17.01 Наконечники и гильзы силовые | 17.01.08 Наконечники алюминиевые ТА ГОСТ 9581-80 | Регулярная | PROxima | 0.0613 | 5.88e-05
dl-185-16-19 | Наконечник силовой алюминиевый ТА 185-16-19 EKF PROxima | 70.45 | 10 | 10 | 170 | 17 Изделия для электромонтажа | 17.01 Наконечники и гильзы силовые | 17.01.08 Наконечники алюминиевые ТА ГОСТ 9581-80 | Регулярная | PROxima | 0.0789 | 5.88e-05
dl-240-20-20 | Наконечник силовой алюминиевый ТА-240-20-20 EKF PROxima | 86.08 | 10 | 10 | 110 | 17 Изделия для электромонтажа | 17.01 Наконечники и гильзы силовые | 17.01.08 Наконечники алюминиевые ТА ГОСТ 9581-80 | Регулярная | PROxima | 0.1156 | 0.00015
dl-300-20-24 | Наконечник силовой алюминиевый ТА-300-20-24 EKF PROxima | 147.92 | 5 | 5 | 80 | 17 Изделия для электромонтажа | 17.01 Наконечники и гильзы силовые | 17.01.08 Наконечники алюминиевые ТА ГОСТ 9581-80 | Регулярная | PROxima | 0.1213 | 0.0003
gl-10-4,5 | Гильза соединительная алюминиевая ГА 10-4,5 EKF PROxima | 11.06 | 20 | 100 | 1500 | 17 Изделия для электромонтажа | 17.01 Наконечники и гильзы силовые | 17.01.09 Гильзы алюминиевые ГОСТ 23469.2-79 | Регулярная | PROxima | 0.058 | 3.4e-05
gl-16-5,4 | Гильза соединительная алюминиевая ГА 16-5,4 EKF PROxima | 12.61 | 100 | 100 | 1500 | 17 Изделия для электромонтажа | 17.01 Наконечники и гильзы силовые | 17.01.09 Гильзы алюминиевые ГОСТ 23469.2-79 | Регулярная | PROxima | 0.0085 | 3.4e-05
gl-25-7 | Гильза соединительная алюминиевая ГА 25-7 EKF PROxima | 17.7 | 100 | 100 | 1100 | 17 Изделия для электромонтажа | 17.01 Наконечники и гильзы силовые | 17.01.09 Гильзы алюминиевые ГОСТ 23469.2-79 | Регулярная | PROxima | 0.0121 | 3.4e-05
gl-35-8 | Гильза соединительная алюминиевая ГА 35-8 EKF PROxima | 19.14 | 50 | 50 | 800 | 17 Изделия для электромонтажа | 17.01 Наконечники и гильзы силовые | 17.01.09 Гильзы алюминиевые ГОСТ 23469.2-79 | Регулярная | PROxima | 0.017 | 3.4e-05
gl-50-9 | Гильза соединительная алюминиевая ГА 50-9 EKF PROxima | 24.66 | 50 | 50 | 500 | 17 Изделия для электромонтажа | 17.01 Наконечники и гильзы силовые | 17.01.09 Гильзы алюминиевые ГОСТ 23469.2-79 | Регулярная | PROxima | 0.0253 | 3.4e-05
gl-70-12 | Гильза соединительная алюминиевая ГА 70-12 EKF PROxima | 28.91 | 25 | 25 | 450 | 17 Изделия для электромонтажа | 17.01 Наконечники и гильзы силовые | 17.01.09 Гильзы алюминиевые ГОСТ 23469.2-79 | Регулярная | PROxima | 0.029 | 3.4e-05
gl-95-13 | Гильза соединительная алюминиевая ГА 95-13 EKF PROxima | 37.05 | 25 | 25 | 300 | 17 Изделия для электромонтажа | 17.01 Наконечники и гильзы силовые | 17.01.09 Гильзы алюминиевые ГОСТ 23469.2-79 | Регулярная | PROxima | 0.0411 | 3.4e-05
gl-120-14 | Гильза соединительная алюминиевая ГА 120-14 EKF PROxima | 52.45 | 25 | 25 | 200 | 17 Изделия для электромонтажа | 17.01 Наконечники и гильзы силовые | 17.01.09 Гильзы алюминиевые ГОСТ 23469.2-79 | Регулярная | PROxima | 0.058 | 3.4e-05
gl-150-17 | Гильза соединительная алюминиевая ГА 150-17 EKF PROxima | 59.88 | 10 | 10 | 200 | 17 Изделия для электромонтажа | 17.01 Наконечники и гильзы силовые | 17.01.09 Гильзы алюминиевые ГОСТ 23469.2-79 | Регулярная | PROxima | 0.0582 | 3.4e-05
gl-185-19 | Гильза соединительная алюминиевая ГА 185-19 EKF PROxima | 65.02 | 10 | 10 | 200 | 17 Изделия для электромонтажа | 17.01 Наконечники и гильзы силовые | 17.01.09 Гильзы алюминиевые ГОСТ 23469.2-79 | Регулярная | PROxima | 0.0657 | 3.4e-05
gl-240-20 | Гильза соединительная алюминиевая ГА 240-20 EKF PROxima | 78.96 | 10 | 10 | 130 | 17 Изделия для электромонтажа | 17.01 Наконечники и гильзы силовые | 17.01.09 Гильзы алюминиевые ГОСТ 23469.2-79 | Регулярная | PROxima | 0.101 | 0.00015
tam-16-8-5.4 | Наконечник алюмомедный ТАМ-16-8-5,4 EKF PROxima | 36.82 | 100 | 100 | 1500 | 17 Изделия для электромонтажа | 17.01 Наконечники и гильзы силовые | 17.01.10 Наконечники кабельные алюмомедные (напыление) ТАМ | Регулярная | PROxima | 0.0092 | 5e-06
tam-25-8-7 | Наконечник алюмомедный ТАМ 25-8-7 EKF PROxima | 38.52 | 100 | 100 | 1000 | 17 Изделия для электромонтажа | 17.01 Наконечники и гильзы силовые | 17.01.10 Наконечники кабельные алюмомедные (напыление) ТАМ | Регулярная | PROxima | 0.0129 | 7.5e-06
tam-35-10-8 | Наконечник алюмомедный ТАМ 35-10-8 EKF PROxima | 48.46 | 50 | 50 | 700 | 17 Изделия для электромонтажа | 17.01 Наконечники и гильзы силовые | 17.01.10 Наконечники кабельные алюмомедные (напыление) ТАМ | Регулярная | PROxima | 0.0196 | 1.5e-05
tam-50-10-9 | Наконечник алюмомедный ТАМ 50-10-9 EKF PROxima | 65.52 | 50 | 50 | 450 | 17 Изделия для электромонтажа | 17.01 Наконечники и гильзы силовые | 17.01.10 Наконечники кабельные алюмомедные (напыление) ТАМ | Регулярная | PROxima | 0.0288 | 1.5e-05
tam-70-10-12 | Наконечник алюмомедный ТАМ 70-10-12 EKF PROxima | 82.54 | 25 | 25 | 450 | 17 Изделия для электромонтажа | 17.01 Наконечники и гильзы силовые | 17.01.10 Наконечники кабельные алюмомедные (напыление) ТАМ | Заказная (1) | PROxima | 0.0294 | 4e-05
tam-95-12-13 | Наконечник алюмомедный ТАМ 95-12-13 EKF PROxima | 100.51 | 25 | 25 | 300 | 17 Изделия для электромонтажа | 17.01 Наконечники и гильзы силовые | 17.01.10 Наконечники кабельные алюмомедные (напыление) ТАМ | Регулярная | PROxima | 0.0445 | 4e-05
tam-120-12-14 | Наконечник алюмомедный ТАМ 120-12-14 EKF PROxima | 138.13 | 25 | 25 | 200 | 17 Изделия для электромонтажа | 17.01 Наконечники и гильзы силовые | 17.01.10 Наконечники кабельные алюмомедные (напыление) ТАМ | Регулярная | PROxima | 0.0599 | 4e-05
tam-150-12-17 | Наконечник алюмомедный ТАМ 150-12-17 EKF PROxima | 163.26 | 10 | 10 | 200 | 17 Изделия для электромонтажа | 17.01 Наконечники и гильзы силовые | 17.01.10 Наконечники кабельные алюмомедные (напыление) ТАМ | Заказная (1) | PROxima | 0.0613 | 0.000125
tam-185-16-19 | Наконечник алюмомедный ТАМ 185-16-19 EKF PROxima | 193.91 | 10 | 10 | 170 | 17 Изделия для электромонтажа | 17.01 Наконечники и гильзы силовые | 17.01.10 Наконечники кабельные алюмомедные (напыление) ТАМ | Заказная (1) | PROxima | 0.0789 | 0.000125
tam-240-20-20 | Наконечник алюмомедный ТАМ 240-20-20 EKF PROxima | 238.63 | 10 | 10 | 110 | 17 Изделия для электромонтажа | 17.01 Наконечники и гильзы силовые | 17.01.10 Наконечники кабельные алюмомедные (напыление) ТАМ | Регулярная | PROxima | 0.1156 | 0.00015
sham-17-8,5 | Шайба алюмомедная ШАМ 17/8,5 EKF PROxima | 53.65 | 10 | 10 | 1000 | 17 Изделия для электромонтажа | 17.01 Наконечники и гильзы силовые | 17.01.11 Шайба алюмомедная ШАМ | Регулярная | PROxima | 0.0012 | 1.2e-05
sham-24-11 | Шайба алюмомедная ШАМ 24/11 EKF PROxima | 89.23 | 10 | 10 | 2500 | 17 Изделия для электромонтажа | 17.01 Наконечники и гильзы силовые | 17.01.11 Шайба алюмомедная ШАМ | Регулярная | PROxima | 0.0023 | 1.2e-05
sham-28-13 | Шайба алюмомедная ШАМ 28/13 EKF PROxima | 104.97 | 10 | 10 | 2500 | 17 Изделия для электромонтажа | 17.01 Наконечники и гильзы силовые | 17.01.11 Шайба алюмомедная ШАМ | Регулярная | PROxima | 0.0031 | 1.2e-05
sham-40-17 | Шайба алюмомедная ШАМ 40/17 EKF PROxima | 147.02 | 10 | 10 | 500 | 17 Изделия для электромонтажа | 17.01 Наконечники и гильзы силовые | 17.01.11 Шайба алюмомедная ШАМ | Регулярная | PROxima | 0.0059 | 1.2e-05
sham-40-21 | Шайба алюмомедная ШАМ 40/21 EKF PROxima | 153.83 | 10 | 10 | 500 | 17 Изделия для электромонтажа | 17.01 Наконечники и гильзы силовые | 17.01.11 Шайба алюмомедная ШАМ | Регулярная | PROxima | 0.0051 | 1.2e-05
jg-6-6-4-n | Наконечник силовой медный луженый JG-6-6-4 (ТМЛ) (5шт/упак.) EKF PROxima | 13.64 | 5 | 5 | 1500 | 17 Изделия для электромонтажа | 17.01 Наконечники и гильзы силовые | 17.01.12 Наконечники медные луженые JG (ТМЛ) стандарт EKF в розничной упаковке | Выводимая из ассортимента | PROxima | 0.0031 | 2.4e-05
jg-10-6-5-n | Наконечник силовой медный луженый JG-10-6-5 (ТМЛ) (5шт/упак.) EKF PROxima | 20.59 | 5 | 5 | 1500 | 17 Изделия для электромонтажа | 17.01 Наконечники и гильзы силовые | 17.01.12 Наконечники медные луженые JG (ТМЛ) стандарт EKF в розничной упаковке | Выводимая из ассортимента | PROxima | 0.0064 | 2.4e-05
jg-16-8-6-n | Наконечник силовой медный луженый JG-16-8-6 (ТМЛ) (5шт/упак.) EKF PROxima | 24.1 | 5 | 5 | 1500 | 17 Изделия для электромонтажа | 17.01 Наконечники и гильзы силовые | 17.01.12 Наконечники медные луженые JG (ТМЛ) стандарт EKF в розничной упаковке | Выводимая из ассортимента | PROxima | 0.0083 | 2.4e-05
jg-25-8-7-n | Наконечник силовой медный луженый JG-25-8-7 (ТМЛ) (5шт/упак.) EKF PROxima | 33.19 | 5 | 5 | 900 | 17 Изделия для электромонтажа | 17.01 Наконечники и гильзы силовые | 17.01.12 Наконечники медные луженые JG (ТМЛ) стандарт EKF в розничной упаковке | Выводимая из ассортимента | PROxima | 0.0106 | 2.4e-05
jg-35-8-9-n | Наконечник силовой медный луженый JG-35-8-9 (ТМЛ) (3шт/упак.) EKF PROxima | 59.83 | 3 | 3 | 750 | 17 Изделия для электромонтажа | 17.01 Наконечники и гильзы силовые | 17.01.12 Наконечники медные луженые JG (ТМЛ) стандарт EKF в розничной упаковке | Выводимая из ассортимента | PROxima | 0.0134 | 6e-05
jg-50-10-11-n | Наконечник силовой медный луженый JG-50-10-11 (ТМЛ) (3шт/упак.) EKF PROxima | 65.25 | 3 | 3 | 600 | 17 Изделия для электромонтажа | 17.01 Наконечники и гильзы силовые | 17.01.12 Наконечники медные луженые JG (ТМЛ) стандарт EKF в розничной упаковке | Выводимая из ассортимента | PROxima | 0.0168 | 6e-05
jg-70-12-13-n | Наконечник силовой медный луженый JG-70-12-13 (ТМЛ) (3шт/упак.) EKF PROxima | 77.94 | 3 | 3 | 300 | 17 Изделия для электромонтажа | 17.01 Наконечники и гильзы силовые | 17.01.12 Наконечники медные луженые JG (ТМЛ) стандарт EKF в розничной упаковке | Выводимая из ассортимента | PROxima | 0.0228 | 8e-05
jg-95-12-15-n | Наконечник силовой медный луженый JG-95-12-15 (ТМЛ) (2шт/упак.) EKF PROxima | 122.64 | 2 | 2 | 200 | 17 Изделия для электромонтажа | 17.01 Наконечники и гильзы силовые | 17.01.12 Наконечники медные луженые JG (ТМЛ) стандарт EKF в розничной упаковке | Выводимая из ассортимента | PROxima | 0.0397 | 0.00012
jg-10-6-5r | Наконечник силовой медный луженый JG-10-6-5 (ТМЛ) (5шт) EKF PROxima | 112.4 | 1 | 1 | 300 | 17 Изделия для электромонтажа | 17.01 Наконечники и гильзы силовые | 17.01.12 Наконечники медные луженые JG (ТМЛ) стандарт EKF в розничной упаковке | Новая | PROxima | 0.032 | 0.00012
jg-16-8-6r | Наконечник силовой медный луженый JG-16-8-6 (ТМЛ) (5шт) EKF PROxima | 129.9 | 1 | 1 | 300 | 17 Изделия для электромонтажа | 17.01 Наконечники и гильзы силовые | 17.01.12 Наконечники медные луженые JG (ТМЛ) стандарт EKF в розничной упаковке | Новая | PROxima | 0.0415 | 0.00012
jg-25-8-7r | Наконечник силовой медный луженый JG-25-8-7 (ТМЛ) (5шт) EKF PROxima | 179.8 | 1 | 1 | 180 | 17 Изделия для электромонтажа | 17.01 Наконечники и гильзы силовые | 17.01.12 Наконечники медные луженые JG (ТМЛ) стандарт EKF в розничной упаковке | Новая | PROxima | 0.053 | 0.00012
jg-35-8-9r | Наконечник силовой медный луженый JG-35-8-9 (ТМЛ) (3шт) EKF PROxima | 179.49 | 1 | 1 | 250 | 17 Изделия для электромонтажа | 17.01 Наконечники и гильзы силовые | 17.01.12 Наконечники медные луженые JG (ТМЛ) стандарт EKF в розничной упаковке | Новая | PROxima | 0.0402 | 0.00018
jg-50-10-11r | Наконечник силовой медный луженый JG-50-10-11 (ТМЛ) (3шт) EKF PROxima | 195.75 | 1 | 1 | 200 | 17 Изделия для электромонтажа | 17.01 Наконечники и гильзы силовые | 17.01.12 Наконечники медные луженые JG (ТМЛ) стандарт EKF в розничной упаковке | Новая | PROxima | 0.0504 | 0.00018
jg-6-6-4r | Наконечник силовой медный луженый JG-6-6-4 (ТМЛ) (5шт) EKF PROxima | 68.2 | 1 | 1 | 300 | 17 Изделия для электромонтажа | 17.01 Наконечники и гильзы силовые | 17.01.12 Наконечники медные луженые JG (ТМЛ) стандарт EKF в розничной упаковке | Новая | PROxima | 0.0155 | 0.00012
jg-70-12-13r | Наконечник силовой медный луженый JG-70-12-13 (ТМЛ) (3шт) EKF PROxima | 248.46 | 1 | 1 | 100 | 17 Изделия для электромонтажа | 17.01 Наконечники и гильзы силовые | 17.01.12 Наконечники медные луженые JG (ТМЛ) стандарт EKF в розничной упаковке | Новая | PROxima | 0.0684 | 0.00024
jg-95-12-15r | Наконечник силовой медный луженый JG-95-12-15 (ТМЛ) (2шт) EKF PROxima | 249.72 | 1 | 1 | 100 | 17 Изделия для электромонтажа | 17.01 Наконечники и гильзы силовые | 17.01.12 Наконечники медные луженые JG (ТМЛ) стандарт EKF в розничной упаковке | Новая | PROxima | 0.0794 | 0.00024
nshml-10-5.5-13 | Наконечник штифтовой медный луженый НШМЛ-10-5.5-13 (50шт.) EKF | 17.22 | 50 | 50 | 1800 | 17 Изделия для электромонтажа | 17.01 Наконечники и гильзы силовые | 17.01.13 Наконечники штифтовые медные луженые НШМЛ | Регулярная | PROxima | 0.0022 | 7.5e-07
nshml-10-7-13 | Наконечник штифтовой медный луженый НШМЛ-10-7-13 (50шт.) EKF | 17.22 | 50 | 50 | 1800 | 17 Изделия для электромонтажа | 17.01 Наконечники и гильзы силовые | 17.01.13 Наконечники штифтовые медные луженые НШМЛ | Регулярная | PROxima | 0.0024 | 1.22e-06
nshml-16-5.5-14 | Наконечник штифтовой медный луженый НШМЛ-16-5.5-14 (50шт.) EKF | 20.91 | 50 | 50 | 1500 | 17 Изделия для электромонтажа | 17.01 Наконечники и гильзы силовые | 17.01.13 Наконечники штифтовые медные луженые НШМЛ | Регулярная | PROxima | 0.0037 | 9.4e-07
nshml-16-7-14 | Наконечник штифтовой медный луженый НШМЛ-16-7-14 (50шт.) EKF | 20.91 | 50 | 50 | 1500 | 17 Изделия для электромонтажа | 17.01 Наконечники и гильзы силовые | 17.01.13 Наконечники штифтовые медные луженые НШМЛ | Регулярная | PROxima | 0.004 | 1.52e-06
nshml-25-7-15 | Наконечник штифтовой медный луженый НШМЛ-25-7-15 (25шт.) EKF | 32.25 | 25 | 25 | 1200 | 17 Изделия для электромонтажа | 17.01 Наконечники и гильзы силовые | 17.01.13 Наконечники штифтовые медные луженые НШМЛ | Регулярная | PROxima | 0.0051 | 1.86e-06
nshml-35-7-20 | Наконечник штифтовой медный луженый НШМЛ-35-7-20 (25шт.) EKF | 56.73 | 25 | 25 | 1000 | 17 Изделия для электромонтажа | 17.01 Наконечники и гильзы силовые | 17.01.13 Наконечники штифтовые медные луженые НШМЛ | Регулярная | PROxima | 0.0094 | 2.11e-06
nshml-50-7-20 | Наконечник штифтовой медный луженый НШМЛ-50-7-20 (10шт.) EKF | 82.13 | 10 | 10 | 800 | 17 Изделия для электромонтажа | 17.01 Наконечники и гильзы силовые | 17.01.13 Наконечники штифтовые медные луженые НШМЛ | Регулярная | PROxima | 0.0147 | 2.5e-06
nshml-6-5.5-12 | Наконечник штифтовой медный луженый НШМЛ-6-5.5-12 (50шт.) EKF | 9.26 | 50 | 50 | 3500 | 17 Изделия для электромонтажа | 17.01 Наконечники и гильзы силовые | 17.01.13 Наконечники штифтовые медные луженые НШМЛ | Регулярная | PROxima | 0.0021 | 7.2e-07
nshml-70-7-25 | Наконечник штифтовой медный луженый НШМЛ-70-7-25 (10шт.) EKF | 117.53 | 10 | 10 | 500 | 17 Изделия для электромонтажа | 17.01 Наконечники и гильзы силовые | 17.01.13 Наконечники штифтовые медные луженые НШМЛ | Регулярная | PROxima | 0.0182 | 2.89e-06
nshml-95-9-25 | Наконечник штифтовой медный луженый НШМЛ-95-9-25 (10шт.) EKF | 166.12 | 10 | 10 | 300 | 17 Изделия для электромонтажа | 17.01 Наконечники и гильзы силовые | 17.01.13 Наконечники штифтовые медные луженые НШМЛ | Регулярная | PROxima | 0.0302 | 3.14e-06
nshal-16-14 | Наконечник штифтовой алюминиевый луженый НШАЛ 16-14 (50шт.) EKF | 19.13 | 50 | 50 | 1000 | 17 Изделия для электромонтажа | 17.01 Наконечники и гильзы силовые | 17.01.14 Наконечники штифтовые алюминиевые луженые НШАЛ | Регулярная | PROxima | 0.0053 | 2.35e-06
nshal-25-15 | Наконечник штифтовой алюминиевый луженый НШАЛ 25-15 (50шт.) EKF | 29.13 | 50 | 50 | 800 | 17 Изделия для электромонтажа | 17.01 Наконечники и гильзы силовые | 17.01.14 Наконечники штифтовые алюминиевые луженые НШАЛ | Регулярная | PROxima | 0.0085 | 2.65e-06
nshal-35-20 | Наконечник штифтовой алюминиевый луженый НШАЛ 35-20 (30шт.) EKF | 47.05 | 30 | 30 | 600 | 17 Изделия для электромонтажа | 17.01 Наконечники и гильзы силовые | 17.01.14 Наконечники штифтовые алюминиевые луженые НШАЛ | Регулярная | PROxima | 0.012 | 2.84e-06
nsha-16-14 | Наконечник штифтовой алюминиевый НША 16-14 (50шт.) EKF | 18.11 | 50 | 50 | 1000 | 17 Изделия для электромонтажа | 17.01 Наконечники и гильзы силовые | 17.01.15 Наконечники штифтовые алюминиевые НША | Регулярная | PROxima | 0.0053 | 2.35e-06
nsha-25-15 | Наконечник штифтовой алюминиевый НША 25-15 (50шт.) EKF | 27.56 | 50 | 50 | 800 | 17 Изделия для электромонтажа | 17.01 Наконечники и гильзы силовые | 17.01.15 Наконечники штифтовые алюминиевые НША | Регулярная | PROxima | 0.0085 | 2.65e-06
nsha-35-20 | Наконечник штифтовой алюминиевый НША 35-20 (30шт.) EKF | 48.37 | 30 | 30 | 600 | 17 Изделия для электромонтажа | 17.01 Наконечники и гильзы силовые | 17.01.15 Наконечники штифтовые алюминиевые НША | Регулярная | PROxima | 0.012 | 2.84e-06
cl-b-120 | Наконечник НА-120 М16 10 кВ (70-120 мм2) EKF PROxima | 451 | 5 | 5 | 200 | 17 Изделия для электромонтажа | 17.02 Наконечники и гильзы болтовые | 17.02.01 Наконечники болтовые алюминиевые | Новая | PROxima | 0.109 | 8e-08
cl-b-240 | Наконечник НА-240 М16 10 кВ (150-240 мм2) EKF PROxima | 540.2 | 4 | 4 | 100 | 17 Изделия для электромонтажа | 17.02 Наконечники и гильзы болтовые | 17.02.01 Наконечники болтовые алюминиевые | Новая | PROxima | 0.22 | 1.8e-07
cl-b-50 | Наконечник НА-50 М10 10 кВ (35-50 мм2) EKF PROxima | 437.4 | 10 | 10 | 500 | 17 Изделия для электромонтажа | 17.02 Наконечники и гильзы болтовые | 17.02.01 Наконечники болтовые алюминиевые | Новая | PROxima | 0.044 | 3e-08
cs-b-120 | Гильза ГД-120 10 кВ (70-120 мм2) EKF PROxima | 437.4 | 10 | 10 | 200 | 17 Изделия для электромонтажа | 17.02 Наконечники и гильзы болтовые | 17.02.02 Гильзы болтовые алюминиевые | Новая | PROxima | 0.109 | 8e-08
cs-b-240 | Гильза ГД-240 10 кВ (150-240 мм2) EKF PROxima | 612.6 | 4 | 4 | 100 | 17 Изделия для электромонтажа | 17.02 Наконечники и гильзы болтовые | 17.02.02 Гильзы болтовые алюминиевые | Новая | PROxima | 0.22 | 1.8e-07
cs-b-50 | Гильза ГД-50 10 кВ (35-50 мм2) EKF PROxima | 340 | 10 | 10 | 500 | 17 Изделия для электромонтажа | 17.02 Наконечники и гильзы болтовые | 17.02.02 Гильзы болтовые алюминиевые | Новая | PROxima | 0.044 | 3e-08
nhvi-0.25-8 | Наконечник штыревой втулочный НШвИ 0,25-8 (50шт.) EKF | 52.83 | 1 | 10 | 200 | 17 Изделия для электромонтажа | 17.03 Наконечники изолированные и неизолированные | 17.03.01 Наконечник штыревой втулочный изолированный НШвИ, НШвИ2 | Регулярная | PROxima | 0.0055 | 1.08e-05
nhvi-0.34-8 | Наконечник штыревой втулочный НШвИ 0,34-8 (50шт.) EKF | 52.83 | 1 | 10 | 200 | 17 Изделия для электромонтажа | 17.03 Наконечники изолированные и неизолированные | 17.03.01 Наконечник штыревой втулочный изолированный НШвИ, НШвИ2 | Регулярная | PROxima | 0.0055 | 1.08e-05
nhvi-0.75-12 | Наконечник штыревой втулочный НШвИ 0,75-12 (50шт.) EKF | 37.61 | 1 | 10 | 1000 | 17 Изделия для электромонтажа | 17.03 Наконечники изолированные и неизолированные | 17.03.01 Наконечник штыревой втулочный изолированный НШвИ, НШвИ2 | Регулярная | PROxima | 0.0102 | 1.62e-05
nhvi-1.5-18 | Наконечник штыревой втулочный НШвИ 1,5-18 (50шт.) EKF | 67.16 | 1 | 10 | 1200 | 17 Изделия для электромонтажа | 17.03 Наконечники изолированные и неизолированные | 17.03.01 Наконечник штыревой втулочный изолированный НШвИ, НШвИ2 | Регулярная | PROxima | 0.0126 | 1.62e-05
nhvi-120.0-27 | Наконечник штыревой втулочный НШвИ 120-27 (50шт.) EKF | 1990.7 | 1 | 10 | 20 | 17 Изделия для электромонтажа | 17.03 Наконечники изолированные и неизолированные | 17.03.01 Наконечник штыревой втулочный изолированный НШвИ, НШвИ2 | Регулярная | PROxima | 0.45 | 0.00252
nhvi-150.0-27 | Наконечник штыревой втулочный НШвИ 150-27 (50шт.) EKF | 3067.98 | 1 | 1 | 25 | 17 Изделия для электромонтажа | 17.03 Наконечники изолированные и неизолированные | 17.03.01 Наконечник штыревой втулочный изолированный НШвИ, НШвИ2 | Регулярная | PROxima | 0.5 | 0.00462
nhvi-2.5-18 | Наконечник штыревой втулочный НШвИ 2,5-18 (50шт.) EKF | 73.43 | 1 | 10 | 1000 | 17 Изделия для электромонтажа | 17.03 Наконечники изолированные и неизолированные | 17.03.01 Наконечник штыревой втулочный изолированный НШвИ, НШвИ2 | Регулярная | PROxima | 0.0139 | 2.52e-05
nhvi-4.0-18 | Наконечник штыревой втулочный НШвИ 4,0-18 (50шт.) EKF | 104.77 | 1 | 10 | 500 | 17 Изделия для электромонтажа | 17.03 Наконечники изолированные и неизолированные | 17.03.01 Наконечник штыревой втулочный изолированный НШвИ, НШвИ2 | Регулярная | PROxima | 0.023 | 4.2e-05
nhvi-6.0-18 | Наконечник штыревой втулочный НШвИ 6,0-18 (50шт.) EKF | 137.91 | 1 | 10 | 500 | 17 Изделия для электромонтажа | 17.03 Наконечники изолированные и неизолированные | 17.03.01 Наконечник штыревой втулочный изолированный НШвИ, НШвИ2 | Регулярная | PROxima | 0.0282 | 4.2e-05
nhvi-95.0-25 | Наконечник штыревой втулочный НШвИ 95-25 (50шт.) EKF | 1544.74 | 1 | 10 | 20 | 17 Изделия для электромонтажа | 17.03 Наконечники изолированные и неизолированные | 17.03.01 Наконечник штыревой втулочный изолированный НШвИ, НШвИ2 | Регулярная | PROxima | 0.182 | 0.00252
nhvi2-0.75-10 | Наконечник штыревой втулочный НШвИ(2) 0,75-10 (50шт.) EKF | 61.79 | 1 | 10 | 720 | 17 Изделия для электромонтажа | 17.03 Наконечники изолированные и неизолированные | 17.03.01 Наконечник штыревой втулочный изолированный НШвИ, НШвИ2 | Регулярная | PROxima | 0.0101 | 1.62e-05
nhvi2-1.0-10 | Наконечник штыревой втулочный НШвИ(2) 1,0-10 (50шт.) EKF | 73.43 | 1 | 10 | 720 | 17 Изделия для электромонтажа | 17.03 Наконечники изолированные и неизолированные | 17.03.01 Наконечник штыревой втулочный изолированный НШвИ, НШвИ2 | Регулярная | PROxima | 0.0104 | 1.62e-05
nhvi2-1.5-12 | Наконечник штыревой втулочный НШвИ(2) 1,5-12 (50шт.) EKF | 88.65 | 1 | 10 | 480 | 17 Изделия для электромонтажа | 17.03 Наконечники изолированные и неизолированные | 17.03.01 Наконечник штыревой втулочный изолированный НШвИ, НШвИ2 | Регулярная | PROxima | 0.0156 | 2.52e-05
nhvi2-2.5-13 | Наконечник штыревой втулочный НШвИ(2) 2,5-13 (50шт.) EKF | 111.04 | 1 | 10 | 500 | 17 Изделия для электромонтажа | 17.03 Наконечники изолированные и неизолированные | 17.03.01 Наконечник штыревой втулочный изолированный НШвИ, НШвИ2 | Регулярная | PROxima | 0.0232 | 2.52e-05
nhvi-0.5-8 | Наконечник штыревой втулочный изолированный НШвИ 0,5-8 (50шт.) EKF PROxima | 29.55 | 1 | 10 | 4000 | 17 Изделия для электромонтажа | 17.03 Наконечники изолированные и неизолированные | 17.03.01 Наконечник штыревой втулочный изолированный НШвИ, НШвИ2 | Регулярная | PROxima | 0.0045 | 0.0003791
nhvi-0.75-8 | Наконечник штыревой втулочный изолированный НШвИ 0,75-8 (50шт.) EKF PROxima | 29.55 | 1 | 10 | 4000 | 17 Изделия для электромонтажа | 17.03 Наконечники изолированные и неизолированные | 17.03.01 Наконечник штыревой втулочный изолированный НШвИ, НШвИ2 | Регулярная | PROxima | 0.0053 | 0.0001904
nhvi-1.0-12 | Наконечник штыревой втулочный изолированный НШвИ 1,0-12 (50шт.) EKF PROxima | 42.09 | 1 | 10 | 2500 | 17 Изделия для электромонтажа | 17.03 Наконечники изолированные и неизолированные | 17.03.01 Наконечник штыревой втулочный изолированный НШвИ, НШвИ2 | Регулярная | PROxima | 0.0069 | 0.0003791
nhvi-1.0-8 | Наконечник штыревой втулочный изолированный НШвИ 1,0-8 (50шт.) EKF PROxima | 34.03 | 1 | 10 | 3000 | 17 Изделия для электромонтажа | 17.03 Наконечники изолированные и неизолированные | 17.03.01 Наконечник штыревой втулочный изолированный НШвИ, НШвИ2 | Регулярная | PROxima | 0.0057 | 0.0003791
nhvi-1.5-12 | Наконечник штыревой втулочный изолированный НШвИ 1,5-12 (50шт.) EKF PROxima | 44.78 | 1 | 10 | 2000 | 17 Изделия для электромонтажа | 17.03 Наконечники изолированные и неизолированные | 17.03.01 Наконечник штыревой втулочный изолированный НШвИ, НШвИ2 | Регулярная | PROxima | 0.0081 | 0.0003791
nhvi-1.5-8 | Наконечник штыревой втулочный изолированный НШвИ 1,5-8 (50шт.) EKF PROxima | 35.82 | 1 | 10 | 2500 | 17 Изделия для электромонтажа | 17.03 Наконечники изолированные и неизолированные | 17.03.01 Наконечник штыревой втулочный изолированный НШвИ, НШвИ2 | Регулярная | PROxima | 0.0067 | 0.0001904
nhvi-2.5-12 | Наконечник штыревой втулочный изолированный НШвИ 2,5-12 (50шт.) EKF PROxima | 55.52 | 1 | 10 | 1500 | 17 Изделия для электромонтажа | 17.03 Наконечники изолированные и неизолированные | 17.03.01 Наконечник штыревой втулочный изолированный НШвИ, НШвИ2 | Регулярная | PROxima | 0.0102 | 0.0003791
nhvi-2.5-8 | Наконечник штыревой втулочный изолированный НШвИ 2,5-8 (50шт.) EKF PROxima | 44.78 | 1 | 10 | 2000 | 17 Изделия для электромонтажа | 17.03 Наконечники изолированные и неизолированные | 17.03.01 Наконечник штыревой втулочный изолированный НШвИ, НШвИ2 | Регулярная | PROxima | 0.0085 | 0.0002487
nhvi-4.0-12 | Наконечник штыревой втулочный изолированный НШвИ 4,0-12 (50шт.) EKF PROxima | 88.65 | 1 | 10 | 1000 | 17 Изделия для электромонтажа | 17.03 Наконечники изолированные и неизолированные | 17.03.01 Наконечник штыревой втулочный изолированный НШвИ, НШвИ2 | Регулярная | PROxima | 0.0134 | 0.0003
nhvi-4.0-9 | Наконечник штыревой втулочный изолированный НШвИ 4,0-9 (50шт.) EKF PROxima | 67.16 | 1 | 10 | 1500 | 17 Изделия для электромонтажа | 17.03 Наконечники изолированные и неизолированные | 17.03.01 Наконечник штыревой втулочный изолированный НШвИ, НШвИ2 | Регулярная | PROxima | 0.0113 | 0.0003791
nhvi-6.0-12 | Наконечник штыревой втулочный изолированный НШвИ 6,0-12 (50шт.) EKF PROxima | 104.77 | 1 | 10 | 500 | 17 Изделия для электромонтажа | 17.03 Наконечники изолированные и неизолированные | 17.03.01 Наконечник штыревой втулочный изолированный НШвИ, НШвИ2 | Регулярная | PROxima | 0.0169 | 0.0007518
nhvi-10.0-12 | Наконечник штыревой втулочный изолированный НШвИ 10,0-12 (50шт.) EKF PROxima | 129.85 | 1 | 10 | 500 | 17 Изделия для электромонтажа | 17.03 Наконечники изолированные и неизолированные | 17.03.01 Наконечник штыревой втулочный изолированный НШвИ, НШвИ2 | Регулярная | PROxima | 0.0224 | 0.0001904
nhvi-16,0-12 | Наконечник штыревой втулочный изолированный НШвИ 16,0-12 (50шт.) EKF PROxima | 160.29 | 1 | 10 | 250 | 17 Изделия для электромонтажа | 17.03 Наконечники изолированные и неизолированные | 17.03.01 Наконечник штыревой втулочный изолированный НШвИ, НШвИ2 | Регулярная | PROxima | 0.0286 | 0.0004993
nhvi-25.0-16 | Наконечник штыревой втулочный изолированный НШвИ 25,0-16 (50шт.) EKF PROxima | 275.81 | 1 | 10 | 100 | 17 Изделия для электромонтажа | 17.03 Наконечники изолированные и неизолированные | 17.03.01 Наконечник штыревой втулочный изолированный НШвИ, НШвИ2 | Регулярная | PROxima | 0.0497 | 0.0006361
nhvi-35.0-16 | Наконечник штыревой втулочный изолированный НШвИ 35,0-16 (50шт.) EKF PROxima | 300.89 | 1 | 10 | 100 | 17 Изделия для электромонтажа | 17.03 Наконечники изолированные и неизолированные | 17.03.01 Наконечник штыревой втулочный изолированный НШвИ, НШвИ2 | Регулярная | PROxima | 0.0469 | 0.001499
nhvi-50.0-20 | Наконечник штыревой втулочный изолированный НШвИ 50,0-20 (50шт.) EKF PROxima | 565.06 | 1 | 10 | 50 | 17 Изделия для электромонтажа | 17.03 Наконечники изолированные и неизолированные | 17.03.01 Наконечник штыревой втулочный изолированный НШвИ, НШвИ2 | Регулярная | PROxima | 0.1047 | 0.0019987
nhvi-70.0-20 | Наконечник штыревой втулочный изолированный НШвИ 70,0-20 (50шт.) EKF PROxima | 1021.77 | 1 | 10 | 50 | 17 Изделия для электромонтажа | 17.03 Наконечники изолированные и неизолированные | 17.03.01 Наконечник штыревой втулочный изолированный НШвИ, НШвИ2 | Регулярная | PROxima | 0.191 | 3e-05
nhvi2-0.5-8 | Наконечник штыревой втулочный изолированный НШвИ(2) 0,5-8 (50шт.) EKF PROxima | 52.83 | 1 | 10 | 1000 | 17 Изделия для электромонтажа | 17.03 Наконечники изолированные и неизолированные | 17.03.01 Наконечник штыревой втулочный изолированный НШвИ, НШвИ2 | Регулярная | PROxima | 0.0065 | 0.0002487
nhvi2-0.75-8 | Наконечник штыревой втулочный изолированный НШвИ(2) 0,75-8 (50шт.) EKF PROxima | 56.42 | 1 | 10 | 1000 | 17 Изделия для электромонтажа | 17.03 Наконечники изолированные и неизолированные | 17.03.01 Наконечник штыревой втулочный изолированный НШвИ, НШвИ2 | Регулярная | PROxima | 0.0074 | 0.0004993
nhvi2-1.0-8 | Наконечник штыревой втулочный изолированный НШвИ(2) 1,0-8 (50шт.) EKF PROxima | 68.95 | 1 | 10 | 1200 | 17 Изделия для электромонтажа | 17.03 Наконечники изолированные и неизолированные | 17.03.01 Наконечник штыревой втулочный изолированный НШвИ, НШвИ2 | Регулярная | PROxima | 0.0086 | 0.0003791
nhvi2-1.5-8 | Наконечник штыревой втулочный изолированный НШвИ(2) 1,5-8 (50шт.) EKF PROxima | 77.91 | 1 | 10 | 1000 | 17 Изделия для электромонтажа | 17.03 Наконечники изолированные и неизолированные | 17.03.01 Наконечник штыревой втулочный изолированный НШвИ, НШвИ2 | Регулярная | PROxima | 0.0099 | 0.0003791
nhvi2-2.5-10 | Наконечник штыревой втулочный изолированный НШвИ(2) 2,5-10 (50шт.) EKF PROxima | 105.67 | 1 | 10 | 500 | 17 Изделия для электромонтажа | 17.03 Наконечники изолированные и неизолированные | 17.03.01 Наконечник штыревой втулочный изолированный НШвИ, НШвИ2 | Регулярная | PROxima | 0.0154 | 0.0004993
nhvi2-4.0-12 | Наконечник штыревой втулочный изолированный НШвИ(2) 4-12 (50шт.) EKF PROxima | 135.22 | 1 | 10 | 500 | 17 Изделия для электромонтажа | 17.03 Наконечники изолированные и неизолированные | 17.03.01 Наконечник штыревой втулочный изолированный НШвИ, НШвИ2 | Регулярная | PROxima | 0.0225 | 0.0003
nhvi2-6.0-14 | Наконечник штыревой втулочный изолированный НШвИ(2) 6,0-14 (50шт.) EKF PROxima | 165.67 | 1 | 10 | 250 | 17 Изделия для электромонтажа | 17.03 Наконечники изолированные и неизолированные | 17.03.01 Наконечник штыревой втулочный изолированный НШвИ, НШвИ2 | Регулярная | PROxima | 0.0297 | 0.001499
nhvi2-10,0-14 | Наконечник штыревой втулочный изолированный НШвИ(2) 10,0-14 (50шт.) EKF PROxima | 232.83 | 1 | 10 | 200 | 17 Изделия для электромонтажа | 17.03 Наконечники изолированные и неизолированные | 17.03.01 Наконечник штыревой втулочный изолированный НШвИ, НШвИ2 | Регулярная | PROxima | 0.046 | 0.0018805
nhvi2-16.0-14 | Наконечник штыревой втулочный изолированный НШвИ(2) 16,0-14 (50шт.) EKF PROxima | 340.29 | 1 | 10 | 50 | 17 Изделия для электромонтажа | 17.03 Наконечники изолированные и неизолированные | 17.03.01 Наконечник штыревой втулочный изолированный НШвИ, НШвИ2 | Регулярная | PROxima | 0.076 | 0.0004993
nki-1.25-3n | Наконечник кольцевой изолированный НКИ 1.25-3 (50шт.) EKF PROxima | 103.74 | 1 | 10 | 500 | 17 Изделия для электромонтажа | 17.03 Наконечники изолированные и неизолированные | 17.03.02 Наконечник кольцевой изолированный НКИ | Регулярная | PROxima | 0.021 | 0.0001339
nki-1.25-4n | Наконечник кольцевой изолированный НКИ 1.25-4 (50шт.) EKF PROxima | 113.96 | 1 | 10 | 500 | 17 Изделия для электромонтажа | 17.03 Наконечники изолированные и неизолированные | 17.03.02 Наконечник кольцевой изолированный НКИ | Регулярная | PROxima | 0.0213 | 0.0001339
nki-1.25-5n | Наконечник кольцевой изолированный НКИ 1.25-5 (50шт.) EKF PROxima | 128.39 | 1 | 10 | 500 | 17 Изделия для электромонтажа | 17.03 Наконечники изолированные и неизолированные | 17.03.02 Наконечник кольцевой изолированный НКИ | Регулярная | PROxima | 0.0228 | 0.0001339
nki-1.25-6n | Наконечник кольцевой изолированный НКИ 1.25-6 (50шт.) EKF PROxima | 197.83 | 1 | 10 | 500 | 17 Изделия для электромонтажа | 17.03 Наконечники изолированные и неизолированные | 17.03.02 Наконечник кольцевой изолированный НКИ | Регулярная | PROxima | 0.0342 | 0.0001339
nki-2-3n | Наконечник кольцевой изолированный НКИ 2-3 (50шт.) EKF PROxima | 137.35 | 1 | 10 | 500 | 17 Изделия для электромонтажа | 17.03 Наконечники изолированные и неизолированные | 17.03.02 Наконечник кольцевой изолированный НКИ | Регулярная | PROxima | 0.0236 | 0.0001339
nki-2-4n | Наконечник кольцевой изолированный НКИ 2-4 (50шт.) EKF PROxima | 143.57 | 1 | 10 | 500 | 17 Изделия для электромонтажа | 17.03 Наконечники изолированные и неизолированные | 17.03.02 Наконечник кольцевой изолированный НКИ | Регулярная | PROxima | 0.0241 | 0.0001339
nki-2-5n | Наконечник кольцевой изолированный НКИ 2-5 (50шт.) EKF PROxima | 175.26 | 1 | 10 | 500 | 17 Изделия для электромонтажа | 17.03 Наконечники изолированные и неизолированные | 17.03.02 Наконечник кольцевой изолированный НКИ | Регулярная | PROxima | 0.0251 | 0.0001339
nki-2-6n | Наконечник кольцевой изолированный НКИ 2-6 (50шт.) EKF PROxima | 238.07 | 1 | 10 | 500 | 17 Изделия для электромонтажа | 17.03 Наконечники изолированные и неизолированные | 17.03.02 Наконечник кольцевой изолированный НКИ | Регулярная | PROxima | 0.0386 | 0.0001339
nki-5.5-4n | Наконечник кольцевой изолированный НКИ 5.5-4 (50шт.) EKF PROxima | 255.85 | 1 | 10 | 250 | 17 Изделия для электромонтажа | 17.03 Наконечники изолированные и неизолированные | 17.03.02 Наконечник кольцевой изолированный НКИ | Регулярная | PROxima | 0.0521 | 0.0001339
nki-5.5-5n | Наконечник кольцевой изолированный НКИ 5.5-5 (50шт.) EKF PROxima | 281.34 | 1 | 10 | 250 | 17 Изделия для электромонтажа | 17.03 Наконечники изолированные и неизолированные | 17.03.02 Наконечник кольцевой изолированный НКИ | Регулярная | PROxima | 0.0582 | 0.0001339
nki-5.5-6n | Наконечник кольцевой изолированный НКИ 5.5-6 (50шт.) EKF PROxima | 313.91 | 1 | 10 | 250 | 17 Изделия для электромонтажа | 17.03 Наконечники изолированные и неизолированные | 17.03.02 Наконечник кольцевой изолированный НКИ | Регулярная | PROxima | 0.0611 | 0.0001339
nki-5.5-8n | Наконечник кольцевой изолированный НКИ 5.5-8 (50шт.) EKF PROxima | 432.3 | 1 | 10 | 250 | 17 Изделия для электромонтажа | 17.03 Наконечники изолированные и неизолированные | 17.03.02 Наконечник кольцевой изолированный НКИ | Регулярная | PROxima | 0.0836 | 0.0001339
nvi-1.25-3n | Наконечник вилочный изолированный НВИ 1.25-3 (50шт.) EKF PROxima | 113.96 | 1 | 10 | 500 | 17 Изделия для электромонтажа | 17.03 Наконечники изолированные и неизолированные | 17.03.03 Наконечник вилочный изолированный НВИ | Регулярная | PROxima | 0.0205 | 0.0001339
nvi-1.25-4n | Наконечник вилочный изолированный НВИ 1.25-4 (50шт.) EKF PROxima | 113.96 | 1 | 10 | 500 | 17 Изделия для электромонтажа | 17.03 Наконечники изолированные и неизолированные | 17.03.03 Наконечник вилочный изолированный НВИ | Регулярная | PROxima | 0.0196 | 0.0001339
nvi-1.25-5n | Наконечник вилочный изолированный НВИ 1.25-5 (50шт.) EKF PROxima | 128.39 | 1 | 10 | 500 | 17 Изделия для электромонтажа | 17.03 Наконечники изолированные и неизолированные | 17.03.03 Наконечник вилочный изолированный НВИ | Регулярная | PROxima | 0.0211 | 0.0001339
nvi-2-4n | Наконечник вилочный изолированный НВИ 2-4 (50шт.) EKF PROxima | 143.57 | 1 | 10 | 500 | 17 Изделия для электромонтажа | 17.03 Наконечники изолированные и неизолированные | 17.03.03 Наконечник вилочный изолированный НВИ | Регулярная | PROxima | 0.0287 | 0.0001339
nvi-2-5n | Наконечник вилочный изолированный НВИ 2-5 (50шт.) EKF PROxima | 153.31 | 1 | 10 | 500 | 17 Изделия для электромонтажа | 17.03 Наконечники изолированные и неизолированные | 17.03.03 Наконечник вилочный изолированный НВИ | Регулярная | PROxima | 0.0249 | 0.0001339
nvi-2-6n | Наконечник вилочный изолированный НВИ 2-6 (50шт.) EKF PROxima | 172.37 | 1 | 10 | 500 | 17 Изделия для электромонтажа | 17.03 Наконечники изолированные и неизолированные | 17.03.03 Наконечник вилочный изолированный НВИ | Регулярная | PROxima | 0.0299 | 0.0001339
nvi-5.5-4n | Наконечник вилочный изолированный НВИ 5.5-4 (50шт.) EKF PROxima | 272.44 | 1 | 10 | 250 | 17 Изделия для электромонтажа | 17.03 Наконечники изолированные и неизолированные | 17.03.03 Наконечник вилочный изолированный НВИ | Регулярная | PROxima | 0.0236 | 0.0001339
nvi-5.5-5n | Наконечник вилочный изолированный НВИ 5.5-5 (50шт.) EKF PROxima | 289.35 | 1 | 10 | 250 | 17 Изделия для электромонтажа | 17.03 Наконечники изолированные и неизолированные | 17.03.03 Наконечник вилочный изолированный НВИ | Регулярная | PROxima | 0.0261 | 0.0001339
nvi-5.5-6n | Наконечник вилочный изолированный НВИ 5.5-6 (50шт.) EKF PROxima | 303.15 | 1 | 10 | 250 | 17 Изделия для электромонтажа | 17.03 Наконечники изолированные и неизолированные | 17.03.03 Наконечник вилочный изолированный НВИ | Регулярная | PROxima | 0.0286 | 0.0001339
nshpi-0.25-1.5 | Наконечник штыревой плоский изолированный НШПИ 0.25-1.5 (уп 50шт) EKF PROxima | 150.23 | 1 | 20 | 480 | 17 Изделия для электромонтажа | 17.03 Наконечники изолированные и неизолированные | 17.03.04 Наконечник штыревой плоский изолированный НШПИ | Регулярная | PROxima | 0.0792 | 0.000144
nshpi-0.25-1.5r | Наконечник штыревой плоский изолированный НШПИ 0.25-1.5 (уп 5шт) EKF PROxima | 16.71 | 20 | 20 | 480 | 17 Изделия для электромонтажа | 17.03 Наконечники изолированные и неизолированные | 17.03.04 Наконечник штыревой плоский изолированный НШПИ | Регулярная | PROxima | 0.009 | 0.000108
nshpi-1.0-2.5 | Наконечник штыревой плоский изолированный НШПИ 1.0-2.5 (уп 50шт) EKF PROxima | 186 | 1 | 20 | 480 | 17 Изделия для электромонтажа | 17.03 Наконечники изолированные и неизолированные | 17.03.04 Наконечник штыревой плоский изолированный НШПИ | Регулярная | PROxima | 0.0833 | 0.000144
nshpi-1.0-2.5r | Наконечник штыревой плоский изолированный НШПИ 1.0-2.5 (уп 5шт) EKF PROxima | 19.09 | 20 | 20 | 480 | 17 Изделия для электромонтажа | 17.03 Наконечники изолированные и неизолированные | 17.03.04 Наконечник штыревой плоский изолированный НШПИ | Регулярная | PROxima | 0.0092 | 0.000108
nshpi-2.5-6.0 | Наконечник штыревой плоский изолированный НШПИ 2.5-6.0 (уп 50шт) EKF PROxima | 393.48 | 1 | 5 | 120 | 17 Изделия для электромонтажа | 17.03 Наконечники изолированные и неизолированные | 17.03.04 Наконечник штыревой плоский изолированный НШПИ | Регулярная | PROxima | 0.2167 | 0.00027
nshpi-2.5-6.0r | Наконечник штыревой плоский изолированный НШПИ 2.5-6.0 (уп 5шт) EKF PROxima | 40.53 | 20 | 20 | 480 | 17 Изделия для электромонтажа | 17.03 Наконечники изолированные и неизолированные | 17.03.04 Наконечник штыревой плоский изолированный НШПИ | Регулярная | PROxima | 0.0152 | 0.000108
nshki-0.25-1.5 | Наконечник штыревой круглый изолированный НШКИ 0.25-1.5 (уп 50шт) EKF PROxima | 165.11 | 1 | 20 | 480 | 17 Изделия для электромонтажа | 17.03 Наконечники изолированные и неизолированные | 17.03.05 Наконечник штыревой круглый изолированный НШКИ | Регулярная | PROxima | 0.0792 | 0.000144
nshki-0.25-1.5r | Наконечник штыревой круглый изолированный НШКИ 0.25-1.5 (уп 5шт) EKF PROxima | 21.36 | 20 | 20 | 480 | 17 Изделия для электромонтажа | 17.03 Наконечники изолированные и неизолированные | 17.03.05 Наконечник штыревой круглый изолированный НШКИ | Регулярная | PROxima | 0.0092 | 0.000108
nshki-1.0-2.5 | Наконечник штыревой круглый изолированный НШКИ 1.0-2.5 (уп 50шт) EKF PROxima | 159.64 | 1 | 20 | 480 | 17 Изделия для электромонтажа | 17.03 Наконечники изолированные и неизолированные | 17.03.05 Наконечник штыревой круглый изолированный НШКИ | Регулярная | PROxima | 0.0833 | 0.000144
nshki-1.0-2.5r | Наконечник штыревой круглый изолированный НШКИ 1.0-2.5 (уп 5шт) EKF PROxima | 22.18 | 20 | 20 | 480 | 17 Изделия для электромонтажа | 17.03 Наконечники изолированные и неизолированные | 17.03.05 Наконечник штыревой круглый изолированный НШКИ | Регулярная | PROxima | 0.009 | 0.000108
nshki-2.5-6.0 | Наконечник штыревой круглый изолированный НШКИ 2.5-6.0 (уп 50шт) EKF PROxima | 414.67 | 1 | 5 | 120 | 17 Изделия для электромонтажа | 17.03 Наконечники изолированные и неизолированные | 17.03.05 Наконечник штыревой круглый изолированный НШКИ | Регулярная | PROxima | 0.2167 | 0.00027
nshki-2.5-6.0r | Наконечник штыревой круглый изолированный НШКИ 2.5-6.0 (уп 5шт) EKF PROxima | 47.69 | 20 | 20 | 480 | 17 Изделия для электромонтажа | 17.03 Наконечники изолированные и неизолированные | 17.03.05 Наконечник штыревой круглый изолированный НШКИ | Регулярная | PROxima | 0.0152 | 0.000108
nk-0.5-0.8-3.5 | Наконечник кольцевой НК 0.5-0.8 кольцо 3.5 мм (уп 50шт) EKF PROxima | 54.32 | 1 | 50 | 600 | 17 Изделия для электромонтажа | 17.03 Наконечники изолированные и неизолированные | 17.03.06 Наконечник кольцевой НК | Регулярная | PROxima | 0.0131 | 9.6e-05
nk-0.5-0.8-4.5 | Наконечник кольцевой НК 0.5-0.8 кольцо 4.5 мм (уп 50шт) EKF PROxima | 75.46 | 1 | 20 | 240 | 17 Изделия для электромонтажа | 17.03 Наконечники изолированные и неизолированные | 17.03.06 Наконечник кольцевой НК | Регулярная | PROxima | 0.2125 | 9.6e-05
nk-0.5-0.8-5.2 | Наконечник кольцевой НК 0.5-0.8 кольцо 5.2 мм (уп 50шт) EKF PROxima | 75.46 | 1 | 20 | 240 | 17 Изделия для электромонтажа | 17.03 Наконечники изолированные и неизолированные | 17.03.06 Наконечник кольцевой НК | Регулярная | PROxima | 0.0279 | 9.6e-05
nk-0.5-0.8-6.2 | Наконечник кольцевой НК 0.5-0.8 кольцо 6.2 мм (уп 50шт) EKF PROxima | 92.42 | 1 | 20 | 240 | 17 Изделия для электромонтажа | 17.03 Наконечники изолированные и неизолированные | 17.03.06 Наконечник кольцевой НК | Регулярная | PROxima | 0.3708 | 9.6e-05
nk-0.5-2.5-3.2 | Наконечник кольцевой НК 0.5-2.5 кольцо 3.2 мм (уп 50шт) EKF PROxima | 35.67 | 1 | 50 | 600 | 17 Изделия для электромонтажа | 17.03 Наконечники изолированные и неизолированные | 17.03.06 Наконечник кольцевой НК | Регулярная | PROxima | 0.0107 | 9.6e-05
nk-1.0-1.5-10.5 | Наконечник кольцевой НК 1.0-1.5 кольцо 10.5 мм (уп 50шт) EKF PROxima | 154.27 | 1 | 10 | 120 | 17 Изделия для электромонтажа | 17.03 Наконечники изолированные и неизолированные | 17.03.06 Наконечник кольцевой НК | Регулярная | PROxima | 0.0683 | 0.00018
nk-1.0-1.5-8.2 | Наконечник кольцевой НК 1.0-1.5 кольцо 8.2 мм (уп 50шт) EKF PROxima | 125.22 | 1 | 10 | 120 | 17 Изделия для электромонтажа | 17.03 Наконечники изолированные и неизолированные | 17.03.06 Наконечник кольцевой НК | Регулярная | PROxima | 0.0575 | 0.00018
nk-2.0-2.5-5.2 | Наконечник кольцевой НК 2.0-2.5 кольцо 5.2 мм (уп 50шт) EKF PROxima | 89.58 | 1 | 20 | 240 | 17 Изделия для электромонтажа | 17.03 Наконечники изолированные и неизолированные | 17.03.06 Наконечник кольцевой НК | Регулярная | PROxima | 0.0346 | 9.6e-05
nshv-0.75-8 | Наконечник штыревой втулочный НШв 0.75-8 (уп50шт) EKF PROxima | 16.92 | 1 | 10 | 400 | 17 Изделия для электромонтажа | 17.03 Наконечники изолированные и неизолированные | 17.03.07 Наконечник штыревой втулочный НШв | Регулярная | PROxima | 0.0034 | 0.00019035
nshv-1.0-8 | Наконечник штыревой втулочный НШв 1.0-8 (уп50шт) EKF PROxima | 24.9 | 1 | 10 | 320 | 17 Изделия для электромонтажа | 17.03 Наконечники изолированные и неизолированные | 17.03.07 Наконечник штыревой втулочный НШв | Регулярная | PROxima | 0.0038 | 0.00019035
nshv-2.5-8 | Наконечник штыревой втулочный НШв 2.5-8 (уп50шт) EKF PROxima | 39.39 | 1 | 10 | 160 | 17 Изделия для электромонтажа | 17.03 Наконечники изолированные и неизолированные | 17.03.07 Наконечник штыревой втулочный НШв | Регулярная | PROxima | 0.0063 | 0.00019035
nshv-4.0-9 | Наконечник штыревой втулочный НШв 4.0-9 (уп50шт) EKF PROxima | 56 | 1 | 10 | 100 | 17 Изделия для электромонтажа | 17.03 Наконечники изолированные и неизолированные | 17.03.07 Наконечник штыревой втулочный НШв | Регулярная | PROxima | 0.0088 | 0.00019035
nshv-6.0-12 | Наконечник штыревой втулочный НШв 6.0-12 (уп50шт) EKF PROxima | 97.46 | 1 | 10 | 540 | 17 Изделия для электромонтажа | 17.03 Наконечники изолированные и неизолированные | 17.03.07 Наконечник штыревой втулочный НШв | Регулярная | PROxima | 0.0152 | 0.00030002
nshv-0.5-8 | Наконечник штыревой втулочный НШв 0.5-8 (уп50шт) EKF PROxima | 16.66 | 1 | 10 | 400 | 17 Изделия для электромонтажа | 17.03 Наконечники изолированные и неизолированные | 17.03.07 Наконечник штыревой втулочный НШв | Регулярная | PROxima | 0.0031 | 0.00019035
nshv-10-12 | Наконечник штыревой втулочный НШв 10.0-12(уп50шт) EKF PROxima | 109.87 | 1 | 10 | 40 | 17 Изделия для электромонтажа | 17.03 Наконечники изолированные и неизолированные | 17.03.07 Наконечник штыревой втулочный НШв | Регулярная | PROxima | 0.0188 | 0.00030002
nshv-16-12 | Наконечник штыревой втулочный НШв 16.0-12 (уп50шт) EKF PROxima | 138.92 | 1 | 10 | 40 | 17 Изделия для электромонтажа | 17.03 Наконечники изолированные и неизолированные | 17.03.07 Наконечник штыревой втулочный НШв | Регулярная | PROxima | 0.0267 | 0.00030002
nshv-25-16 | Наконечник штыревой втулочный НШв 25.0-16 (уп50шт) EKF PROxima | 173.71 | 1 | 10 | 240 | 17 Изделия для электромонтажа | 17.03 Наконечники изолированные и неизолированные | 17.03.07 Наконечник штыревой втулочный НШв | Регулярная | PROxima | 0.05 | 0.00096
nshv-35-16 | Наконечник штыревой втулочный НШв 35.0-16 (уп50шт) EKF PROxima | 331.74 | 1 | 6 | 10 | 17 Изделия для электромонтажа | 17.03 Наконечники изолированные и неизолированные | 17.03.07 Наконечник штыревой втулочный НШв | Регулярная | PROxima | 0.075 | 0.00096
nshv-50-20 | Наконечник штыревой втулочный НШв 50.0-20 (уп50шт) EKF PROxima | 430.11 | 1 | 10 | 50 | 17 Изделия для электромонтажа | 17.03 Наконечники изолированные и неизолированные | 17.03.07 Наконечник штыревой втулочный НШв | Регулярная | PROxima | 0.1188 | 0.00096
nshv-70-20 | Наконечник штыревой втулочный НШв 70.0-20 (уп50шт) EKF PROxima | 901.23 | 1 | 10 | 40 | 17 Изделия для электромонтажа | 17.03 Наконечники изолированные и неизолированные | 17.03.07 Наконечник штыревой втулочный НШв | Регулярная | PROxima | 0.1688 | 0.00096
nshv-1.5-8 | Наконечникштыревойвтулочный НШв 1.5-8 (уп50шт) EKF PROxima | 33.18 | 1 | 10 | 200 | 17 Изделия для электромонтажа | 17.03 Наконечники изолированные и неизолированные | 17.03.07 Наконечник штыревой втулочный НШв | Регулярная | PROxima | 0.004 | 0.00019035
nshv-0.75-8r | Наконечник штыревой втулочный НШв 0.75-8 (уп5шт) EKF PROxima | 9.17 | 20 | 20 | 480 | 17 Изделия для электромонтажа | 17.03 Наконечники изолированные и неизолированные | 17.03.07 Наконечник штыревой втулочный НШв | Регулярная | PROxima | 0.0055 | 0.000216
nshv-1.5-8r | Наконечник штыревой втулочный НШв 1.5-8 (уп5шт) EKF PROxima | 9.32 | 20 | 20 | 480 | 17 Изделия для электромонтажа | 17.03 Наконечники изолированные и неизолированные | 17.03.07 Наконечник штыревой втулочный НШв | Регулярная | PROxima | 0.0055 | 0.000216
nshv-2.5-8r | Наконечник штыревой втулочный НШв 2.5-8 (уп5шт) EKF PROxima | 11.54 | 20 | 20 | 480 | 17 Изделия для электромонтажа | 17.03 Наконечники изолированные и неизолированные | 17.03.07 Наконечник штыревой втулочный НШв | Регулярная | PROxima | 0.0057 | 0.000216
nshv-4.0-9r | Наконечник штыревой втулочный НШв 4.0-9 (уп5шт) EKF PROxima | 11.8 | 20 | 20 | 480 | 17 Изделия для электромонтажа | 17.03 Наконечники изолированные и неизолированные | 17.03.07 Наконечник штыревой втулочный НШв | Регулярная | PROxima | 0.0059 | 0.000216
nshv-6.0-12r | Наконечник штыревой втулочный НШв 6.0-12 (уп5шт) EKF PROxima | 16.2 | 20 | 20 | 480 | 17 Изделия для электромонтажа | 17.03 Наконечники изолированные и неизолированные | 17.03.07 Наконечник штыревой втулочный НШв | Регулярная | PROxima | 0.0063 | 0.000216
nshv-0.5-8r | Наконечник штыревой втулочный НШв 0.5-8 (уп5шт) EKF PROxima | 9.17 | 20 | 20 | 480 | 17 Изделия для электромонтажа | 17.03 Наконечники изолированные и неизолированные | 17.03.07 Наконечник штыревой втулочный НШв | Регулярная | PROxima | 0.0055 | 0.000216
nshv-10-12r | Наконечник штыревой втулочный НШв 10.0-12(уп5шт) EKF PROxima | 16.62 | 20 | 20 | 480 | 17 Изделия для электромонтажа | 17.03 Наконечники изолированные и неизолированные | 17.03.07 Наконечник штыревой втулочный НШв | Регулярная | PROxima | 0.0066 | 0.000216
nshv-16-12r | Наконечник штыревой втулочный НШв16.0-12 (уп5шт) EKF PROxima | 18.81 | 20 | 20 | 480 | 17 Изделия для электромонтажа | 17.03 Наконечники изолированные и неизолированные | 17.03.07 Наконечник штыревой втулочный НШв | Регулярная | PROxima | 0.0072 | 0.000216
nshv-1.0-8r | Наконечникштыревойвтулочный НШв 1.0-8 (уп5шт) EKF PROxima | 9.32 | 20 | 20 | 480 | 17 Изделия для электромонтажа | 17.03 Наконечники изолированные и неизолированные | 17.03.07 Наконечник штыревой втулочный НШв | Регулярная | PROxima | 0.0055 | 0.000216
nabor-nshvi-1 | Набор НШВИ №1 (0,5-2,5мм2) EKF PROxima | 480.47 | 1 | 1 | 100 | 17 Изделия для электромонтажа | 17.03 Наконечники изолированные и неизолированные | 17.03.08 Наборы наконечников НШвИ | Регулярная | PROxima | 0.063 | 0.00033856
nabor-nshvi-3 | Набор НШВИ №3 (0,25-1мм2) EKF PROxima | 563.42 | 1 | 1 | 100 | 17 Изделия для электромонтажа | 17.03 Наконечники изолированные и неизолированные | 17.03.08 Наборы наконечников НШвИ | Регулярная | PROxima | 0.08 | 0.00033856
nabor-nshvi-4 | Набор НШВИ №4 (4-16мм2) EKF PROxima | 359.5 | 1 | 1 | 100 | 17 Изделия для электромонтажа | 17.03 Наконечники изолированные и неизолированные | 17.03.08 Наборы наконечников НШвИ | Регулярная | PROxima | 0.07 | 0.00033856
nabor-nshvi-5 | Набор НШВИ №5 (0,5-6мм2; 2x0,5-2,5мм2) EKF PROxima | 1147.59 | 1 | 1 | 80 | 17 Изделия для электромонтажа | 17.03 Наконечники изолированные и неизолированные | 17.03.08 Наборы наконечников НШвИ | Регулярная | PROxima | 0.118 | 0.00089856
nabor-nshvi-2 | Набор НШВИ(2) №2 (2x0,5-2x2,5мм2) EKF PROxima | 563.42 | 1 | 1 | 100 | 17 Изделия для электромонтажа | 17.03 Наконечники изолированные и неизолированные | 17.03.08 Наборы наконечников НШвИ | Регулярная | PROxima | 0.065 | 0.00033856
rpim-1,25-250 | Разъем плоский РпИм 1,25-250 (100шт.) EKF PROxima | 217.92 | 1 | 10 | 200 | 17 Изделия для электромонтажа | 17.04 Разъемы изолированные | 17.04.01 Разъемы плоские серии Рп | Регулярная | PROxima | 0.0615 | 9.9e-05
rpim-1,25-5-0,8 | Разъем плоский РпИм 1,25-5-0,8 (100шт.) EKF PROxima | 195.56 | 1 | 10 | 200 | 17 Изделия для электромонтажа | 17.04 Разъемы изолированные | 17.04.01 Разъемы плоские серии Рп | Регулярная | PROxima | 0.0443 | 9.9e-05
rpim-2-250 | Разъем плоский РпИм 2-250 (100шт.) EKF PROxima | 253.49 | 1 | 10 | 200 | 17 Изделия для электромонтажа | 17.04 Разъемы изолированные | 17.04.01 Разъемы плоские серии Рп | Регулярная | PROxima | 0.072 | 0.0002058
rpim-2-5-0,8 | Разъем плоский РпИм 2-5-0,8 (100шт.) EKF PROxima | 217.29 | 1 | 10 | 200 | 17 Изделия для электромонтажа | 17.04 Разъемы изолированные | 17.04.01 Разъемы плоские серии Рп | Регулярная | PROxima | 0.0595 | 9.9e-05
rpim-5,5-6-0,5 | Разъем плоский РпИм 5,5-6-0,5 (100шт.) EKF PROxima | 327.83 | 1 | 10 | 200 | 17 Изделия для электромонтажа | 17.04 Разъемы изолированные | 17.04.01 Разъемы плоские серии Рп | Регулярная | PROxima | 0.0502 | 9.9e-05
rpip-1,25-5-0,8 | Разъем плоский РпИп 1,25-5-0,8 (100шт.) EKF PROxima | 175.21 | 1 | 10 | 400 | 17 Изделия для электромонтажа | 17.04 Разъемы изолированные | 17.04.01 Разъемы плоские серии Рп | Регулярная | PROxima | 0.0692 | 0.000121
rpip-2-5-0,8 | Разъем плоский РпИп 2-5-0,8 (100шт.) EKF PROxima | 227.58 | 1 | 10 | 200 | 17 Изделия для электромонтажа | 17.04 Разъемы изолированные | 17.04.01 Разъемы плоские серии Рп | Регулярная | PROxima | 0.0712 | 0.000121
rpip-5-6-0,8 | Разъем плоский РпИп 5-6-0,8 (100шт.) EKF PROxima | 335.45 | 1 | 10 | 200 | 17 Изделия для электромонтажа | 17.04 Разъемы изолированные | 17.04.01 Разъемы плоские серии Рп | Регулярная | PROxima | 0.0762 | 0.000165
rpio-1,5-7-0,8 | Разъем плоский изолированный ответвительный РпИо 1,5-7-0,8 (100шт.) EKF PROxima | 444.23 | 1 | 10 | 200 | 17 Изделия для электромонтажа | 17.04 Разъемы изолированные | 17.04.01 Разъемы плоские серии Рп | Регулярная | PROxima | 0.1004 | 0.000165
rpio-2,5-7-0,8 | Разъем плоский изолированный ответвительный РпИо 2,5-7-0,8 (100шт.) EKF PROxima | 444.23 | 1 | 5 | 100 | 17 Изделия для электромонтажа | 17.04 Разъемы изолированные | 17.04.01 Разъемы плоские серии Рп | Регулярная | PROxima | 0.111 | 0.000165
rpio-6,0-7-0,8 | Разъем плоский изолированный ответвительный РпИо 6,0-7-0,8 (100шт.) EKF PROxima | 586.64 | 1 | 5 | 100 | 17 Изделия для электромонтажа | 17.04 Разъемы изолированные | 17.04.01 Разъемы плоские серии Рп | Регулярная | PROxima | 0.1387 | 0.000165
rhim-1,25-5-4 | Разъем-штекер РшИм 1,25-5-4 (100шт.) EKF PROxima | 385.02 | 1 | 5 | 100 | 17 Изделия для электромонтажа | 17.04 Разъемы изолированные | 17.04.02 Разъемы штыревые серии Рш | Регулярная | PROxima | 0.0989 | 0.000165
rhim-2-5-4 | Разъем-штекер РшИм 2-5-4 (100шт.) EKF PROxima | 410.97 | 1 | 5 | 100 | 17 Изделия для электромонтажа | 17.04 Разъемы изолированные | 17.04.02 Разъемы штыревые серии Рш | Регулярная | PROxima | 0.0907 | 0.000165
rhim-5,5-6-4 | Разъем-штекер РшИм 5,5-6-4 (100шт.) EKF PROxima | 508.33 | 1 | 5 | 100 | 17 Изделия для электромонтажа | 17.04 Разъемы изолированные | 17.04.02 Разъемы штыревые серии Рш | Регулярная | PROxima | 0.1296 | 0.000165
rhip-1,25-4 | Разъем-штекер РшИп 1,25-4 (100шт.) EKF PROxima | 342.01 | 1 | 10 | 200 | 17 Изделия для электромонтажа | 17.04 Разъемы изолированные | 17.04.02 Разъемы штыревые серии Рш | Регулярная | PROxima | 0.0495 | 9.9e-05
rhip-2-5-4 | Разъем-штекер РшИп 2-5-4 (100шт.) EKF PROxima | 372.57 | 1 | 10 | 200 | 17 Изделия для электромонтажа | 17.04 Разъемы изолированные | 17.04.02 Разъемы штыревые серии Рш | Регулярная | PROxima | 0.0552 | 9.9e-05
rhip-5,5-4 | Разъем-штекер РшИп 5,5-4 (100шт.) EKF PROxima | 359.66 | 1 | 10 | 200 | 17 Изделия для электромонтажа | 17.04 Разъемы изолированные | 17.04.02 Разъемы штыревые серии Рш | Регулярная | PROxima | 0.0828 | 0.000165
gsi-1.5 | Гильза соединительная изолированная ГСИ 1.5 (уп.50шт) EKF PROxima | 236.18 | 1 | 20 | 240 | 17 Изделия для электромонтажа | 17.05 Гильзы соединительные изолированные | 17.05.01 Гильзы соединительные изолированные ГСИ | Регулярная | PROxima | 0.0625 | 9.6e-05
gsi2.5 | Гильза соединительная изолированная ГСИ 2.5 (уп.50шт) EKF PROxima | 267.38 | 1 | 16 | 192 | 17 Изделия для электромонтажа | 17.05 Гильзы соединительные изолированные | 17.05.01 Гильзы соединительные изолированные ГСИ | Регулярная | PROxima | 0.0625 | 9.6e-05
gsi--6.0 | Гильза соединительная изолированная ГСИ 6.0 (уп.50шт) EKF PROxima | 470.93 | 1 | 6 | 72 | 17 Изделия для электромонтажа | 17.05 Гильзы соединительные изолированные | 17.05.01 Гильзы соединительные изолированные ГСИ | Регулярная | PROxima | 0.125 | 0.00018
gsi-10 | Гильза соединительная изолированная ГСИ 10 (уп.50шт) EKF PROxima | 1003.12 | 1 | 3 | 36 | 17 Изделия для электромонтажа | 17.05 Гильзы соединительные изолированные | 17.05.01 Гильзы соединительные изолированные ГСИ | Регулярная | PROxima | 0.3056 | 0.00018
gsi-16 | Гильза соединительная изолированная ГСИ 16 (уп.50шт) EKF PROxima | 1816.78 | 1 | 2 | 24 | 17 Изделия для электромонтажа | 17.05 Гильзы соединительные изолированные | 17.05.01 Гильзы соединительные изолированные ГСИ | Регулярная | PROxima | 0.5208 | 0.00032
gsi-25 | Гильза соединительная изолированная ГСИ 25 (уп.10шт) EKF PROxima | 3444.6 | 1 | 5 | 60 | 17 Изделия для электромонтажа | 17.05 Гильзы соединительные изолированные | 17.05.01 Гильзы соединительные изолированные ГСИ | Регулярная | PROxima | 0.875 | 1.9e-05
plc-smk-412 | Строительно-монтажная клемма СМК 222-412 с рычагом 2 отверстия 0,08-2,5мм2 (100шт.) EKF PROxima | 21.89 | 100 | 100 | 3000 | 17 Изделия для электромонтажа | 17.06 Клеммы СМК | 17.06.01 Строительно-монтажные клеммы СМК-222, 224 многоразовые | Регулярная | PROxima | 0.0035 | 3.69e-06
plc-smk-413 | Строительно-монтажная клемма СМК 222-413 с рычагом 3 отверстия 0,08-2,5мм2 (100шт.) EKF PROxima | 29.23 | 100 | 100 | 3000 | 17 Изделия для электромонтажа | 17.06 Клеммы СМК | 17.06.01 Строительно-монтажные клеммы СМК-222, 224 многоразовые | Регулярная | PROxima | 0.005 | 5.05e-06
plc-smk-415 | Строительно-монтажная клемма СМК 222-415 с рычагом 5 отверстий 0,08-2,5мм2 (100шт.) EKF PROxima | 46.67 | 100 | 100 | 2400 | 17 Изделия для электромонтажа | 17.06 Клеммы СМК | 17.06.01 Строительно-монтажные клеммы СМК-222, 224 многоразовые | Регулярная | PROxima | 0.008 | 7.91e-06
plc-smk-111 | Строительно-монтажная клемма СМК 224-111 проходная на 1 проводник 1,0-2,5мм2 (100шт.) EKF PROxima | 25.07 | 100 | 100 | 3000 | 17 Изделия для электромонтажа | 17.06 Клеммы СМК | 17.06.01 Строительно-монтажные клеммы СМК-222, 224 многоразовые | Регулярная | PROxima | 0.0022 | 2.53e-06
plc-smk-773-173 | Клемма СМК 773-173 (с пастой), 3 отверстия, 2,5-6,0 мм2 (уп.50шт.) EKF PROxima | 28.18 | 50 | 50 | 3600 | 17 Изделия для электромонтажа | 17.06 Клеммы СМК | 17.06.02 Строительно-монтажные клеммы СМК-773 (с пастой) | Регулярная | PROxima | 0.007 | 7.31e-06
plc-smk-773-174 | Клемма СМК 773-174 (с пастой), 4 отверстия, 2,5-6,0 мм2 (уп.50шт.) EKF PROxima | 34.87 | 50 | 50 | 3600 | 17 Изделия для электромонтажа | 17.06 Клеммы СМК | 17.06.02 Строительно-монтажные клеммы СМК-773 (с пастой) | Регулярная | PROxima | 0.009 | 9.73e-06
plc-smk-102 | Строительно-монтажная клемма СМК 773-102 2 отверстия 1,0-2,5мм2 (100шт.) EKF PROxima | 9.43 | 100 | 100 | 6000 | 17 Изделия для электромонтажа | 17.06 Клеммы СМК | 17.06.02 Строительно-монтажные клеммы СМК-773 (с пастой) | Регулярная | PROxima | 0.002 | 2.35e-06
plc-smk-104 | Строительно-монтажная клемма СМК 773-104 4 отверстия 1,0-2,5мм2 (100шт.) EKF PROxima | 11.97 | 100 | 100 | 6000 | 17 Изделия для электромонтажа | 17.06 Клеммы СМК | 17.06.02 Строительно-монтажные клеммы СМК-773 (с пастой) | Регулярная | PROxima | 0.003 | 3.32e-06
plc-smk-106 | Строительно-монтажная клемма СМК 773-106 6 отверстий 1,0-2,5мм2 (50шт.) EKF PROxima | 17.57 | 50 | 50 | 3000 | 17 Изделия для электромонтажа | 17.06 Клеммы СМК | 17.06.02 Строительно-монтажные клеммы СМК-773 (с пастой) | Регулярная | PROxima | 0.005 | 5.91e-06
plc-smk-108 | Строительно-монтажная клемма СМК 773-108 8 отверстий 1,0-2,5мм2 (50шт.) EKF PROxima | 17.81 | 50 | 50 | 3000 | 17 Изделия для электромонтажа | 17.06 Клеммы СМК | 17.06.02 Строительно-монтажные клеммы СМК-773 (с пастой) | Регулярная | PROxima | 0.006 | 6.13e-06
plc-smk-221-412r | Клемма СМК 221-412 2 отверстия 0.2-4.0 мм2 (4шт.) EKF PROxima | 99.41 | 20 | 20 | 480 | 17 Изделия для электромонтажа | 17.06 Клеммы СМК | 17.06.03 Строительно-монтажные клеммы СМК в розничной упаковке | Регулярная | PROxima | 0.0117 | 0.000324
plc-smk-221-413r | Клемма СМК 221-413 3 отверстия 0.2-4.0 мм2 (4шт.) EKF PROxima | 120.56 | 10 | 20 | 480 | 17 Изделия для электромонтажа | 17.06 Клеммы СМК | 17.06.03 Строительно-монтажные клеммы СМК в розничной упаковке | Регулярная | PROxima | 0.0145 | 0.000324
plc-smk-221-415r | Клемма СМК 221-415 5 отверстий 0.2-4.0 мм2 (4шт.) EKF PROxima | 193.23 | 20 | 10 | 240 | 17 Изделия для электромонтажа | 17.06 Клеммы СМК | 17.06.03 Строительно-монтажные клеммы СМК в розничной упаковке | Регулярная | PROxima | 0.025 | 0.000324
plc-smk-2273-242r | Клемма СМК 2273-242 (с пастой) 2 отверстия 0,5-2.5мм2 (4шт.) EKF PROxima | 40.98 | 20 | 20 | 480 | 17 Изделия для электромонтажа | 17.06 Клеммы СМК | 17.06.03 Строительно-монтажные клеммы СМК в розничной упаковке | Регулярная | PROxima | 0.0072 | 0.000324
plc-smk-2273-243r | Клемма СМК 2273-243 (с пастой) 3 отверстия 0,5-2.5мм2 (4шт.) EKF PROxima | 47.9 | 20 | 20 | 480 | 17 Изделия для электромонтажа | 17.06 Клеммы СМК | 17.06.03 Строительно-монтажные клеммы СМК в розничной упаковке | Регулярная | PROxima | 0.0083 | 0.000324
plc-smk-2273-244r | Клемма СМК 2273-244 (с пастой) 4 отверстия 0,5-2.5мм2 (4шт.) EKF PROxima | 51.7 | 20 | 20 | 480 | 17 Изделия для электромонтажа | 17.06 Клеммы СМК | 17.06.03 Строительно-монтажные клеммы СМК в розничной упаковке | Регулярная | PROxima | 0.0094 | 0.000324
plc-smk-2273-245r | Клемма СМК 2273-245 (с пастой) 5 отверстий 0,5-2.5мм2 (4шт.) EKF PROxima | 59.86 | 10 | 20 | 480 | 17 Изделия для электромонтажа | 17.06 Клеммы СМК | 17.06.03 Строительно-монтажные клеммы СМК в розничной упаковке | Регулярная | PROxima | 0.0106 | 0.000324
plc-smk-2273-246r | Клемма СМК 2273-246 (с пастой) 6 отверстий 0,5-2.5мм2 (4шт.) EKF PROxima | 59.91 | 20 | 20 | 480 | 17 Изделия для электромонтажа | 17.06 Клеммы СМК | 17.06.03 Строительно-монтажные клеммы СМК в розничной упаковке | Регулярная | PROxima | 0.0121 | 0.000324
plc-smk-2273-248r | Клемма СМК 2273-248 (с пастой) 8 отверстий 0,5-2.5мм2 (4шт.) EKF PROxima | 65.94 | 20 | 20 | 480 | 17 Изделия для электромонтажа | 17.06 Клеммы СМК | 17.06.03 Строительно-монтажные клеммы СМК в розничной упаковке | Регулярная | PROxima | 0.0139 | 0.000324
plc-smk-773-173r | Клемма СМК 773-173 (с пастой), 3 отверстия, 2,5-6,0 мм2 (уп.4шт.) EKF PROxima | 103.1 | 10 | 10 | 720 | 17 Изделия для электромонтажа | 17.06 Клеммы СМК | 17.06.03 Строительно-монтажные клеммы СМК в розничной упаковке | Регулярная | PROxima | 0.0306 | 0.000162
plc-smk-773-174r | Клемма СМК 773-174 (с пастой), 4 отверстия, 2,5-6,0 мм2 (уп.4шт.) EKF PROxima | 124.43 | 10 | 10 | 720 | 17 Изделия для электромонтажа | 17.06 Клеммы СМК | 17.06.03 Строительно-монтажные клеммы СМК в розничной упаковке | Регулярная | PROxima | 0.0375 | 0.000162
plc-smk-412r | Строительно-монтажная клемма СМК 222-412 с рычагом 2 отверстия 0,08-2,5мм2 (2шт.) EKF PROxima | 47.19 | 30 | 30 | 720 | 17 Изделия для электромонтажа | 17.06 Клеммы СМК | 17.06.03 Строительно-монтажные клеммы СМК в розничной упаковке | Регулярная | PROxima | 0.007 | 3.69e-06
plc-smk-413r | Строительно-монтажная клемма СМК 222-413 с рычагом 3 отверстия 0,08-2,5мм2 (2шт.) EKF PROxima | 60.6 | 20 | 30 | 720 | 17 Изделия для электромонтажа | 17.06 Клеммы СМК | 17.06.03 Строительно-монтажные клеммы СМК в розничной упаковке | Регулярная | PROxima | 0.009 | 5.05e-06
plc-smk-415r | Строительно-монтажная клемма СМК 222-415 с рычагом 5 отверстий 0,08-2,5мм2 (2шт.) EKF PROxima | 103.64 | 20 | 20 | 480 | 17 Изделия для электромонтажа | 17.06 Клеммы СМК | 17.06.03 Строительно-монтажные клеммы СМК в розничной упаковке | Регулярная | PROxima | 0.015 | 7.91e-06
plc-smk-111r | Строительно-монтажная клемма СМК 224-111 проходная на 1 проводник 1,0-2,5мм2 (4шт.) EKF PROxima | 52.75 | 20 | 20 | 480 | 17 Изделия для электромонтажа | 17.06 Клеммы СМК | 17.06.03 Строительно-монтажные клеммы СМК в розничной упаковке | Регулярная | PROxima | 0.009 | 2.53e-06
plc-smk-102r | Строительно-монтажная клемма СМК 773-102 2 отверстия 1,0-2,5мм2 (4шт.) EKF PROxima | 42.99 | 20 | 20 | 480 | 17 Изделия для электромонтажа | 17.06 Клеммы СМК | 17.06.03 Строительно-монтажные клеммы СМК в розничной упаковке | Регулярная | PROxima | 0.008 | 2.35e-06
plc-smk-104r | Строительно-монтажная клемма СМК 773-104 4 отверстия 1,0-2,5мм2 (4шт.) EKF PROxima | 49.64 | 20 | 20 | 480 | 17 Изделия для электромонтажа | 17.06 Клеммы СМК | 17.06.03 Строительно-монтажные клеммы СМК в розничной упаковке | Регулярная | PROxima | 0.011 | 4.98e-06
plc-smk-106r | Строительно-монтажная клемма СМК 773-106 6 отверстий 1,0-2,5мм2 (4шт.) EKF PROxima | 85.37 | 10 | 10 | 300 | 17 Изделия для электромонтажа | 17.06 Клеммы СМК | 17.06.03 Строительно-монтажные клеммы СМК в розничной упаковке | Регулярная | PROxima | 0.016 | 5.91e-06
plc-smk-108r | Строительно-монтажная клемма СМК 773-108 8 отверстий 1,0-2,5мм2 (4шт.) EKF PROxima | 56.16 | 10 | 10 | 300 | 17 Изделия для электромонтажа | 17.06 Клеммы СМК | 17.06.03 Строительно-монтажные клеммы СМК в розничной упаковке | Регулярная | PROxima | 0.021 | 6.13e-06
plc-smk-412b | Клемма СМК 222-412 блистер (5шт) | 116.41 | 1 | 1 | 400 | 17 Изделия для электромонтажа | 17.06 Клеммы СМК | 17.06.04 Строительно-монтажные клеммы СМК-222 в блистерной упаковке | Регулярная | PROxima | 0.018 | 0.00013
plc-smk-413b | Клемма СМК 222-413 блистер (5шт) | 137.01 | 1 | 1 | 400 | 17 Изделия для электромонтажа | 17.06 Клеммы СМК | 17.06.04 Строительно-монтажные клеммы СМК-222 в блистерной упаковке | Регулярная | PROxima | 0.028 | 0.00013
plc-smk-415b | Клемма СМК 222-415 блистер (5шт) | 199.95 | 1 | 1 | 400 | 17 Изделия для электромонтажа | 17.06 Клеммы СМК | 17.06.04 Строительно-монтажные клеммы СМК-222 в блистерной упаковке | Регулярная | PROxima | 0.038 | 0.00013
plc-smk-2273-242 | Строительно-монтажная клемма СМК 2273-242 (с пастой) 2 отверстия 0,5-2.5мм2 (100шт.) EKF PROxima | 7.89 | 100 | 100 | 6000 | 17 Изделия для электромонтажа | 17.06 Клеммы СМК | 17.06.05 Строительно-монтажные клеммы СМК-2273 компактные (с пастой) | Регулярная | PROxima | 0.0007 | 9.7e-07
plc-smk-2273-243 | Строительно-монтажная клемма СМК 2273-243 (с пастой) 3 отверстия 0,5-2.5мм2 (100шт.) EKF PROxima | 11.19 | 100 | 100 | 6000 | 17 Изделия для электромонтажа | 17.06 Клеммы СМК | 17.06.05 Строительно-монтажные клеммы СМК-2273 компактные (с пастой) | Регулярная | PROxima | 0.001 | 1.36e-06
plc-smk-2273-244 | Строительно-монтажная клемма СМК 2273-244 (с пастой) 4 отверстия 0,5-2.5мм2 (100шт.) EKF PROxima | 14.27 | 100 | 100 | 6000 | 17 Изделия для электромонтажа | 17.06 Клеммы СМК | 17.06.05 Строительно-монтажные клеммы СМК-2273 компактные (с пастой) | Регулярная | PROxima | 0.0013 | 1.74e-06
plc-smk-2273-245 | Строительно-монтажная клемма СМК 2273-245 (с пастой) 5 отверстий 0,5-2.5мм2 (100шт.) EKF PROxima | 15.58 | 100 | 100 | 6000 | 17 Изделия для электромонтажа | 17.06 Клеммы СМК | 17.06.05 Строительно-монтажные клеммы СМК-2273 компактные (с пастой) | Регулярная | PROxima | 0.0016 | 2.13e-06
plc-smk-2273-246 | Строительно-монтажная клемма СМК 2273-246 (с пастой) 6 отверстий 0,5-2.5мм2 (50шт.) EKF PROxima | 16.09 | 50 | 50 | 3000 | 17 Изделия для электромонтажа | 17.06 Клеммы СМК | 17.06.05 Строительно-монтажные клеммы СМК-2273 компактные (с пастой) | Регулярная | PROxima | 0.002 | 2.43e-06
plc-smk-2273-248 | Строительно-монтажная клемма СМК 2273-248 (с пастой) 8 отверстий 0,5-2.5мм2 (50шт.) EKF PROxima | 20.88 | 50 | 50 | 3000 | 17 Изделия для электромонтажа | 17.06 Клеммы СМК | 17.06.05 Строительно-монтажные клеммы СМК-2273 компактные (с пастой) | Регулярная | PROxima | 0.0022 | 3.13e-06
plc-smk-221-412 | Клемма СМК 221-412 2 отверстия 0.2-4.0 мм2 (100шт.) EKF PROxima | 26.45 | 100 | 100 | 2400 | 17 Изделия для электромонтажа | 17.06 Клеммы СМК | 17.06.06 Строительно-монтажные клеммы СМК-221 многоразовые компактные | Регулярная | PROxima | 0.0027 | 3.55e-06
plc-smk-221-413 | Клемма СМК 221-413 3 отверстия 0.2-4.0 мм2 (100шт.) EKF PROxima | 33.06 | 100 | 100 | 2400 | 17 Изделия для электромонтажа | 17.06 Клеммы СМК | 17.06.06 Строительно-монтажные клеммы СМК-221 многоразовые компактные | Регулярная | PROxima | 0.0035 | 4.94e-06
plc-smk-221-415 | Клемма СМК 221-415 5 отверстий 0.2-4.0 мм2 (50шт.) EKF PROxima | 50.14 | 50 | 50 | 1200 | 17 Изделия для электромонтажа | 17.06 Клеммы СМК | 17.06.06 Строительно-монтажные клеммы СМК-221 многоразовые компактные | Регулярная | PROxima | 0.0057 | 7.785e-05
plc-KK-10-10 | Колодка клеммная (10мм) 10А (10шт.) EKF PROxima | 64.84 | 10 | 10 | 500 | 17 Изделия для электромонтажа | 17.07 Клеммные колодки (зажим клеммный 12 секций) | 17.07.01 Клеммные колодки (полиэтилен) | Регулярная | PROxima | 0.028 | 3.5e-05
plc-KK-12-15 | Колодка клеммная (12мм) 15А (10шт.) EKF PROxima | 90.92 | 10 | 10 | 500 | 17 Изделия для электромонтажа | 17.07 Клеммные колодки (зажим клеммный 12 секций) | 17.07.01 Клеммные колодки (полиэтилен) | Регулярная | PROxima | 0.046 | 4.368e-05
plc-KK-16-30 | Колодка клеммная (16мм) 30А (10шт.) EKF PROxima | 126.2 | 10 | 10 | 300 | 17 Изделия для электромонтажа | 17.07 Клеммные колодки (зажим клеммный 12 секций) | 17.07.01 Клеммные колодки (полиэтилен) | Регулярная | PROxima | 0.06 | 7.022e-05
plc-KK-25-60 | Колодка клеммная (25мм) 60А (10шт.) EKF PROxima | 202.4 | 10 | 10 | 200 | 17 Изделия для электромонтажа | 17.07 Клеммные колодки (зажим клеммный 12 секций) | 17.07.01 Клеммные колодки (полиэтилен) | Регулярная | PROxima | 0.115 | 0.0001425
plc-KK-30-80 | Колодка клеммная (30мм.) 80А (10шт.) EKF PROxima | 309.35 | 10 | 10 | 100 | 17 Изделия для электромонтажа | 17.07 Клеммные колодки (зажим клеммный 12 секций) | 17.07.01 Клеммные колодки (полиэтилен) | Регулярная | PROxima | 0.13 | 0.00016723
plc-KK-35-80 | Колодка клеммная (35мм) 80А (10шт.) EKF PROxima | 398.74 | 10 | 10 | 100 | 17 Изделия для электромонтажа | 17.07 Клеммные колодки (зажим клеммный 12 секций) | 17.07.01 Клеммные колодки (полиэтилен) | Регулярная | PROxima | 0.19 | 0.0002484
plc-KK-35-100 | Колодка клеммная (35мм.) 100А (10шт.) EKF PROxima | 552.12 | 10 | 10 | 100 | 17 Изделия для электромонтажа | 17.07 Клеммные колодки (зажим клеммный 12 секций) | 17.07.01 Клеммные колодки (полиэтилен) | Регулярная | PROxima | 0.19 | 0.00022977
plc-KK-40-100 | Колодка клеммная (40мм) 100А (10шт.) EKF PROxima | 383.02 | 10 | 10 | 100 | 17 Изделия для электромонтажа | 17.07 Клеммные колодки (зажим клеммный 12 секций) | 17.07.01 Клеммные колодки (полиэтилен) | Регулярная | PROxima | 0.36 | 0.00034155
plc-KK-40-150 | Колодка клеммная (40мм.) 150А (10шт.) EKF PROxima | 682.61 | 10 | 10 | 50 | 17 Изделия для электромонтажа | 17.07 Клеммные колодки (зажим клеммный 12 секций) | 17.07.01 Клеммные колодки (полиэтилен) | Регулярная | PROxima | 0.36 | 0.0003969
plc-KK-4-3 | Колодка клеммная (4мм) 3А (10шт.) EKF PROxima | 43.89 | 10 | 10 | 1000 | 17 Изделия для электромонтажа | 17.07 Клеммные колодки (зажим клеммный 12 секций) | 17.07.01 Клеммные колодки (полиэтилен) | Регулярная | PROxima | 0.016 | 1.836e-05
plc-KK-6-6 | Колодка клеммная (6мм) 6А (10шт.) EKF PROxima | 51.66 | 10 | 10 | 1000 | 17 Изделия для электромонтажа | 17.07 Клеммные колодки (зажим клеммный 12 секций) | 17.07.01 Клеммные колодки (полиэтилен) | Регулярная | PROxima | 0.021 | 2.652e-05
plc-KK-4-3-ps-w | Колодка клеммная (4мм.) 3А полистирол белая (10шт.) EKF PROxima | 43 | 10 | 10 | 1000 | 17 Изделия для электромонтажа | 17.07 Клеммные колодки (зажим клеммный 12 секций) | 17.07.02 Клеммные колодки (полистирол) | Регулярная | PROxima | 0.015 | 2.011e-05
plc-KK-4-3-ps-y | Колодка клеммная (4мм.) 3А полистирол желтая (10шт.) EKF PROxima | 41.93 | 10 | 10 | 1000 | 17 Изделия для электромонтажа | 17.07 Клеммные колодки (зажим клеммный 12 секций) | 17.07.02 Клеммные колодки (полистирол) | Регулярная | PROxima | 0.015 | 1.856e-05
plc-KK-4-3-ps-s | Колодка клеммная (4мм.) 3А полистирол синяя (10шт.) EKF PROxima | 47.03 | 10 | 10 | 1000 | 17 Изделия для электромонтажа | 17.07 Клеммные колодки (зажим клеммный 12 секций) | 17.07.02 Клеммные колодки (полистирол) | Регулярная | PROxima | 0.015 | 2.011e-05
plc-KK-4-3-ps-b | Колодка клеммная (4мм.) 3А полистирол черная (10шт.) EKF PROxima | 47.09 | 10 | 10 | 1000 | 17 Изделия для электромонтажа | 17.07 Клеммные колодки (зажим клеммный 12 секций) | 17.07.02 Клеммные колодки (полистирол) | Регулярная | PROxima | 0.015 | 1.856e-05
plc-KK-6-5-ps-w | Колодка клеммная (6мм.) 5А полистирол белая (10шт.) EKF PROxima | 54.38 | 10 | 10 | 1000 | 17 Изделия для электромонтажа | 17.07 Клеммные колодки (зажим клеммный 12 секций) | 17.07.02 Клеммные колодки (полистирол) | Регулярная | PROxima | 0.019 | 2.087e-05
plc-KK-6-5-ps-y | Колодка клеммная (6мм.) 5А полистирол желтая (10шт.) EKF PROxima | 47.84 | 10 | 10 | 1000 | 17 Изделия для электромонтажа | 17.07 Клеммные колодки (зажим клеммный 12 секций) | 17.07.02 Клеммные колодки (полистирол) | Регулярная | PROxima | 0.019 | 2.2e-05
plc-KK-6-5-ps-s | Колодка клеммная (6мм.) 5А полистирол синяя (10шт.) EKF PROxima | 59.54 | 10 | 10 | 1000 | 17 Изделия для электромонтажа | 17.07 Клеммные колодки (зажим клеммный 12 секций) | 17.07.02 Клеммные колодки (полистирол) | Регулярная | PROxima | 0.019 | 2.016e-05
plc-KK-6-5-ps-b | Колодка клеммная (6мм.) 5А полистирол черная (10шт.) EKF PROxima | 47.84 | 10 | 10 | 1000 | 17 Изделия для электромонтажа | 17.07 Клеммные колодки (зажим клеммный 12 секций) | 17.07.02 Клеммные колодки (полистирол) | Регулярная | PROxima | 0.019 | 1.926e-05
plc-KK-10-10-ps-w | Колодка клеммная (10мм.) 10А полистирол белая (10шт.) EKF PROxima | 71.38 | 10 | 10 | 500 | 17 Изделия для электромонтажа | 17.07 Клеммные колодки (зажим клеммный 12 секций) | 17.07.02 Клеммные колодки (полистирол) | Регулярная | PROxima | 0.028 | 4.182e-05
plc-KK-10-10-ps-y | Колодка клеммная (10мм.) 10А полистирол желтая (10шт.) EKF PROxima | 71.38 | 10 | 10 | 500 | 17 Изделия для электромонтажа | 17.07 Клеммные колодки (зажим клеммный 12 секций) | 17.07.02 Клеммные колодки (полистирол) | Регулярная | PROxima | 0.032 | 4.128e-05
plc-KK-10-10-ps-s | Колодка клеммная (10мм.) 10А полистирол синяя (10шт.) EKF PROxima | 88.26 | 10 | 10 | 500 | 17 Изделия для электромонтажа | 17.07 Клеммные колодки (зажим клеммный 12 секций) | 17.07.02 Клеммные колодки (полистирол) | Регулярная | PROxima | 0.032 | 3.84e-05
plc-KK-10-10-ps-b | Колодка клеммная (10мм.) 10А полистирол черная (10шт.) EKF PROxima | 71.38 | 10 | 10 | 500 | 17 Изделия для электромонтажа | 17.07 Клеммные колодки (зажим клеммный 12 секций) | 17.07.02 Клеммные колодки (полистирол) | Регулярная | PROxima | 0.032 | 3.84e-05
plc-KK-12-16-ps-w | Колодка клеммная (12мм.) 16А полистирол белая (10шт.) EKF PROxima | 89.05 | 10 | 10 | 500 | 17 Изделия для электромонтажа | 17.07 Клеммные колодки (зажим клеммный 12 секций) | 17.07.02 Клеммные колодки (полистирол) | Регулярная | PROxima | 0.038 | 5.386e-05
plc-KK-12-16-ps-y | Колодка клеммная (12мм.) 16А полистирол желтая (10шт.) EKF PROxima | 88.2 | 10 | 10 | 500 | 17 Изделия для электромонтажа | 17.07 Клеммные колодки (зажим клеммный 12 секций) | 17.07.02 Клеммные колодки (полистирол) | Регулярная | PROxima | 0.038 | 4.82e-05
plc-KK-12-16-ps-s | Колодка клеммная (12мм.) 16А полистирол синяя (10шт.) EKF PROxima | 117.39 | 10 | 10 | 500 | 17 Изделия для электромонтажа | 17.07 Клеммные колодки (зажим клеммный 12 секций) | 17.07.02 Клеммные колодки (полистирол) | Регулярная | PROxima | 0.038 | 4.855e-05
plc-KK-12-16-ps-b | Колодка клеммная (12мм.) 16А полистирол черная (10шт.) EKF PROxima | 89.05 | 10 | 10 | 500 | 17 Изделия для электромонтажа | 17.07 Клеммные колодки (зажим клеммный 12 секций) | 17.07.02 Клеммные колодки (полистирол) | Регулярная | PROxima | 0.038 | 5.086e-05
plc-KK-14-20-ps-w | Колодка клеммная (14мм.) 20А полистирол белая (10шт.) EKF PROxima | 98.48 | 10 | 10 | 500 | 17 Изделия для электромонтажа | 17.07 Клеммные колодки (зажим клеммный 12 секций) | 17.07.02 Клеммные колодки (полистирол) | Регулярная | PROxima | 0.038 | 4.998e-05
plc-KK-14-20-ps-y | Колодка клеммная (14мм.) 20А полистирол желтая (10шт.) EKF PROxima | 98.48 | 10 | 10 | 500 | 17 Изделия для электромонтажа | 17.07 Клеммные колодки (зажим клеммный 12 секций) | 17.07.02 Клеммные колодки (полистирол) | Регулярная | PROxima | 0.04 | 5.544e-05
plc-KK-14-20-ps-s | Колодка клеммная (14мм.) 20А полистирол синяя (10шт.) EKF PROxima | 144.49 | 10 | 10 | 500 | 17 Изделия для электромонтажа | 17.07 Клеммные колодки (зажим клеммный 12 секций) | 17.07.02 Клеммные колодки (полистирол) | Регулярная | PROxima | 0.04 | 5.236e-05
plc-KK-14-20-ps-b | Колодка клеммная (14мм.) 20А полистирол черная (10шт.) EKF PROxima | 98.48 | 10 | 10 | 500 | 17 Изделия для электромонтажа | 17.07 Клеммные колодки (зажим клеммный 12 секций) | 17.07.02 Клеммные колодки (полистирол) | Регулярная | PROxima | 0.04 | 5.236e-05
plc-KK-16-30-ps-w | Колодка клеммная (16мм.) 30А полистирол белая (10шт.) EKF PROxima | 132.46 | 10 | 10 | 300 | 17 Изделия для электромонтажа | 17.07 Клеммные колодки (зажим клеммный 12 секций) | 17.07.02 Клеммные колодки (полистирол) | Регулярная | PROxima | 0.06 | 8e-05
plc-KK-16-30-ps-y | Колодка клеммная (16мм.) 30А полистирол желтая (10шт.) EKF PROxima | 172.63 | 10 | 10 | 300 | 17 Изделия для электромонтажа | 17.07 Клеммные колодки (зажим клеммный 12 секций) | 17.07.02 Клеммные колодки (полистирол) | Регулярная | PROxima | 0.06 | 7.776e-05
plc-KK-16-30-ps-s | Колодка клеммная (16мм.) 30А полистирол синяя (10шт.) EKF PROxima | 172.63 | 10 | 10 | 300 | 17 Изделия для электромонтажа | 17.07 Клеммные колодки (зажим клеммный 12 секций) | 17.07.02 Клеммные колодки (полистирол) | Регулярная | PROxima | 0.06 | 8.05e-05
plc-KK-16-30-ps-b | Колодка клеммная (16мм.) 30А полистирол черная (10шт.) EKF PROxima | 132.46 | 10 | 10 | 300 | 17 Изделия для электромонтажа | 17.07 Клеммные колодки (зажим клеммный 12 секций) | 17.07.02 Клеммные колодки (полистирол) | Регулярная | PROxima | 0.06 | 8.1e-05
plc-KK-25-60-ps-w | Колодка клеммная (25мм.) 60А полистирол белая (10шт.) EKF PROxima | 199.63 | 10 | 10 | 200 | 17 Изделия для электромонтажа | 17.07 Клеммные колодки (зажим клеммный 12 секций) | 17.07.02 Клеммные колодки (полистирол) | Регулярная | PROxima | 0.105 | 0.0001425
plc-KK-25-60-ps-y | Колодка клеммная (25мм.) 60А полистирол желтая (10шт.) EKF PROxima | 199.63 | 10 | 10 | 200 | 17 Изделия для электромонтажа | 17.07 Клеммные колодки (зажим клеммный 12 секций) | 17.07.02 Клеммные колодки (полистирол) | Регулярная | PROxima | 0.105 | 0.000144
plc-KK-25-60-ps-s | Колодка клеммная (25мм.) 60А полистирол синяя (10шт.) EKF PROxima | 199.63 | 10 | 10 | 200 | 17 Изделия для электромонтажа | 17.07 Клеммные колодки (зажим клеммный 12 секций) | 17.07.02 Клеммные колодки (полистирол) | Регулярная | PROxima | 0.105 | 0.00014625
plc-KK-25-60-ps-b | Колодка клеммная (25мм.) 60А полистирол черная (10шт.) EKF PROxima | 199.63 | 10 | 10 | 200 | 17 Изделия для электромонтажа | 17.07 Клеммные колодки (зажим клеммный 12 секций) | 17.07.02 Клеммные колодки (полистирол) | Регулярная | PROxima | 0.105 | 0.000144
plc-KK-35-80-ps-w | Колодка клеммная (35мм.) 80А полистирол белая (10шт.) EKF PROxima | 337.3 | 10 | 10 | 100 | 17 Изделия для электромонтажа | 17.07 Клеммные колодки (зажим клеммный 12 секций) | 17.07.02 Клеммные колодки (полистирол) | Регулярная | PROxima | 0.175 | 0.00018444
plc-KK-35-80-ps-y | Колодка клеммная (35мм.) 80А полистирол желтая (10шт.) EKF PROxima | 337.3 | 10 | 10 | 100 | 17 Изделия для электромонтажа | 17.07 Клеммные колодки (зажим клеммный 12 секций) | 17.07.02 Клеммные колодки (полистирол) | Регулярная | PROxima | 0.175 | 0.00017998
plc-KK-35-80-ps-s | Колодка клеммная (35мм.) 80А полистирол синяя (10шт.) EKF PROxima | 337.3 | 10 | 10 | 100 | 17 Изделия для электромонтажа | 17.07 Клеммные колодки (зажим клеммный 12 секций) | 17.07.02 Клеммные колодки (полистирол) | Регулярная | PROxima | 0.175 | 0.00019562
plc-KK-35-80-ps-b | Колодка клеммная (35мм.) 80А полистирол черная (10шт.) EKF PROxima | 337.3 | 10 | 10 | 100 | 17 Изделия для электромонтажа | 17.07 Клеммные колодки (зажим клеммный 12 секций) | 17.07.02 Клеммные колодки (полистирол) | Регулярная | PROxima | 0.175 | 0.00019186
plc-KK-40-100-ps-w | Колодка клеммная (40мм.) 100А полистирол белая (10шт.) EKF PROxima | 700.43 | 10 | 10 | 100 | 17 Изделия для электромонтажа | 17.07 Клеммные колодки (зажим клеммный 12 секций) | 17.07.02 Клеммные колодки (полистирол) | Регулярная | PROxima | 0.225 | 0.00028527
plc-KK-40-100-ps-y | Колодка клеммная (40мм.) 100А полистирол желтая (10шт.) EKF PROxima | 450.6 | 10 | 10 | 100 | 17 Изделия для электромонтажа | 17.07 Клеммные колодки (зажим клеммный 12 секций) | 17.07.02 Клеммные колодки (полистирол) | Регулярная | PROxima | 0.195 | 0.0002538
plc-KK-40-100-ps-s | Колодка клеммная (40мм.) 100А полистирол синяя (10шт.) EKF PROxima | 450.6 | 10 | 10 | 100 | 17 Изделия для электромонтажа | 17.07 Клеммные колодки (зажим клеммный 12 секций) | 17.07.02 Клеммные колодки (полистирол) | Регулярная | PROxima | 0.195 | 0.00025752
plc-KK-40-100-ps-b | Колодка клеммная (40мм.) 100А полистирол черная (10шт.) EKF PROxima | 450.6 | 10 | 10 | 100 | 17 Изделия для электромонтажа | 17.07 Клеммные колодки (зажим клеммный 12 секций) | 17.07.02 Клеммные колодки (полистирол) | Регулярная | PROxima | 0.195 | 0.00025108
plc-KK-60-150-ps-w | Колодка клеммная (60мм.) 150А полистирол белая (10шт.) EKF PROxima | 478.76 | 10 | 10 | 50 | 17 Изделия для электромонтажа | 17.07 Клеммные колодки (зажим клеммный 12 секций) | 17.07.02 Клеммные колодки (полистирол) | Регулярная | PROxima | 0.37 | 0.00040478
plc-KK-60-150-ps-y | Колодка клеммная (60мм.) 150А полистирол желтая (5шт.) EKF PROxima | 478.76 | 10 | 10 | 50 | 17 Изделия для электромонтажа | 17.07 Клеммные колодки (зажим клеммный 12 секций) | 17.07.02 Клеммные колодки (полистирол) | Регулярная | PROxima | 0.37 | 0.00040163
plc-KK-60-150-ps-s | Колодка клеммная (60мм.) 150А полистирол синяя (5шт.) EKF PROxima | 478.76 | 10 | 10 | 50 | 17 Изделия для электромонтажа | 17.07 Клеммные колодки (зажим клеммный 12 секций) | 17.07.02 Клеммные колодки (полистирол) | Регулярная | PROxima | 0.37 | 0.00040163
plc-KK-60-150-ps-b | Колодка клеммная (60мм.) 150А полистирол черная (10шт.) EKF PROxima | 478.76 | 10 | 10 | 50 | 17 Изделия для электромонтажа | 17.07 Клеммные колодки (зажим клеммный 12 секций) | 17.07.02 Клеммные колодки (полистирол) | Регулярная | PROxima | 0.37 | 0.0004032
plc-cc-n | Набор СИЗ ( СИЗ-1 40шт, СИЗ-2 40шт, СИЗ-3 50 шт, СИЗ-4 15шт, СИЗ-5 10шт, Бита-2шт) EKF PROxima | 548.43 | 1 | 1 | 40 | 17 Изделия для электромонтажа | 17.08 Соединительные изолирующие зажимы (СИЗ) |  | Регулярная | PROxima | 0.263 | 0.00088725
plc-cc-3 | Соединительный изолирующий зажим СИЗ-1 (1-2,75мм2) (100шт.) EKF PROxima | 138.97 | 1 | 10 | 450 | 17 Изделия для электромонтажа | 17.08 Соединительные изолирующие зажимы (СИЗ) |  | Регулярная | PROxima | 0.058 | 0.00012
plc-cc-4 | Соединительный изолирующий зажим СИЗ-2 (1-3,75мм2) (100шт.) EKF PROxima | 174.66 | 1 | 10 | 250 | 17 Изделия для электромонтажа | 17.08 Соединительные изолирующие зажимы (СИЗ) |  | Регулярная | PROxima | 0.094 | 0.00016
plc-cc-5 | Соединительный изолирующий зажим СИЗ-3 (1,5-5,75мм2) (100шт.) EKF PROxima | 255.33 | 1 | 10 | 48 | 17 Изделия для электромонтажа | 17.08 Соединительные изолирующие зажимы (СИЗ) |  | Регулярная | PROxima | 0.163 | 0.00108
plc-cc-6 | Соединительный изолирующий зажим СИЗ-4 (1,75-10,5мм2) (100шт.) EKF PROxima | 343.8 | 1 | 10 | 48 | 17 Изделия для электромонтажа | 17.08 Соединительные изолирующие зажимы (СИЗ) |  | Регулярная | PROxima | 0.268 | 0.00108
plc-cc-8 | Соединительный изолирующий зажим СИЗ-5 (3-17мм2) (100шт.) EKF PROxima | 464.19 | 1 | 10 | 50 | 17 Изделия для электромонтажа | 17.08 Соединительные изолирующие зажимы (СИЗ) |  | Регулярная | PROxima | 0.42 | 0.001584
plc-cl-11 | Соединительный изолирующий зажим с лепестками СИЗ-Л 11 (4,5-16мм2) (100шт.) EKF PROxima | 660.62 | 1 | 5 | 45 | 17 Изделия для электромонтажа | 17.08 Соединительные изолирующие зажимы (СИЗ) |  | Регулярная | PROxima | 0.457 | 0.001872
plc-cl-7 | Соединительный изолирующий зажим с лепестками СИЗ-Л 7 (3-8,5мм2) (100шт.) EKF PROxima | 429.03 | 1 | 10 | 48 | 17 Изделия для электромонтажа | 17.08 Соединительные изолирующие зажимы (СИЗ) |  | Регулярная | PROxima | 0.26 | 0.00126
plc-cl-8 | Соединительный изолирующий зажим с лепестками СИЗ-Л 8 (1-12,75мм2) (100шт.) EKF PROxima | 527.5 | 1 | 10 | 48 | 17 Изделия для электромонтажа | 17.08 Соединительные изолирующие зажимы (СИЗ) |  | Регулярная | PROxima | 0.32 | 0.00126
plc-ovt-0.25-1.0 | Ответвитель прокалывающий ОВ-T 1 0.25-1.0 мм2 красный (50шт) EKF PROxima | 454.91 | 1 | 6 | 72 | 17 Изделия для электромонтажа | 17.09 Ответвители прокалывающие | 17.09.01 Ответвители прокалывающие | Регулярная | PROxima | 0.0903 | 0.00027
plc-ovt-1.5-2.5 | Ответвитель прокалывающий ОВ-Т 2 1.5-2.5 мм2 синий (50 шт) EKF PROxima | 454.91 | 1 | 6 | 72 | 17 Изделия для электромонтажа | 17.09 Ответвители прокалывающие | 17.09.01 Ответвители прокалывающие | Регулярная | PROxima | 0.0903 | 0.00027
plc-ovt-4.0-6.0 | Ответвитель прокалывающий ОВ-Т 3 4.0-6.0 мм2 желтый (50 шт) EKF PROxima | 454.91 | 1 | 6 | 72 | 17 Изделия для электромонтажа | 17.09 Ответвители прокалывающие | 17.09.01 Ответвители прокалывающие | Регулярная | PROxima | 0.0903 | 0.00027
plc-ov-0.5-1.5 | Ответвитель прокалывающий ОВ-1 0,5-1,5 мм2 красный (50шт.) EKF PROxima | 343.88 | 10 | 10 | 100 | 17 Изделия для электромонтажа | 17.09 Ответвители прокалывающие | 17.09.01 Ответвители прокалывающие | Регулярная | PROxima | 0.37 | 0.00027
plc-ov-1.0-2.5 | Ответвитель прокалывающий ОВ-2 1,0-2,5 мм2 синий (50 шт.) EKF PROxima | 333.56 | 10 | 10 | 100 | 17 Изделия для электромонтажа | 17.09 Ответвители прокалывающие | 17.09.01 Ответвители прокалывающие | Регулярная | PROxima | 0.0828 | 0.00027
plc-ov-2.5-6.0 | Ответвитель прокалывающий ОВ-3 2,5-6,0 мм2 желтый (25 шт.) EKF PROxima | 314.23 | 10 | 10 | 100 | 17 Изделия для электромонтажа | 17.09 Ответвители прокалывающие | 17.09.01 Ответвители прокалывающие | Регулярная | PROxima | 0.072 | 0.00027
plc-ovt-0.25-1.0r | Ответвитель прокалывающий ОВ-T 1 0.25-1.0 мм2 красный (5шт) EKF PROxima | 52.83 | 20 | 20 | 480 | 17 Изделия для электромонтажа | 17.09 Ответвители прокалывающие | 17.09.02 Ответвители прокалывающие розничная кратность | Регулярная | PROxima | 0.0104 | 0.000162
plc-ovt-1.5-2.5r | Ответвитель прокалывающий ОВ-Т 2 1.5-2.5 мм2 синий (5 шт) EKF PROxima | 52.83 | 20 | 20 | 480 | 17 Изделия для электромонтажа | 17.09 Ответвители прокалывающие | 17.09.02 Ответвители прокалывающие розничная кратность | Регулярная | PROxima | 0.0104 | 0.000162
plc-ovt-4.0-6.0r | Ответвитель прокалывающий ОВ-Т 3 4.0-6.0 мм2 желтый (5 шт) EKF PROxima | 52.83 | 10 | 20 | 480 | 17 Изделия для электромонтажа | 17.09 Ответвители прокалывающие | 17.09.02 Ответвители прокалывающие розничная кратность | Регулярная | PROxima | 0.0104 | 0.000162
plc-iz-a-w | Изолента класс А (0,18х19мм) (20м.) белая EKF Basic | 62.85 | 10 | 10 | 200 | 17 Изделия для электромонтажа | 17.10 Изолента | 17.10.01 Изолента ПВХ Basic | Регулярная | Basic | 0.095 | 0.00010125
plc-iz-a-y | Изолента класс А (0,18х19мм) (20м.) желтая EKF Basic | 62.85 | 10 | 10 | 200 | 17 Изделия для электромонтажа | 17.10 Изолента | 17.10.01 Изолента ПВХ Basic | Регулярная | Basic | 0.105 | 0.00010688
plc-iz-a-yg | Изолента класс А (0,18х19мм) (20м.) желто-зеленая EKF Basic | 72.09 | 10 | 10 | 200 | 17 Изделия для электромонтажа | 17.10 Изолента | 17.10.01 Изолента ПВХ Basic | Регулярная | Basic | 0.105 | 0.00010688
plc-iz-a-g | Изолента класс А (0,18х19мм) (20м.) зеленая EKF Basic | 62.85 | 10 | 10 | 200 | 17 Изделия для электромонтажа | 17.10 Изолента | 17.10.01 Изолента ПВХ Basic | Регулярная | Basic | 0.095 | 9.85e-05
plc-iz-a-r | Изолента класс А (0,18х19мм) (20м.) красная EKF Basic | 62.85 | 10 | 10 | 200 | 17 Изделия для электромонтажа | 17.10 Изолента | 17.10.01 Изолента ПВХ Basic | Регулярная | Basic | 0.105 | 0.00010125
plc-iz-a-s | Изолента класс А (0,18х19мм) (20м.) синяя EKF Basic | 62.85 | 10 | 10 | 200 | 17 Изделия для электромонтажа | 17.10 Изолента | 17.10.01 Изолента ПВХ Basic | Регулярная | Basic | 0.105 | 0.00010404
plc-iz-a-b | Изолента класс А (0,18х19мм) (20м.) черная EKF Basic | 62.85 | 10 | 10 | 200 | 17 Изделия для электромонтажа | 17.10 Изолента | 17.10.01 Изолента ПВХ Basic | Регулярная | Basic | 0.095 | 0.00010125
plc-iz-b-w | Изолента класс В (0,13х15мм) (20м.) белая EKF Basic | 41.62 | 10 | 10 | 200 | 17 Изделия для электромонтажа | 17.10 Изолента | 17.10.01 Изолента ПВХ Basic | Регулярная | Basic | 0.06 | 6.338e-05
plc-iz-b-y | Изолента класс В (0,13х15мм) (20м.) желтая EKF Basic | 41.62 | 10 | 10 | 200 | 17 Изделия для электромонтажа | 17.10 Изолента | 17.10.01 Изолента ПВХ Basic | Регулярная | Basic | 0.06 | 6.338e-05
plc-iz-b-yg | Изолента класс В (0,13х15мм) (20м.) желто-зеленая EKF Basic | 45.74 | 10 | 10 | 200 | 17 Изделия для электромонтажа | 17.10 Изолента | 17.10.01 Изолента ПВХ Basic | Регулярная | Basic | 0.055 | 6.338e-05
plc-iz-b-g | Изолента класс В (0,13х15мм) (20м.) зеленая EKF Basic | 41.62 | 10 | 10 | 200 | 17 Изделия для электромонтажа | 17.10 Изолента | 17.10.01 Изолента ПВХ Basic | Регулярная | Basic | 0.055 | 6.338e-05
plc-iz-b-r | Изолента класс В (0,13х15мм) (20м.) красная EKF Basic | 41.62 | 10 | 10 | 200 | 17 Изделия для электромонтажа | 17.10 Изолента | 17.10.01 Изолента ПВХ Basic | Регулярная | Basic | 0.06 | 6.338e-05
plc-iz-b-s | Изолента класс В (0,13х15мм) (20м.) синяя EKF Basic | 41.62 | 10 | 10 | 200 | 17 Изделия для электромонтажа | 17.10 Изолента | 17.10.01 Изолента ПВХ Basic | Регулярная | Basic | 0.055 | 6.338e-05
plc-iz-b-b | Изолента класс В (0,13х15мм) (20м.) черная EKF Basic | 41.62 | 10 | 10 | 200 | 17 Изделия для электромонтажа | 17.10 Изолента | 17.10.01 Изолента ПВХ Basic | Регулярная | Basic | 0.055 | 6.338e-05
plc-hb-pol1-1 | Изолента ХБ 1-ПОЛ 15мм/10м (100г) EKF PROxima | 60.56 | 1 | 1 | 180 | 17 Изделия для электромонтажа | 17.10 Изолента | 17.10.02 Изолента ХБ | Регулярная | PROxima | 0.1 | 0.000288
plc-hb-pol1-2 | Изолента ХБ 1-ПОЛ 15мм/20м (200г) EKF PROxima | 123.23 | 1 | 1 | 90 | 17 Изделия для электромонтажа | 17.10 Изолента | 17.10.02 Изолента ХБ | Регулярная | PROxima | 0.2 | 0.00045
plc-hb-pol1-3 | Изолента ХБ 1-ПОЛ 15мм/30м (300г) EKF PROxima | 182.62 | 1 | 1 | 60 | 17 Изделия для электромонтажа | 17.10 Изолента | 17.10.02 Изолента ХБ | Регулярная | PROxima | 0.3 | 0.000621
plc-hb-pol1-5 | Изолента ХБ 1-ПОЛ 20мм/10м (125г) EKF PROxima | 66.42 | 1 | 1 | 88 | 17 Изделия для электромонтажа | 17.10 Изолента | 17.10.02 Изолента ХБ | Новая | PROxima | 0.125 | 0.000128
plc-hb-pol1-6 | Изолента ХБ 1-ПОЛ 20мм/20м (250г) EKF PROxima | 131.94 | 1 | 1 | 66 | 17 Изделия для электромонтажа | 17.10 Изолента | 17.10.02 Изолента ХБ | Новая | PROxima | 0.25 | 0.00028322
plc-hb-pol1-4 | Изолента ХБ 1-ПОЛ 20мм/5м (70г) EKF PROxima | 43.14 | 1 | 1 | 165 | 17 Изделия для электромонтажа | 17.10 Изолента | 17.10.02 Изолента ХБ | Новая | PROxima | 0.07 | 8.45e-05
plc-iz-sfau-s | Изолента ПВХ 15мм 5м синий серии SafeFlex Auto | 19.08 | 10 | 10 | 480 | 17 Изделия для электромонтажа | 17.10 Изолента | 17.10.03 Изолента профессиональная ПВХ SafeFlex | Регулярная | PROxima | 0.0185 | 3.098e-05
plc-iz-sfau-b | Изолента ПВХ 15мм 5м черный серии SafeFlex Auto | 19.08 | 10 | 10 | 480 | 17 Изделия для электромонтажа | 17.10 Изолента | 17.10.03 Изолента профессиональная ПВХ SafeFlex | Регулярная | PROxima | 0.0185 | 3.098e-05
plc-iz-sfpro-b | Изолента ПВХ 19мм 20м серии SafeFlex Pro 33+ | 475.86 | 1 | 1 | 200 | 17 Изделия для электромонтажа | 17.10 Изолента | 17.10.03 Изолента профессиональная ПВХ SafeFlex | Регулярная | PROxima | 0.1 | 0.00019855
plc-iz-sf-w | Изолента ПВХ белая 19мм 20м серии SafeFlex | 74.61 | 10 | 10 | 200 | 17 Изделия для электромонтажа | 17.10 Изолента | 17.10.03 Изолента профессиональная ПВХ SafeFlex | Регулярная | PROxima | 0.08 | 0.00010513
plc-iz-sf-y | Изолента ПВХ желтая 19мм 20м серии SafeFlex | 74.61 | 10 | 10 | 200 | 17 Изделия для электромонтажа | 17.10 Изолента | 17.10.03 Изолента профессиональная ПВХ SafeFlex | Регулярная | PROxima | 0.08 | 0.00010513
plc-iz-sf-yg | Изолента ПВХ желто-зеленая 19мм 20м серии SafeFlex | 82.18 | 10 | 10 | 200 | 17 Изделия для электромонтажа | 17.10 Изолента | 17.10.03 Изолента профессиональная ПВХ SafeFlex | Регулярная | PROxima | 0.08 | 0.00010513
plc-iz-sf-g | Изолента ПВХ зеленая 19мм 20м серии SafeFlex | 74.61 | 10 | 10 | 200 | 17 Изделия для электромонтажа | 17.10 Изолента | 17.10.03 Изолента профессиональная ПВХ SafeFlex | Регулярная | PROxima | 0.08 | 0.00010513
plc-iz-sf-br | Изолента ПВХ коричневая 19мм 20м серии SafeFlex | 74.61 | 10 | 10 | 200 | 17 Изделия для электромонтажа | 17.10 Изолента | 17.10.03 Изолента профессиональная ПВХ SafeFlex | Новая | PROxima | 0.08 | 0.00010513
plc-iz-sf-r | Изолента ПВХ красная 19мм 20м серии SafeFlex | 74.61 | 10 | 10 | 200 | 17 Изделия для электромонтажа | 17.10 Изолента | 17.10.03 Изолента профессиональная ПВХ SafeFlex | Регулярная | PROxima | 0.08 | 0.00010513
plc-iz-sf-st | Изолента ПВХ серо-стальная 19мм 20м серии SafeFlex | 74.61 | 10 | 10 | 200 | 17 Изделия для электромонтажа | 17.10 Изолента | 17.10.03 Изолента профессиональная ПВХ SafeFlex | Регулярная | PROxima | 0.08 | 0.00010513
plc-iz-sf-s | Изолента ПВХ синяя 19мм 20м серии SafeFlex | 74.61 | 10 | 10 | 200 | 17 Изделия для электромонтажа | 17.10 Изолента | 17.10.03 Изолента профессиональная ПВХ SafeFlex | Регулярная | PROxima | 0.08 | 0.00010513
plc-iz-sf-b | Изолента ПВХ черная 19мм 20м серии SafeFlex | 74.61 | 10 | 10 | 200 | 17 Изделия для электромонтажа | 17.10 Изолента | 17.10.03 Изолента профессиональная ПВХ SafeFlex | Регулярная | PROxima | 0.08 | 0.00010513
no-72 | Лента для восстановления изоляции (самоспекающаяся 9м.) NO72 EKF PROxima | 675.81 | 1 | 1 | 60 | 17 Изделия для электромонтажа | 17.10 Изолента | 17.10.04 Лента для восстановления изоляции | Регулярная | PROxima | 0.095 | 0.00010125
tut-10-w | Термоусаживаемая трубка ТУТ нг 10/5 белая рулон EKF PROxima | 21.53 | 100 | 100 | 1000 | 17 Изделия для электромонтажа | 17.11 Термоусаживаемая трубка ТУТ | 17.11.01 ТУТ в рулонах | Регулярная | PROxima | 0.0135 | 2.8e-05
tut-10-yg | Термоусаживаемая трубка ТУТ нг 10/5 жел-зел рулон EKF PROxima | 34.45 | 100 | 100 | 1000 | 17 Изделия для электромонтажа | 17.11 Термоусаживаемая трубка ТУТ | 17.11.01 ТУТ в рулонах | Регулярная | PROxima | 0.0135 | 2.8e-05
tut-10-y | Термоусаживаемая трубка ТУТ нг 10/5 желтая рулон EKF PROxima | 21.53 | 100 | 100 | 1000 | 17 Изделия для электромонтажа | 17.11 Термоусаживаемая трубка ТУТ | 17.11.01 ТУТ в рулонах | Регулярная | PROxima | 0.0135 | 2.8e-05
tut-10-j | Термоусаживаемая трубка ТУТ нг 10/5 зелёная рулон EKF PROxima | 21.53 | 100 | 100 | 1000 | 17 Изделия для электромонтажа | 17.11 Термоусаживаемая трубка ТУТ | 17.11.01 ТУТ в рулонах | Регулярная | PROxima | 0.0135 | 2.8e-05
tut-10-r | Термоусаживаемая трубка ТУТ нг 10/5 красная рулон EKF PROxima | 21.53 | 100 | 100 | 1000 | 17 Изделия для электромонтажа | 17.11 Термоусаживаемая трубка ТУТ | 17.11.01 ТУТ в рулонах | Регулярная | PROxima | 0.0135 | 2.8e-05
tut-10-g | Термоусаживаемая трубка ТУТ нг 10/5 синяя рулон EKF PROxima | 21.53 | 100 | 100 | 1000 | 17 Изделия для электромонтажа | 17.11 Термоусаживаемая трубка ТУТ | 17.11.01 ТУТ в рулонах | Регулярная | PROxima | 0.0135 | 2.8e-05
tut-10-b | Термоусаживаемая трубка ТУТ нг 10/5 черная рулон EKF PROxima | 19.59 | 100 | 100 | 1000 | 17 Изделия для электромонтажа | 17.11 Термоусаживаемая трубка ТУТ | 17.11.01 ТУТ в рулонах | Регулярная | PROxima | 0.0135 | 2.8e-05
tut-12-w | Термоусаживаемая трубка ТУТ нг 12/6 белая рулон EKF PROxima | 24.8 | 100 | 100 | 1200 | 17 Изделия для электромонтажа | 17.11 Термоусаживаемая трубка ТУТ | 17.11.01 ТУТ в рулонах | Регулярная | PROxima | 0.015 | 3.24e-05
tut-12-yg | Термоусаживаемая трубка ТУТ нг 12/6 жел-зел рулон EKF PROxima | 39.69 | 100 | 100 | 1200 | 17 Изделия для электромонтажа | 17.11 Термоусаживаемая трубка ТУТ | 17.11.01 ТУТ в рулонах | Регулярная | PROxima | 0.015 | 3.24e-05
tut-12-y | Термоусаживаемая трубка ТУТ нг 12/6 желтая рулон EKF PROxima | 24.8 | 100 | 100 | 1200 | 17 Изделия для электромонтажа | 17.11 Термоусаживаемая трубка ТУТ | 17.11.01 ТУТ в рулонах | Регулярная | PROxima | 0.015 | 3.24e-05
tut-12-j | Термоусаживаемая трубка ТУТ нг 12/6 зелёная рулон EKF PROxima | 24.8 | 100 | 100 | 1200 | 17 Изделия для электромонтажа | 17.11 Термоусаживаемая трубка ТУТ | 17.11.01 ТУТ в рулонах | Регулярная | PROxima | 0.015 | 3.24e-05
tut-12-r | Термоусаживаемая трубка ТУТ нг 12/6 красная рулон EKF PROxima | 24.8 | 100 | 100 | 1200 | 17 Изделия для электромонтажа | 17.11 Термоусаживаемая трубка ТУТ | 17.11.01 ТУТ в рулонах | Регулярная | PROxima | 0.015 | 3.24e-05
tut-12-g | Термоусаживаемая трубка ТУТ нг 12/6 синяя рулон EKF PROxima | 24.8 | 100 | 100 | 1200 | 17 Изделия для электромонтажа | 17.11 Термоусаживаемая трубка ТУТ | 17.11.01 ТУТ в рулонах | Регулярная | PROxima | 0.015 | 3.24e-05
tut-12-b | Термоусаживаемая трубка ТУТ нг 12/6 черная рулон EKF PROxima | 22.53 | 100 | 100 | 1200 | 17 Изделия для электромонтажа | 17.11 Термоусаживаемая трубка ТУТ | 17.11.01 ТУТ в рулонах | Регулярная | PROxima | 0.015 | 3.24e-05
tut-16-w | Термоусаживаемая трубка ТУТ нг 16/8 белая рулон EKF PROxima | 41.71 | 100 | 100 | 800 | 17 Изделия для электромонтажа | 17.11 Термоусаживаемая трубка ТУТ | 17.11.01 ТУТ в рулонах | Регулярная | PROxima | 0.0186 | 4e-05
tut-16-yg | Термоусаживаемая трубка ТУТ нг 16/8 жел-зел рулон EKF PROxima | 66.74 | 100 | 100 | 800 | 17 Изделия для электромонтажа | 17.11 Термоусаживаемая трубка ТУТ | 17.11.01 ТУТ в рулонах | Регулярная | PROxima | 0.0186 | 4e-05
tut-16-y | Термоусаживаемая трубка ТУТ нг 16/8 желтая рулон EKF PROxima | 41.71 | 100 | 100 | 800 | 17 Изделия для электромонтажа | 17.11 Термоусаживаемая трубка ТУТ | 17.11.01 ТУТ в рулонах | Регулярная | PROxima | 0.0186 | 4e-05
tut-16-j | Термоусаживаемая трубка ТУТ нг 16/8 зелёная рулон EKF PROxima | 41.71 | 100 | 100 | 800 | 17 Изделия для электромонтажа | 17.11 Термоусаживаемая трубка ТУТ | 17.11.01 ТУТ в рулонах | Регулярная | PROxima | 0.0186 | 4e-05
tut-16-r | Термоусаживаемая трубка ТУТ нг 16/8 красная рулон EKF PROxima | 41.71 | 100 | 100 | 800 | 17 Изделия для электромонтажа | 17.11 Термоусаживаемая трубка ТУТ | 17.11.01 ТУТ в рулонах | Регулярная | PROxima | 0.0186 | 4e-05
tut-16-g | Термоусаживаемая трубка ТУТ нг 16/8 синяя рулон EKF PROxima | 41.71 | 100 | 100 | 800 | 17 Изделия для электромонтажа | 17.11 Термоусаживаемая трубка ТУТ | 17.11.01 ТУТ в рулонах | Регулярная | PROxima | 0.0186 | 4e-05
tut-16-b | Термоусаживаемая трубка ТУТ нг 16/8 черная рулон EKF PROxima | 37.93 | 100 | 100 | 800 | 17 Изделия для электромонтажа | 17.11 Термоусаживаемая трубка ТУТ | 17.11.01 ТУТ в рулонах | Регулярная | PROxima | 0.0186 | 4e-05
tut-2-w | Термоусаживаемая трубка ТУТ нг 2/1 белая рулон EKF PROxima | 10.73 | 200 | 200 | 2600 | 17 Изделия для электромонтажа | 17.11 Термоусаживаемая трубка ТУТ | 17.11.01 ТУТ в рулонах | Регулярная | PROxima | 0.003 | 2.891e-05
tut-2-yg | Термоусаживаемая трубка ТУТ нг 2/1 жел-зел рулон EKF PROxima | 17.19 | 200 | 200 | 2600 | 17 Изделия для электромонтажа | 17.11 Термоусаживаемая трубка ТУТ | 17.11.01 ТУТ в рулонах | Регулярная | PROxima | 0.0028 | 2.92e-05
tut-2-y | Термоусаживаемая трубка ТУТ нг 2/1 желтая рулон EKF PROxima | 10.73 | 200 | 200 | 2600 | 17 Изделия для электромонтажа | 17.11 Термоусаживаемая трубка ТУТ | 17.11.01 ТУТ в рулонах | Регулярная | PROxima | 0.003 | 2.92e-05
tut-2-j | Термоусаживаемая трубка ТУТ нг 2/1 зелёная рулон EKF PROxima | 10.73 | 200 | 200 | 2600 | 17 Изделия для электромонтажа | 17.11 Термоусаживаемая трубка ТУТ | 17.11.01 ТУТ в рулонах | Регулярная | PROxima | 0.0028 | 2.92e-05
tut-2-r | Термоусаживаемая трубка ТУТ нг 2/1 красная рулон EKF PROxima | 10.73 | 200 | 200 | 2600 | 17 Изделия для электромонтажа | 17.11 Термоусаживаемая трубка ТУТ | 17.11.01 ТУТ в рулонах | Регулярная | PROxima | 0.0028 | 2.92e-05
tut-2-g | Термоусаживаемая трубка ТУТ нг 2/1 синяя рулон EKF PROxima | 10.73 | 200 | 200 | 2600 | 17 Изделия для электромонтажа | 17.11 Термоусаживаемая трубка ТУТ | 17.11.01 ТУТ в рулонах | Регулярная | PROxima | 0.0028 | 2.92e-05
tut-2-b | Термоусаживаемая трубка ТУТ нг 2/1 черная рулон EKF PROxima | 9.74 | 200 | 200 | 2600 | 17 Изделия для электромонтажа | 17.11 Термоусаживаемая трубка ТУТ | 17.11.01 ТУТ в рулонах | Регулярная | PROxima | 0.0028 | 2.92e-05
tut-20-w | Термоусаживаемая трубка ТУТ нг 20/10 белая рулон EKF PROxima | 68.45 | 100 | 100 | 900 | 17 Изделия для электромонтажа | 17.11 Термоусаживаемая трубка ТУТ | 17.11.01 ТУТ в рулонах | Регулярная | PROxima | 0.027 | 4.4e-05
tut-20-yg | Термоусаживаемая трубка ТУТ нг 20/10 жел-зел рулон EKF PROxima | 109.5 | 100 | 100 | 900 | 17 Изделия для электромонтажа | 17.11 Термоусаживаемая трубка ТУТ | 17.11.01 ТУТ в рулонах | Регулярная | PROxima | 0.0267 | 4.4e-05
tut-20-y | Термоусаживаемая трубка ТУТ нг 20/10 желтая рулон EKF PROxima | 68.45 | 100 | 100 | 900 | 17 Изделия для электромонтажа | 17.11 Термоусаживаемая трубка ТУТ | 17.11.01 ТУТ в рулонах | Регулярная | PROxima | 0.0267 | 4.4e-05
tut-20-j | Термоусаживаемая трубка ТУТ нг 20/10 зелёная рулон EKF PROxima | 68.45 | 100 | 100 | 900 | 17 Изделия для электромонтажа | 17.11 Термоусаживаемая трубка ТУТ | 17.11.01 ТУТ в рулонах | Регулярная | PROxima | 0.0267 | 4.4e-05
tut-20-r | Термоусаживаемая трубка ТУТ нг 20/10 красная рулон EKF PROxima | 68.45 | 100 | 100 | 900 | 17 Изделия для электромонтажа | 17.11 Термоусаживаемая трубка ТУТ | 17.11.01 ТУТ в рулонах | Регулярная | PROxima | 0.0267 | 4.4e-05
tut-20-g | Термоусаживаемая трубка ТУТ нг 20/10 синяя рулон EKF PROxima | 68.45 | 100 | 100 | 900 | 17 Изделия для электромонтажа | 17.11 Термоусаживаемая трубка ТУТ | 17.11.01 ТУТ в рулонах | Регулярная | PROxima | 0.0267 | 4.4e-05
tut-20-b | Термоусаживаемая трубка ТУТ нг 20/10 черная рулон EKF PROxima | 62.21 | 100 | 100 | 900 | 17 Изделия для электромонтажа | 17.11 Термоусаживаемая трубка ТУТ | 17.11.01 ТУТ в рулонах | Регулярная | PROxima | 0.0267 | 4.4e-05
tut-30-w | Термоусаживаемая трубка ТУТ нг 30/15 белая рулон EKF PROxima | 124.78 | 50 | 50 | 500 | 17 Изделия для электромонтажа | 17.11 Термоусаживаемая трубка ТУТ | 17.11.01 ТУТ в рулонах | Регулярная | PROxima | 0.05 | 3.3e-05
tut-30-yg | Термоусаживаемая трубка ТУТ нг 30/15 жел-зел рулон EKF PROxima | 199.67 | 50 | 50 | 500 | 17 Изделия для электромонтажа | 17.11 Термоусаживаемая трубка ТУТ | 17.11.01 ТУТ в рулонах | Регулярная | PROxima | 0.046 | 3.3e-05
tut-30-y | Термоусаживаемая трубка ТУТ нг 30/15 желтая рулон EKF PROxima | 124.78 | 50 | 50 | 500 | 17 Изделия для электромонтажа | 17.11 Термоусаживаемая трубка ТУТ | 17.11.01 ТУТ в рулонах | Регулярная | PROxima | 0.046 | 3.3e-05
tut-30-j | Термоусаживаемая трубка ТУТ нг 30/15 зелёная рулон EKF PROxima | 124.78 | 50 | 50 | 500 | 17 Изделия для электромонтажа | 17.11 Термоусаживаемая трубка ТУТ | 17.11.01 ТУТ в рулонах | Регулярная | PROxima | 0.046 | 3.3e-05
tut-30-r | Термоусаживаемая трубка ТУТ нг 30/15 красная рулон EKF PROxima | 124.78 | 50 | 50 | 500 | 17 Изделия для электромонтажа | 17.11 Термоусаживаемая трубка ТУТ | 17.11.01 ТУТ в рулонах | Регулярная | PROxima | 0.046 | 3.3e-05
tut-30-g | Термоусаживаемая трубка ТУТ нг 30/15 синяя рулон EKF PROxima | 124.78 | 50 | 50 | 500 | 17 Изделия для электромонтажа | 17.11 Термоусаживаемая трубка ТУТ | 17.11.01 ТУТ в рулонах | Регулярная | PROxima | 0.046 | 3.3e-05
tut-30-b | Термоусаживаемая трубка ТУТ нг 30/15 черная рулон EKF PROxima | 113.44 | 50 | 50 | 500 | 17 Изделия для электромонтажа | 17.11 Термоусаживаемая трубка ТУТ | 17.11.01 ТУТ в рулонах | Регулярная | PROxima | 0.046 | 3.3e-05
tut-4-w | Термоусаживаемая трубка ТУТ нг 4/2 белая рулон EKF PROxima | 15.36 | 200 | 200 | 1600 | 17 Изделия для электромонтажа | 17.11 Термоусаживаемая трубка ТУТ | 17.11.01 ТУТ в рулонах | Регулярная | PROxima | 0.0056 | 2e-05
tut-4-yg | Термоусаживаемая трубка ТУТ нг 4/2 жел-зел рулон EKF PROxima | 24.59 | 200 | 200 | 1600 | 17 Изделия для электромонтажа | 17.11 Термоусаживаемая трубка ТУТ | 17.11.01 ТУТ в рулонах | Регулярная | PROxima | 0.0056 | 4.84e-05
tut-4-y | Термоусаживаемая трубка ТУТ нг 4/2 желтая рулон EKF PROxima | 15.36 | 200 | 200 | 1600 | 17 Изделия для электромонтажа | 17.11 Термоусаживаемая трубка ТУТ | 17.11.01 ТУТ в рулонах | Регулярная | PROxima | 0.006 | 4.84e-05
tut-4-j | Термоусаживаемая трубка ТУТ нг 4/2 зелёная рулон EKF PROxima | 15.36 | 200 | 200 | 1600 | 17 Изделия для электромонтажа | 17.11 Термоусаживаемая трубка ТУТ | 17.11.01 ТУТ в рулонах | Регулярная | PROxima | 0.0056 | 4.84e-05
tut-4-r | Термоусаживаемая трубка ТУТ нг 4/2 красная рулон EKF PROxima | 15.36 | 200 | 200 | 1600 | 17 Изделия для электромонтажа | 17.11 Термоусаживаемая трубка ТУТ | 17.11.01 ТУТ в рулонах | Регулярная | PROxima | 0.0056 | 4.84e-05
tut-4-g | Термоусаживаемая трубка ТУТ нг 4/2 синяя рулон EKF PROxima | 15.36 | 200 | 200 | 1600 | 17 Изделия для электромонтажа | 17.11 Термоусаживаемая трубка ТУТ | 17.11.01 ТУТ в рулонах | Регулярная | PROxima | 0.0056 | 4.84e-05
tut-4-b | Термоусаживаемая трубка ТУТ нг 4/2 черная рулон EKF PROxima | 13.95 | 200 | 200 | 1600 | 17 Изделия для электромонтажа | 17.11 Термоусаживаемая трубка ТУТ | 17.11.01 ТУТ в рулонах | Регулярная | PROxima | 0.0056 | 4.84e-05
tut-40-w | Термоусаживаемая трубка ТУТ нг 40/20 белая рулон EKF PROxima | 186.77 | 50 | 50 | 300 | 17 Изделия для электромонтажа | 17.11 Термоусаживаемая трубка ТУТ | 17.11.01 ТУТ в рулонах | Регулярная | PROxima | 0.0693 | 4.4e-05
tut-40-yg | Термоусаживаемая трубка ТУТ нг 40/20 жел-зел рулон EKF PROxima | 298.83 | 50 | 50 | 300 | 17 Изделия для электромонтажа | 17.11 Термоусаживаемая трубка ТУТ | 17.11.01 ТУТ в рулонах | Регулярная | PROxima | 0.0693 | 4e-05
tut-40-y | Термоусаживаемая трубка ТУТ нг 40/20 желтая рулон EKF PROxima | 186.77 | 50 | 50 | 300 | 17 Изделия для электромонтажа | 17.11 Термоусаживаемая трубка ТУТ | 17.11.01 ТУТ в рулонах | Регулярная | PROxima | 0.0693 | 4e-05
tut-40-j | Термоусаживаемая трубка ТУТ нг 40/20 зелёная рулон EKF PROxima | 186.77 | 50 | 50 | 300 | 17 Изделия для электромонтажа | 17.11 Термоусаживаемая трубка ТУТ | 17.11.01 ТУТ в рулонах | Регулярная | PROxima | 0.0693 | 4e-05
tut-40-r | Термоусаживаемая трубка ТУТ нг 40/20 красная рулон EKF PROxima | 186.77 | 50 | 50 | 300 | 17 Изделия для электромонтажа | 17.11 Термоусаживаемая трубка ТУТ | 17.11.01 ТУТ в рулонах | Регулярная | PROxima | 0.0693 | 4e-05
tut-40-g | Термоусаживаемая трубка ТУТ нг 40/20 синяя рулон EKF PROxima | 186.77 | 50 | 50 | 300 | 17 Изделия для электромонтажа | 17.11 Термоусаживаемая трубка ТУТ | 17.11.01 ТУТ в рулонах | Регулярная | PROxima | 0.075 | 6.93e-05
tut-40-b | Термоусаживаемая трубка ТУТ нг 40/20 черная рулон EKF PROxima | 169.8 | 50 | 50 | 300 | 17 Изделия для электромонтажа | 17.11 Термоусаживаемая трубка ТУТ | 17.11.01 ТУТ в рулонах | Регулярная | PROxima | 0.0693 | 4e-05
tut-50-w | Термоусаживаемая трубка ТУТ нг 50/25 белая рулон EKF PROxima | 235.5 | 50 | 50 | 300 | 17 Изделия для электромонтажа | 17.11 Термоусаживаемая трубка ТУТ | 17.11.01 ТУТ в рулонах | Регулярная | PROxima | 0.0833 | 4.5e-05
tut-50-yg | Термоусаживаемая трубка ТУТ нг 50/25 жел-зел рулон EKF PROxima | 376.82 | 50 | 50 | 300 | 17 Изделия для электромонтажа | 17.11 Термоусаживаемая трубка ТУТ | 17.11.01 ТУТ в рулонах | Регулярная | PROxima | 0.0833 | 4.5e-05
tut-50-y | Термоусаживаемая трубка ТУТ нг 50/25 желтая рулон EKF PROxima | 235.5 | 50 | 50 | 300 | 17 Изделия для электромонтажа | 17.11 Термоусаживаемая трубка ТУТ | 17.11.01 ТУТ в рулонах | Регулярная | PROxima | 0.0833 | 4.5e-05
tut-50-j | Термоусаживаемая трубка ТУТ нг 50/25 зелёная рулон EKF PROxima | 233.49 | 50 | 50 | 300 | 17 Изделия для электромонтажа | 17.11 Термоусаживаемая трубка ТУТ | 17.11.01 ТУТ в рулонах | Регулярная | PROxima | 0.0833 | 4.5e-05
tut-50-r | Термоусаживаемая трубка ТУТ нг 50/25 красная рулон EKF PROxima | 235.5 | 50 | 50 | 300 | 17 Изделия для электромонтажа | 17.11 Термоусаживаемая трубка ТУТ | 17.11.01 ТУТ в рулонах | Регулярная | PROxima | 0.0833 | 4.5e-05
tut-50-g | Термоусаживаемая трубка ТУТ нг 50/25 синяя рулон EKF PROxima | 235.5 | 50 | 50 | 300 | 17 Изделия для электромонтажа | 17.11 Термоусаживаемая трубка ТУТ | 17.11.01 ТУТ в рулонах | Регулярная | PROxima | 0.0833 | 4.5e-05
tut-50-b | Термоусаживаемая трубка ТУТ нг 50/25 черная рулон EKF PROxima | 214.12 | 50 | 50 | 300 | 17 Изделия для электромонтажа | 17.11 Термоусаживаемая трубка ТУТ | 17.11.01 ТУТ в рулонах | Регулярная | PROxima | 0.0833 | 4.5e-05
tut-6-w | Термоусаживаемая трубка ТУТ нг 6/3 белая рулон EKF PROxima | 15.77 | 100 | 100 | 800 | 17 Изделия для электромонтажа | 17.11 Термоусаживаемая трубка ТУТ | 17.11.01 ТУТ в рулонах | Регулярная | PROxima | 0.009 | 4.74e-05
tut-6-yg | Термоусаживаемая трубка ТУТ нг 6/3 жел-зел рулон EKF PROxima | 25.22 | 100 | 100 | 800 | 17 Изделия для электромонтажа | 17.11 Термоусаживаемая трубка ТУТ | 17.11.01 ТУТ в рулонах | Регулярная | PROxima | 0.009 | 4.74e-05
tut-6-y | Термоусаживаемая трубка ТУТ нг 6/3 желтая рулон EKF PROxima | 15.77 | 100 | 100 | 800 | 17 Изделия для электромонтажа | 17.11 Термоусаживаемая трубка ТУТ | 17.11.01 ТУТ в рулонах | Регулярная | PROxima | 0.009 | 4.74e-05
tut-6-j | Термоусаживаемая трубка ТУТ нг 6/3 зелёная рулон EKF PROxima | 15.77 | 100 | 100 | 800 | 17 Изделия для электромонтажа | 17.11 Термоусаживаемая трубка ТУТ | 17.11.01 ТУТ в рулонах | Регулярная | PROxima | 0.009 | 4.74e-05
tut-6-r | Термоусаживаемая трубка ТУТ нг 6/3 красная рулон EKF PROxima | 15.77 | 100 | 100 | 800 | 17 Изделия для электромонтажа | 17.11 Термоусаживаемая трубка ТУТ | 17.11.01 ТУТ в рулонах | Регулярная | PROxima | 0.009 | 4.74e-05
tut-6-g | Термоусаживаемая трубка ТУТ нг 6/3 синяя рулон EKF PROxima | 15.77 | 100 | 100 | 800 | 17 Изделия для электромонтажа | 17.11 Термоусаживаемая трубка ТУТ | 17.11.01 ТУТ в рулонах | Регулярная | PROxima | 0.009 | 4.74e-05
tut-6-b | Термоусаживаемая трубка ТУТ нг 6/3 черная рулон EKF PROxima | 14.32 | 100 | 100 | 800 | 17 Изделия для электромонтажа | 17.11 Термоусаживаемая трубка ТУТ | 17.11.01 ТУТ в рулонах | Регулярная | PROxima | 0.009 | 4.74e-05
tut-8-w | Термоусаживаемая трубка ТУТ нг 8/4 белая рулон EKF PROxima | 17.69 | 100 | 100 | 1200 | 17 Изделия для электромонтажа | 17.11 Термоусаживаемая трубка ТУТ | 17.11.01 ТУТ в рулонах | Регулярная | PROxima | 0.0096 | 2.48e-05
tut-8-yg | Термоусаживаемая трубка ТУТ нг 8/4 жел-зел рулон EKF PROxima | 28.3 | 100 | 100 | 1200 | 17 Изделия для электромонтажа | 17.11 Термоусаживаемая трубка ТУТ | 17.11.01 ТУТ в рулонах | Регулярная | PROxima | 0.0096 | 2.48e-05
tut-8-y | Термоусаживаемая трубка ТУТ нг 8/4 желтая рулон EKF PROxima | 17.69 | 100 | 100 | 1200 | 17 Изделия для электромонтажа | 17.11 Термоусаживаемая трубка ТУТ | 17.11.01 ТУТ в рулонах | Регулярная | PROxima | 0.0096 | 2.48e-05
tut-8-j | Термоусаживаемая трубка ТУТ нг 8/4 зелёная рулон EKF PROxima | 17.69 | 100 | 100 | 1200 | 17 Изделия для электромонтажа | 17.11 Термоусаживаемая трубка ТУТ | 17.11.01 ТУТ в рулонах | Регулярная | PROxima | 0.0096 | 2.48e-05
tut-8-r | Термоусаживаемая трубка ТУТ нг 8/4 красная рулон EKF PROxima | 17.69 | 100 | 100 | 1200 | 17 Изделия для электромонтажа | 17.11 Термоусаживаемая трубка ТУТ | 17.11.01 ТУТ в рулонах | Регулярная | PROxima | 0.0096 | 2.48e-05
tut-8-g | Термоусаживаемая трубка ТУТ нг 8/4 синяя рулон EKF PROxima | 17.69 | 100 | 100 | 1200 | 17 Изделия для электромонтажа | 17.11 Термоусаживаемая трубка ТУТ | 17.11.01 ТУТ в рулонах | Регулярная | PROxima | 0.0096 | 2.48e-05
tut-8-b | Термоусаживаемая трубка ТУТ нг 8/4 черная рулон EKF PROxima | 16.08 | 100 | 100 | 1200 | 17 Изделия для электромонтажа | 17.11 Термоусаживаемая трубка ТУТ | 17.11.01 ТУТ в рулонах | Регулярная | PROxima | 0.0095 | 2.48e-05
tut-10-w-1m | Термоусаживаемая трубка ТУТ нг 10/5 белая в отрезках по 1м EKF PROxima | 21.96 | 50 | 50 | 1000 | 17 Изделия для электромонтажа | 17.11 Термоусаживаемая трубка ТУТ | 17.11.02 ТУТ в отрезках по 1 м | Регулярная | PROxima | 0.0144 | 1e-05
tut-10-y-1m | Термоусаживаемая трубка ТУТ нг 10/5 желтая в отрезках по 1м EKF PROxima | 21.96 | 50 | 50 | 1000 | 17 Изделия для электромонтажа | 17.11 Термоусаживаемая трубка ТУТ | 17.11.02 ТУТ в отрезках по 1 м | Регулярная | PROxima | 0.0144 | 1e-05
tut-10-yg-1m | Термоусаживаемая трубка ТУТ нг 10/5 желто-зеленая в отрезках по 1м EKF PROxima | 35.13 | 50 | 50 | 1000 | 17 Изделия для электромонтажа | 17.11 Термоусаживаемая трубка ТУТ | 17.11.02 ТУТ в отрезках по 1 м | Регулярная | PROxima | 0.0144 | 1e-05
tut-10-j-1m | Термоусаживаемая трубка ТУТ нг 10/5 зеленая в отрезках по 1м EKF PROxima | 21.96 | 50 | 50 | 1000 | 17 Изделия для электромонтажа | 17.11 Термоусаживаемая трубка ТУТ | 17.11.02 ТУТ в отрезках по 1 м | Регулярная | PROxima | 0.0144 | 1e-05
tut-10-r-1m | Термоусаживаемая трубка ТУТ нг 10/5 красная в отрезках по 1м EKF PROxima | 21.96 | 50 | 50 | 1000 | 17 Изделия для электромонтажа | 17.11 Термоусаживаемая трубка ТУТ | 17.11.02 ТУТ в отрезках по 1 м | Регулярная | PROxima | 0.0144 | 1e-05
tut-10-g-1m | Термоусаживаемая трубка ТУТ нг 10/5 синяя в отрезках по 1м EKF PROxima | 21.96 | 50 | 50 | 1000 | 17 Изделия для электромонтажа | 17.11 Термоусаживаемая трубка ТУТ | 17.11.02 ТУТ в отрезках по 1 м | Регулярная | PROxima | 0.0144 | 1e-05
tut-10-b-1m | Термоусаживаемая трубка ТУТ нг 10/5 черная в отрезках по 1м EKF PROxima | 19.97 | 50 | 50 | 1000 | 17 Изделия для электромонтажа | 17.11 Термоусаживаемая трубка ТУТ | 17.11.02 ТУТ в отрезках по 1 м | Регулярная | PROxima | 0.0144 | 0.0001
tut-12-w-1m | Термоусаживаемая трубка ТУТ нг 12/6 белая в отрезках по 1м EKF PROxima | 25.29 | 50 | 50 | 1000 | 17 Изделия для электромонтажа | 17.11 Термоусаживаемая трубка ТУТ | 17.11.02 ТУТ в отрезках по 1 м | Регулярная | PROxima | 0.0156 | 1.2e-05
tut-12-y-1m | Термоусаживаемая трубка ТУТ нг 12/6 желтая в отрезках по 1м EKF PROxima | 25.29 | 50 | 50 | 1000 | 17 Изделия для электромонтажа | 17.11 Термоусаживаемая трубка ТУТ | 17.11.02 ТУТ в отрезках по 1 м | Регулярная | PROxima | 0.0156 | 1.2e-05
tut-12-yg-1m | Термоусаживаемая трубка ТУТ нг 12/6 желто-зеленая в отрезках по 1м EKF PROxima | 40.47 | 50 | 50 | 1000 | 17 Изделия для электромонтажа | 17.11 Термоусаживаемая трубка ТУТ | 17.11.02 ТУТ в отрезках по 1 м | Регулярная | PROxima | 0.0156 | 1.2e-05
tut-12-j-1m | Термоусаживаемая трубка ТУТ нг 12/6 зеленая в отрезках по 1м EKF PROxima | 25.29 | 50 | 50 | 1000 | 17 Изделия для электромонтажа | 17.11 Термоусаживаемая трубка ТУТ | 17.11.02 ТУТ в отрезках по 1 м | Регулярная | PROxima | 0.0156 | 1.2e-05
tut-12-r-1m | Термоусаживаемая трубка ТУТ нг 12/6 красная в отрезках по 1м EKF PROxima | 25.29 | 50 | 50 | 1000 | 17 Изделия для электромонтажа | 17.11 Термоусаживаемая трубка ТУТ | 17.11.02 ТУТ в отрезках по 1 м | Регулярная | PROxima | 0.0156 | 1.2e-05
tut-12-g-1m | Термоусаживаемая трубка ТУТ нг 12/6 синяя в отрезках по 1м EKF PROxima | 25.29 | 50 | 50 | 1000 | 17 Изделия для электромонтажа | 17.11 Термоусаживаемая трубка ТУТ | 17.11.02 ТУТ в отрезках по 1 м | Регулярная | PROxima | 0.0156 | 1.2e-05
tut-12-b-1m | Термоусаживаемая трубка ТУТ нг 12/6 черная в отрезках по 1м EKF PROxima | 22.98 | 50 | 50 | 1000 | 17 Изделия для электромонтажа | 17.11 Термоусаживаемая трубка ТУТ | 17.11.02 ТУТ в отрезках по 1 м | Регулярная | PROxima | 0.0156 | 0.0001
tut-14-w-1m | Термоусаживаемая трубка ТУТ нг 14/7 белая в отрезках по 1м EKF PROxima | 32.82 | 50 | 50 | 600 | 17 Изделия для электромонтажа | 17.11 Термоусаживаемая трубка ТУТ | 17.11.02 ТУТ в отрезках по 1 м | Регулярная | PROxima | 0.0271 | 1.4e-05
tut-14-y-1m | Термоусаживаемая трубка ТУТ нг 14/7 желтая в отрезках по 1м EKF PROxima | 32.82 | 50 | 50 | 600 | 17 Изделия для электромонтажа | 17.11 Термоусаживаемая трубка ТУТ | 17.11.02 ТУТ в отрезках по 1 м | Регулярная | PROxima | 0.0271 | 1.4e-05
tut-14-yg-1m | Термоусаживаемая трубка ТУТ нг 14/7 желто-зеленая в отрезках по 1м EKF PROxima | 63.29 | 50 | 50 | 600 | 17 Изделия для электромонтажа | 17.11 Термоусаживаемая трубка ТУТ | 17.11.02 ТУТ в отрезках по 1 м | Регулярная | PROxima | 0.0271 | 1.4e-05
tut-14-j-1m | Термоусаживаемая трубка ТУТ нг 14/7 зеленая в отрезках по 1м EKF PROxima | 32.82 | 50 | 50 | 600 | 17 Изделия для электромонтажа | 17.11 Термоусаживаемая трубка ТУТ | 17.11.02 ТУТ в отрезках по 1 м | Регулярная | PROxima | 0.0271 | 1.4e-05
tut-14-r-1m | Термоусаживаемая трубка ТУТ нг 14/7 красная в отрезках по 1м EKF PROxima | 32.82 | 50 | 50 | 600 | 17 Изделия для электромонтажа | 17.11 Термоусаживаемая трубка ТУТ | 17.11.02 ТУТ в отрезках по 1 м | Регулярная | PROxima | 0.0271 | 1.4e-05
tut-14-g-1m | Термоусаживаемая трубка ТУТ нг 14/7 синяя в отрезках по 1м EKF PROxima | 32.82 | 50 | 50 | 600 | 17 Изделия для электромонтажа | 17.11 Термоусаживаемая трубка ТУТ | 17.11.02 ТУТ в отрезках по 1 м | Регулярная | PROxima | 0.0271 | 1.4e-05
tut-14-b-1m | Термоусаживаемая трубка ТУТ нг 14/7 черная в отрезках по 1м EKF PROxima | 28.07 | 50 | 50 | 600 | 17 Изделия для электромонтажа | 17.11 Термоусаживаемая трубка ТУТ | 17.11.02 ТУТ в отрезках по 1 м | Регулярная | PROxima | 0.0271 | 1.4e-05
tut-16-w-1m | Термоусаживаемая трубка ТУТ нг 16/8 белая в отрезках по 1м EKF PROxima | 42.53 | 50 | 50 | 600 | 17 Изделия для электромонтажа | 17.11 Термоусаживаемая трубка ТУТ | 17.11.02 ТУТ в отрезках по 1 м | Регулярная | PROxima | 0.0327 | 1.6e-05
tut-16-y-1m | Термоусаживаемая трубка ТУТ нг 16/8 желтая в отрезках по 1м EKF PROxima | 42.53 | 50 | 50 | 600 | 17 Изделия для электромонтажа | 17.11 Термоусаживаемая трубка ТУТ | 17.11.02 ТУТ в отрезках по 1 м | Регулярная | PROxima | 0.0327 | 1.6e-05
tut-16-yg-1m | Термоусаживаемая трубка ТУТ нг 16/8 желто-зеленая в отрезках по 1м EKF PROxima | 68.06 | 50 | 50 | 600 | 17 Изделия для электромонтажа | 17.11 Термоусаживаемая трубка ТУТ | 17.11.02 ТУТ в отрезках по 1 м | Регулярная | PROxima | 0.0327 | 1.6e-05
tut-16-j-1m | Термоусаживаемая трубка ТУТ нг 16/8 зеленая в отрезках по 1м EKF PROxima | 42.53 | 50 | 50 | 600 | 17 Изделия для электромонтажа | 17.11 Термоусаживаемая трубка ТУТ | 17.11.02 ТУТ в отрезках по 1 м | Регулярная | PROxima | 0.0327 | 1.6e-05
tut-16-r-1m | Термоусаживаемая трубка ТУТ нг 16/8 красная в отрезках по 1м EKF PROxima | 42.53 | 50 | 50 | 600 | 17 Изделия для электромонтажа | 17.11 Термоусаживаемая трубка ТУТ | 17.11.02 ТУТ в отрезках по 1 м | Регулярная | PROxima | 0.0327 | 1.6e-05
tut-16-g-1m | Термоусаживаемая трубка ТУТ нг 16/8 синяя в отрезках по 1м EKF PROxima | 42.53 | 50 | 50 | 600 | 17 Изделия для электромонтажа | 17.11 Термоусаживаемая трубка ТУТ | 17.11.02 ТУТ в отрезках по 1 м | Регулярная | PROxima | 0.0327 | 1.6e-05
tut-16-b-1m | Термоусаживаемая трубка ТУТ нг 16/8 черная в отрезках по 1м EKF PROxima | 38.68 | 50 | 50 | 600 | 17 Изделия для электромонтажа | 17.11 Термоусаживаемая трубка ТУТ | 17.11.02 ТУТ в отрезках по 1 м | Регулярная | PROxima | 0.0327 | 1.6e-05
tut-2-w-1m | Термоусаживаемая трубка ТУТ нг 2/1 белая в отрезках по 1м EKF PROxima | 10.95 | 200 | 200 | 1400 | 17 Изделия для электромонтажа | 17.11 Термоусаживаемая трубка ТУТ | 17.11.02 ТУТ в отрезках по 1 м | Регулярная | PROxima | 0.0035 | 2e-06
tut-2-y-1m | Термоусаживаемая трубка ТУТ нг 2/1 желтая в отрезках по 1м EKF PROxima | 10.95 | 200 | 200 | 1400 | 17 Изделия для электромонтажа | 17.11 Термоусаживаемая трубка ТУТ | 17.11.02 ТУТ в отрезках по 1 м | Регулярная | PROxima | 0.0035 | 2e-06
tut-2-yg-1m | Термоусаживаемая трубка ТУТ нг 2/1 желто-зеленая в отрезках по 1м EKF PROxima | 17.52 | 200 | 200 | 1400 | 17 Изделия для электромонтажа | 17.11 Термоусаживаемая трубка ТУТ | 17.11.02 ТУТ в отрезках по 1 м | Регулярная | PROxima | 0.0035 | 2e-06
tut-2-j-1m | Термоусаживаемая трубка ТУТ нг 2/1 зеленая в отрезках по 1м EKF PROxima | 10.95 | 200 | 200 | 1400 | 17 Изделия для электромонтажа | 17.11 Термоусаживаемая трубка ТУТ | 17.11.02 ТУТ в отрезках по 1 м | Регулярная | PROxima | 0.0035 | 2e-06
tut-2-r-1m | Термоусаживаемая трубка ТУТ нг 2/1 красная в отрезках по 1м EKF PROxima | 10.95 | 200 | 200 | 1400 | 17 Изделия для электромонтажа | 17.11 Термоусаживаемая трубка ТУТ | 17.11.02 ТУТ в отрезках по 1 м | Регулярная | PROxima | 0.0035 | 2e-06
tut-2-g-1m | Термоусаживаемая трубка ТУТ нг 2/1 синяя в отрезках по 1м EKF PROxima | 10.95 | 200 | 200 | 1400 | 17 Изделия для электромонтажа | 17.11 Термоусаживаемая трубка ТУТ | 17.11.02 ТУТ в отрезках по 1 м | Регулярная | PROxima | 0.0035 | 2e-06
tut-2-b-1m | Термоусаживаемая трубка ТУТ нг 2/1 черная в отрезках по 1м EKF PROxima | 9.94 | 200 | 200 | 1400 | 17 Изделия для электромонтажа | 17.11 Термоусаживаемая трубка ТУТ | 17.11.02 ТУТ в отрезках по 1 м | Регулярная | PROxima | 0.0035 | 2e-06
tut-20-w-1m | Термоусаживаемая трубка ТУТ нг 20/10 белая в отрезках по 1м EKF PROxima | 69.79 | 50 | 50 | 500 | 17 Изделия для электромонтажа | 17.11 Термоусаживаемая трубка ТУТ | 17.11.02 ТУТ в отрезках по 1 м | Регулярная | PROxima | 0.0393 | 2e-05
tut-20-y-1m | Термоусаживаемая трубка ТУТ нг 20/10 желтая в отрезках по 1м EKF PROxima | 69.79 | 50 | 50 | 500 | 17 Изделия для электромонтажа | 17.11 Термоусаживаемая трубка ТУТ | 17.11.02 ТУТ в отрезках по 1 м | Регулярная | PROxima | 0.0393 | 2e-05
tut-20-yg-1m | Термоусаживаемая трубка ТУТ нг 20/10 желто-зеленая в отрезках по 1м EKF PROxima | 111.68 | 50 | 50 | 500 | 17 Изделия для электромонтажа | 17.11 Термоусаживаемая трубка ТУТ | 17.11.02 ТУТ в отрезках по 1 м | Регулярная | PROxima | 0.0393 | 2e-05
tut-20-j-1m | Термоусаживаемая трубка ТУТ нг 20/10 зеленая в отрезках по 1м EKF PROxima | 69.79 | 50 | 50 | 500 | 17 Изделия для электромонтажа | 17.11 Термоусаживаемая трубка ТУТ | 17.11.02 ТУТ в отрезках по 1 м | Регулярная | PROxima | 0.0393 | 2e-05
tut-20-r-1m | Термоусаживаемая трубка ТУТ нг 20/10 красная в отрезках по 1м EKF PROxima | 69.79 | 50 | 50 | 500 | 17 Изделия для электромонтажа | 17.11 Термоусаживаемая трубка ТУТ | 17.11.02 ТУТ в отрезках по 1 м | Регулярная | PROxima | 0.0393 | 2e-05
tut-20-g-1m | Термоусаживаемая трубка ТУТ нг 20/10 синяя в отрезках по 1м EKF PROxima | 69.79 | 50 | 50 | 500 | 17 Изделия для электромонтажа | 17.11 Термоусаживаемая трубка ТУТ | 17.11.02 ТУТ в отрезках по 1 м | Регулярная | PROxima | 0.0393 | 2e-05
tut-20-b-1m | Термоусаживаемая трубка ТУТ нг 20/10 черная в отрезках по 1м EKF PROxima | 63.44 | 50 | 50 | 500 | 17 Изделия для электромонтажа | 17.11 Термоусаживаемая трубка ТУТ | 17.11.02 ТУТ в отрезках по 1 м | Регулярная | PROxima | 0.0393 | 2e-05
tut-25-w-1m | Термоусаживаемая трубка ТУТ нг 25/12,5 белая в отрезках по 1м EKF PROxima | 88.94 | 50 | 50 | 500 | 17 Изделия для электромонтажа | 17.11 Термоусаживаемая трубка ТУТ | 17.11.02 ТУТ в отрезках по 1 м | Регулярная | PROxima | 0.0453 | 2.5e-05
tut-25-y-1m | Термоусаживаемая трубка ТУТ нг 25/12,5 желтая в отрезках по 1м EKF PROxima | 88.94 | 50 | 50 | 500 | 17 Изделия для электромонтажа | 17.11 Термоусаживаемая трубка ТУТ | 17.11.02 ТУТ в отрезках по 1 м | Регулярная | PROxima | 0.0453 | 2.5e-05
tut-25-yg-1m | Термоусаживаемая трубка ТУТ нг 25/12,5 желто-зеленая в отрезках по 1м EKF PROxima | 144.26 | 50 | 50 | 500 | 17 Изделия для электромонтажа | 17.11 Термоусаживаемая трубка ТУТ | 17.11.02 ТУТ в отрезках по 1 м | Регулярная | PROxima | 0.0453 | 2.5e-05
tut-25-j-1m | Термоусаживаемая трубка ТУТ нг 25/12,5 зеленая в отрезках по 1м EKF PROxima | 88.94 | 50 | 50 | 500 | 17 Изделия для электромонтажа | 17.11 Термоусаживаемая трубка ТУТ | 17.11.02 ТУТ в отрезках по 1 м | Регулярная | PROxima | 0.0453 | 2.5e-05
tut-25-r-1m | Термоусаживаемая трубка ТУТ нг 25/12,5 красная в отрезках по 1м EKF PROxima | 88.94 | 50 | 50 | 500 | 17 Изделия для электромонтажа | 17.11 Термоусаживаемая трубка ТУТ | 17.11.02 ТУТ в отрезках по 1 м | Регулярная | PROxima | 0.0453 | 2.5e-05
tut-25-g-1m | Термоусаживаемая трубка ТУТ нг 25/12,5 синяя в отрезках по 1м EKF PROxima | 88.94 | 50 | 50 | 500 | 17 Изделия для электромонтажа | 17.11 Термоусаживаемая трубка ТУТ | 17.11.02 ТУТ в отрезках по 1 м | Регулярная | PROxima | 0.0453 | 2.5e-05
tut-25-b-1m | Термоусаживаемая трубка ТУТ нг 25/12,5 черная в отрезках по 1м EKF PROxima | 80.73 | 50 | 50 | 500 | 17 Изделия для электромонтажа | 17.11 Термоусаживаемая трубка ТУТ | 17.11.02 ТУТ в отрезках по 1 м | Регулярная | PROxima | 0.0453 | 2.5e-05
tut-30-w-1m | Термоусаживаемая трубка ТУТ нг 30/15 белая в отрезках по 1м EKF PROxima | 124.71 | 25 | 25 | 400 | 17 Изделия для электромонтажа | 17.11 Термоусаживаемая трубка ТУТ | 17.11.02 ТУТ в отрезках по 1 м | Регулярная | PROxima | 0.0673 | 3e-05
tut-30-y-1m | Термоусаживаемая трубка ТУТ нг 30/15 желтая в отрезках по 1м EKF PROxima | 124.71 | 25 | 25 | 400 | 17 Изделия для электромонтажа | 17.11 Термоусаживаемая трубка ТУТ | 17.11.02 ТУТ в отрезках по 1 м | Регулярная | PROxima | 0.0673 | 3e-05
tut-30-yg-1m | Термоусаживаемая трубка ТУТ нг 30/15 желто-зеленая в отрезках по 1м EKF PROxima | 199.55 | 25 | 25 | 400 | 17 Изделия для электромонтажа | 17.11 Термоусаживаемая трубка ТУТ | 17.11.02 ТУТ в отрезках по 1 м | Регулярная | PROxima | 0.0673 | 3e-05
tut-30-j-1m | Термоусаживаемая трубка ТУТ нг 30/15 зеленая в отрезках по 1м EKF PROxima | 124.71 | 25 | 25 | 400 | 17 Изделия для электромонтажа | 17.11 Термоусаживаемая трубка ТУТ | 17.11.02 ТУТ в отрезках по 1 м | Регулярная | PROxima | 0.0673 | 3e-05
tut-30-r-1m | Термоусаживаемая трубка ТУТ нг 30/15 красная в отрезках по 1м EKF PROxima | 124.71 | 25 | 25 | 400 | 17 Изделия для электромонтажа | 17.11 Термоусаживаемая трубка ТУТ | 17.11.02 ТУТ в отрезках по 1 м | Регулярная | PROxima | 0.0673 | 3e-05
tut-30-g-1m | Термоусаживаемая трубка ТУТ нг 30/15 синяя в отрезках по 1м EKF PROxima | 124.71 | 25 | 25 | 400 | 17 Изделия для электромонтажа | 17.11 Термоусаживаемая трубка ТУТ | 17.11.02 ТУТ в отрезках по 1 м | Регулярная | PROxima | 0.0673 | 3e-05
tut-30-b-1m | Термоусаживаемая трубка ТУТ нг 30/15 черная в отрезках по 1м EKF PROxima | 112.23 | 25 | 25 | 400 | 17 Изделия для электромонтажа | 17.11 Термоусаживаемая трубка ТУТ | 17.11.02 ТУТ в отрезках по 1 м | Регулярная | PROxima | 0.0673 | 3e-05
tut-4-w-1m | Термоусаживаемая трубка ТУТ нг 4/2 белая в отрезках по 1м EKF PROxima | 15.68 | 100 | 100 | 800 | 17 Изделия для электромонтажа | 17.11 Термоусаживаемая трубка ТУТ | 17.11.02 ТУТ в отрезках по 1 м | Регулярная | PROxima | 0.005 | 4e-06
tut-4-y-1m | Термоусаживаемая трубка ТУТ нг 4/2 желтая в отрезках по 1м EKF PROxima | 15.68 | 100 | 100 | 800 | 17 Изделия для электромонтажа | 17.11 Термоусаживаемая трубка ТУТ | 17.11.02 ТУТ в отрезках по 1 м | Регулярная | PROxima | 0.005 | 4e-06
tut-4-yg-1m | Термоусаживаемая трубка ТУТ нг 4/2 желто-зеленая в отрезках по 1м EKF PROxima | 24.07 | 100 | 100 | 800 | 17 Изделия для электромонтажа | 17.11 Термоусаживаемая трубка ТУТ | 17.11.02 ТУТ в отрезках по 1 м | Регулярная | PROxima | 0.005 | 4e-06
tut-4-j-1m | Термоусаживаемая трубка ТУТ нг 4/2 зеленая в отрезках по 1м EKF PROxima | 15.68 | 100 | 100 | 800 | 17 Изделия для электромонтажа | 17.11 Термоусаживаемая трубка ТУТ | 17.11.02 ТУТ в отрезках по 1 м | Регулярная | PROxima | 0.005 | 4e-06
tut-4-r-1m | Термоусаживаемая трубка ТУТ нг 4/2 красная в отрезках по 1м EKF PROxima | 15.68 | 100 | 100 | 800 | 17 Изделия для электромонтажа | 17.11 Термоусаживаемая трубка ТУТ | 17.11.02 ТУТ в отрезках по 1 м | Регулярная | PROxima | 0.005 | 4e-06
tut-4-g-1m | Термоусаживаемая трубка ТУТ нг 4/2 синяя в отрезках по 1м EKF PROxima | 15.68 | 100 | 100 | 800 | 17 Изделия для электромонтажа | 17.11 Термоусаживаемая трубка ТУТ | 17.11.02 ТУТ в отрезках по 1 м | Регулярная | PROxima | 0.005 | 4e-06
tut-4-b-1m | Термоусаживаемая трубка ТУТ нг 4/2 черная в отрезках по 1м EKF PROxima | 14.23 | 100 | 100 | 800 | 17 Изделия для электромонтажа | 17.11 Термоусаживаемая трубка ТУТ | 17.11.02 ТУТ в отрезках по 1 м | Регулярная | PROxima | 0.005 | 4e-06
tut-40-w-1m | Термоусаживаемая трубка ТУТ нг 40/20 белая в отрезках по 1м EKF PROxima | 184.76 | 25 | 25 | 400 | 17 Изделия для электромонтажа | 17.11 Термоусаживаемая трубка ТУТ | 17.11.02 ТУТ в отрезках по 1 м | Регулярная | PROxima | 0.0883 | 4e-05
tut-40-y-1m | Термоусаживаемая трубка ТУТ нг 40/20 желтая в отрезках по 1м EKF PROxima | 184.76 | 25 | 25 | 400 | 17 Изделия для электромонтажа | 17.11 Термоусаживаемая трубка ТУТ | 17.11.02 ТУТ в отрезках по 1 м | Регулярная | PROxima | 0.0883 | 4e-05
tut-40-yg-1m | Термоусаживаемая трубка ТУТ нг 40/20 желто-зеленая в отрезках по 1м EKF PROxima | 298.66 | 25 | 25 | 400 | 17 Изделия для электромонтажа | 17.11 Термоусаживаемая трубка ТУТ | 17.11.02 ТУТ в отрезках по 1 м | Регулярная | PROxima | 0.0883 | 4e-05
tut-40-j-1m | Термоусаживаемая трубка ТУТ нг 40/20 зеленая в отрезках по 1м EKF PROxima | 184.76 | 25 | 25 | 400 | 17 Изделия для электромонтажа | 17.11 Термоусаживаемая трубка ТУТ | 17.11.02 ТУТ в отрезках по 1 м | Регулярная | PROxima | 0.0883 | 4e-05
tut-40-r-1m | Термоусаживаемая трубка ТУТ нг 40/20 красная в отрезках по 1м EKF PROxima | 184.76 | 25 | 25 | 400 | 17 Изделия для электромонтажа | 17.11 Термоусаживаемая трубка ТУТ | 17.11.02 ТУТ в отрезках по 1 м | Регулярная | PROxima | 0.0883 | 4e-05
tut-40-g-1m | Термоусаживаемая трубка ТУТ нг 40/20 синяя в отрезках по 1м EKF PROxima | 184.76 | 25 | 25 | 400 | 17 Изделия для электромонтажа | 17.11 Термоусаживаемая трубка ТУТ | 17.11.02 ТУТ в отрезках по 1 м | Регулярная | PROxima | 0.0883 | 4e-05
tut-40-b-1m | Термоусаживаемая трубка ТУТ нг 40/20 черная в отрезках по 1м EKF PROxima | 167.97 | 25 | 25 | 400 | 17 Изделия для электромонтажа | 17.11 Термоусаживаемая трубка ТУТ | 17.11.02 ТУТ в отрезках по 1 м | Регулярная | PROxima | 0.0883 | 4e-05
tut-6-w-1m | Термоусаживаемая трубка ТУТ нг 6/3 белая в отрезках по 1м EKF PROxima | 16.08 | 50 | 50 | 500 | 17 Изделия для электромонтажа | 17.11 Термоусаживаемая трубка ТУТ | 17.11.02 ТУТ в отрезках по 1 м | Регулярная | PROxima | 0.0077 | 6e-06
tut-6-y-1m | Термоусаживаемая трубка ТУТ нг 6/3 желтая в отрезках по 1м EKF PROxima | 16.08 | 50 | 50 | 500 | 17 Изделия для электромонтажа | 17.11 Термоусаживаемая трубка ТУТ | 17.11.02 ТУТ в отрезках по 1 м | Регулярная | PROxima | 0.0077 | 6e-06
tut-6-yg-1m | Термоусаживаемая трубка ТУТ нг 6/3 желто-зеленая в отрезках по 1м EKF PROxima | 25.73 | 50 | 50 | 500 | 17 Изделия для электромонтажа | 17.11 Термоусаживаемая трубка ТУТ | 17.11.02 ТУТ в отрезках по 1 м | Регулярная | PROxima | 0.0077 | 6e-06
tut-6-j-1m | Термоусаживаемая трубка ТУТ нг 6/3 зеленая в отрезках по 1м EKF PROxima | 16.08 | 50 | 50 | 500 | 17 Изделия для электромонтажа | 17.11 Термоусаживаемая трубка ТУТ | 17.11.02 ТУТ в отрезках по 1 м | Регулярная | PROxima | 0.0077 | 6e-06
tut-6-r-1m | Термоусаживаемая трубка ТУТ нг 6/3 красная в отрезках по 1м EKF PROxima | 16.08 | 50 | 50 | 500 | 17 Изделия для электромонтажа | 17.11 Термоусаживаемая трубка ТУТ | 17.11.02 ТУТ в отрезках по 1 м | Регулярная | PROxima | 0.0077 | 6e-06
tut-6-g-1m | Термоусаживаемая трубка ТУТ нг 6/3 синяя в отрезках по 1м EKF PROxima | 16.08 | 50 | 50 | 500 | 17 Изделия для электромонтажа | 17.11 Термоусаживаемая трубка ТУТ | 17.11.02 ТУТ в отрезках по 1 м | Регулярная | PROxima | 0.0077 | 6e-06
tut-6-b-1m | Термоусаживаемая трубка ТУТ нг 6/3 черная в отрезках по 1м EKF PROxima | 14.62 | 50 | 50 | 500 | 17 Изделия для электромонтажа | 17.11 Термоусаживаемая трубка ТУТ | 17.11.02 ТУТ в отрезках по 1 м | Регулярная | PROxima | 0.0077 | 6e-06
tut-8-w-1m | Термоусаживаемая трубка ТУТ нг 8/4 белая в отрезках по 1м EKF PROxima | 18.05 | 50 | 50 | 1000 | 17 Изделия для электромонтажа | 17.11 Термоусаживаемая трубка ТУТ | 17.11.02 ТУТ в отрезках по 1 м | Регулярная | PROxima | 0.0102 | 8e-06
tut-8-y-1m | Термоусаживаемая трубка ТУТ нг 8/4 желтая в отрезках по 1м EKF PROxima | 18.05 | 50 | 50 | 1000 | 17 Изделия для электромонтажа | 17.11 Термоусаживаемая трубка ТУТ | 17.11.02 ТУТ в отрезках по 1 м | Регулярная | PROxima | 0.0102 | 8e-06
tut-8-yg-1m | Термоусаживаемая трубка ТУТ нг 8/4 желто-зеленая в отрезках по 1м EKF PROxima | 28.86 | 50 | 50 | 1000 | 17 Изделия для электромонтажа | 17.11 Термоусаживаемая трубка ТУТ | 17.11.02 ТУТ в отрезках по 1 м | Регулярная | PROxima | 0.0102 | 8e-06
tut-8-j-1m | Термоусаживаемая трубка ТУТ нг 8/4 зеленая в отрезках по 1м EKF PROxima | 18.05 | 50 | 50 | 1000 | 17 Изделия для электромонтажа | 17.11 Термоусаживаемая трубка ТУТ | 17.11.02 ТУТ в отрезках по 1 м | Регулярная | PROxima | 0.0102 | 8e-06
tut-8-r-1m | Термоусаживаемая трубка ТУТ нг 8/4 красная в отрезках по 1м EKF PROxima | 18.05 | 50 | 50 | 1000 | 17 Изделия для электромонтажа | 17.11 Термоусаживаемая трубка ТУТ | 17.11.02 ТУТ в отрезках по 1 м | Регулярная | PROxima | 0.0102 | 8e-06
tut-8-g-1m | Термоусаживаемая трубка ТУТ нг 8/4 синяя в отрезках по 1м EKF PROxima | 18.05 | 50 | 50 | 1000 | 17 Изделия для электромонтажа | 17.11 Термоусаживаемая трубка ТУТ | 17.11.02 ТУТ в отрезках по 1 м | Регулярная | PROxima | 0.0102 | 8e-06
tut-8-b-1m | Термоусаживаемая трубка ТУТ нг 8/4 черная в отрезках по 1м EKF PROxima | 16.39 | 50 | 50 | 1000 | 17 Изделия для электромонтажа | 17.11 Термоусаживаемая трубка ТУТ | 17.11.02 ТУТ в отрезках по 1 м | Регулярная | PROxima | 0.0102 | 8e-06
tut-n-5-r | Набор ТУТ нг бокс: 5 цветов разного диаметра (4/2; 6/3; 8/4; 10/5; 12/6; 20/10) 105шт. 100мм. EKF PROxima | 1170.82 | 1 | 1 | 60 | 17 Изделия для электромонтажа | 17.11 Термоусаживаемая трубка ТУТ | 17.11.03 ТУТ в розничной упаковке | Регулярная | PROxima | 0.22 | 0.0012943
tut-n-2-r | Набор ТУТ нг: 6 цветов по 5шт. Разного диаметра (1/0,5; 1,5/0,75; 2/1; 2,5/1,25; 3/1,5) 100мм. EKF PROxima | 69.45 | 1 | 10 | 500 | 17 Изделия для электромонтажа | 17.11 Термоусаживаемая трубка ТУТ | 17.11.03 ТУТ в розничной упаковке | Регулярная | PROxima | 0.0162 | 0.000147
tut-n-3-r | Набор ТУТ нг: 6 цветов по 5шт. Разного диаметра (3/1,5; 4/2; 5/2,5; 6/3; 8/4) 100мм. EKF PROxima | 89.65 | 1 | 10 | 400 | 17 Изделия для электромонтажа | 17.11 Термоусаживаемая трубка ТУТ | 17.11.03 ТУТ в розничной упаковке | Регулярная | PROxima | 0.0225 | 0.0002058
tut-n-4-r | Набор ТУТ нг: 7 цветов по 5шт. Разного диаметра (4/2; 6/3; 8/4; 10/5; 12/6) 100мм. EKF PROxima | 109.18 | 1 | 10 | 300 | 17 Изделия для электромонтажа | 17.11 Термоусаживаемая трубка ТУТ | 17.11.03 ТУТ в розничной упаковке | Регулярная | PROxima | 0.0367 | 0.0002646
tut-n-1-r | Набор ТУТ нг: 7 цветов по 7шт. Разного диаметра (10/5; 12/6; 16/8; 20/10; 25/12,5; 30/15; 40/20) 1м. EKF PROxima | 3558.94 | 1 | 1 | 10 | 17 Изделия для электромонтажа | 17.11 Термоусаживаемая трубка ТУТ | 17.11.03 ТУТ в розничной упаковке | Регулярная | PROxima | 1.57 | 0.001482
tut-n-10 | Термоусаживаемая трубка ТУТ нг 10/5 набор:7 цветов по 3шт. 100мм. EKF PROxima | 57.65 | 10 | 10 | 500 | 17 Изделия для электромонтажа | 17.11 Термоусаживаемая трубка ТУТ | 17.11.03 ТУТ в розничной упаковке | Регулярная | PROxima | 0.026 | 0.0001613
tut-n-12 | Термоусаживаемая трубка ТУТ нг 12/6 набор:7 цветов по 3шт. 100мм. EKF PROxima | 68.84 | 10 | 10 | 500 | 17 Изделия для электромонтажа | 17.11 Термоусаживаемая трубка ТУТ | 17.11.03 ТУТ в розничной упаковке | Регулярная | PROxima | 0.03 | 0.0001613
tut-n-16 | Термоусаживаемая трубка ТУТ нг 16/8 набор:7 цветов по 3шт. 100мм. EKF PROxima | 109.62 | 10 | 10 | 500 | 17 Изделия для электромонтажа | 17.11 Термоусаживаемая трубка ТУТ | 17.11.03 ТУТ в розничной упаковке | Регулярная | PROxima | 0.034 | 0.0001613
tut-n-2 | Термоусаживаемая трубка ТУТ нг 2/1 набор:7 цветов по 3шт. 100мм. EKF PROxima | 31.53 | 10 | 10 | 500 | 17 Изделия для электромонтажа | 17.11 Термоусаживаемая трубка ТУТ | 17.11.03 ТУТ в розничной упаковке | Регулярная | PROxima | 0.012 | 0.0001613
tut-n-20 | Термоусаживаемая трубка ТУТ нг 20/10 набор:7 цветов по 3шт. 100мм. EKF PROxima | 151.35 | 10 | 10 | 500 | 17 Изделия для электромонтажа | 17.11 Термоусаживаемая трубка ТУТ | 17.11.03 ТУТ в розничной упаковке | Регулярная | PROxima | 0.042 | 0.0001613
tut-n-30 | Термоусаживаемая трубка ТУТ нг 30/15 набор:7 цветов по 3шт. 100мм. EKF PROxima | 248.75 | 10 | 10 | 400 | 17 Изделия для электромонтажа | 17.11 Термоусаживаемая трубка ТУТ | 17.11.03 ТУТ в розничной упаковке | Регулярная | PROxima | 0.073 | 0.0002016
tut-n-4 | Термоусаживаемая трубка ТУТ нг 4/2 набор:7 цветов по 3шт. 100мм. EKF PROxima | 41.04 | 10 | 10 | 500 | 17 Изделия для электромонтажа | 17.11 Термоусаживаемая трубка ТУТ | 17.11.03 ТУТ в розничной упаковке | Регулярная | PROxima | 0.014 | 0.0001613
tut-n-40 | Термоусаживаемая трубка ТУТ нг 40/20 набор:7 цветов по 3шт. 100мм. EKF PROxima | 383.5 | 10 | 10 | 300 | 17 Изделия для электромонтажа | 17.11 Термоусаживаемая трубка ТУТ | 17.11.03 ТУТ в розничной упаковке | Регулярная | PROxima | 0.137 | 0.0002349
tut-n-50 | Термоусаживаемая трубка ТУТ нг 50/25 набор:7 цветов по 3шт. 100мм. EKF PROxima | 433.13 | 10 | 10 | 250 | 17 Изделия для электромонтажа | 17.11 Термоусаживаемая трубка ТУТ | 17.11.03 ТУТ в розничной упаковке | Регулярная | PROxima | 0.184 | 0.0002844
tut-n-6 | Термоусаживаемая трубка ТУТ нг 6/3 набор:7 цветов по 3шт. 100мм. EKF PROxima | 47.27 | 10 | 10 | 500 | 17 Изделия для электромонтажа | 17.11 Термоусаживаемая трубка ТУТ | 17.11.03 ТУТ в розничной упаковке | Регулярная | PROxima | 0.016 | 0.0001613
tut-n-8 | Термоусаживаемая трубка ТУТ нг 8/4 набор:7 цветов по 3шт. 100мм. EKF PROxima | 51.31 | 10 | 10 | 500 | 17 Изделия для электромонтажа | 17.11 Термоусаживаемая трубка ТУТ | 17.11.03 ТУТ в розничной упаковке | Регулярная | PROxima | 0.022 | 0.0001613
plc-fl-ctsw-12.4x1000 | Хомут P6.6 стандартный (б), 12.4x1000 (100шт) FlexLock PROxima | 6782.29 | 1 | 5 | 10 | 17 Изделия для электромонтажа | 17.12 Хомуты | 17.12.01 Хомуты FlexLock белые | Регулярная | PROxima | 2.81 | 0.0017
plc-fl-ctsw-12.4x650 | Хомут P6.6 стандартный (б), 12.4x650 (100шт) FlexLock PROxima | 3638.47 | 1 | 5 | 10 | 17 Изделия для электромонтажа | 17.12 Хомуты | 17.12.01 Хомуты FlexLock белые | Регулярная | PROxima | 1.739 | 0.00115
plc-fl-ctsw-12.4x880 | Хомут P6.6 стандартный (б), 12.4x880 (100шт) FlexLock PROxima | 5965.85 | 1 | 5 | 10 | 17 Изделия для электромонтажа | 17.12 Хомуты | 17.12.01 Хомуты FlexLock белые | Регулярная | PROxima | 2.23 | 0.00148
plc-fl-ctsw-2.5x100 | Хомут P6.6 стандартный (б), 2.5x100 (100шт) FlexLock PROxima | 88.94 | 1 | 10 | 500 | 17 Изделия для электромонтажа | 17.12 Хомуты | 17.12.01 Хомуты FlexLock белые | Регулярная | PROxima | 0.027 | 0.00032
plc-fl-ctsw-2.5x120 | Хомут P6.6 стандартный (б), 2.5x120 (100шт) FlexLock PROxima | 105.92 | 1 | 10 | 250 | 17 Изделия для электромонтажа | 17.12 Хомуты | 17.12.01 Хомуты FlexLock белые | Регулярная | PROxima | 0.035 | 0.00032
plc-fl-ctsw-2.5x150 | Хомут P6.6 стандартный (б), 2.5x150 (100шт) FlexLock PROxima | 131.41 | 1 | 10 | 250 | 17 Изделия для электромонтажа | 17.12 Хомуты | 17.12.01 Хомуты FlexLock белые | Регулярная | PROxima | 0.042 | 0.00032
plc-fl-ctsw-2.5x160 | Хомут P6.6 стандартный (б), 2.5x160 (100шт) FlexLock PROxima | 167.88 | 1 | 10 | 250 | 17 Изделия для электромонтажа | 17.12 Хомуты | 17.12.01 Хомуты FlexLock белые | Регулярная | PROxima | 0.046 | 0.00032
plc-fl-ctsw-2.5x200 | Хомут P6.6 стандартный (б), 2.5x200 (100шт) FlexLock PROxima | 156.89 | 1 | 10 | 250 | 17 Изделия для электромонтажа | 17.12 Хомуты | 17.12.01 Хомуты FlexLock белые | Регулярная | PROxima | 0.058 | 0.00041
plc-fl-ctsw-2.5x80 | Хомут P6.6 стандартный (б), 2.5x80 (100шт) FlexLock PROxima | 80.94 | 1 | 10 | 600 | 17 Изделия для электромонтажа | 17.12 Хомуты | 17.12.01 Хомуты FlexLock белые | Регулярная | PROxima | 0.023 | 0.00032
plc-fl-ctsw-3.6x140 | Хомут P6.6 стандартный (б), 3.6x140 (100шт) FlexLock PROxima | 137.91 | 1 | 10 | 250 | 17 Изделия для электромонтажа | 17.12 Хомуты | 17.12.01 Хомуты FlexLock белые | Регулярная | PROxima | 0.068 | 7e-05
plc-fl-ctsw-3.6x150 | Хомут P6.6 стандартный (б), 3.6x150 (100шт) FlexLock PROxima | 188.37 | 1 | 10 | 200 | 17 Изделия для электромонтажа | 17.12 Хомуты | 17.12.01 Хомуты FlexLock белые | Регулярная | PROxima | 0.068 | 7e-05
plc-fl-ctsw-3.6x180 | Хомут P6.6 стандартный (б), 3.6x180 (100шт) FlexLock PROxima | 210.35 | 1 | 10 | 200 | 17 Изделия для электромонтажа | 17.12 Хомуты | 17.12.01 Хомуты FlexLock белые | Регулярная | PROxima | 0.088 | 7e-05
plc-fl-ctsw-3.6x200 | Хомут P6.6 стандартный (б), 3.6x200 (100шт) FlexLock PROxima | 216.86 | 1 | 10 | 200 | 17 Изделия для электромонтажа | 17.12 Хомуты | 17.12.01 Хомуты FlexLock белые | Регулярная | PROxima | 0.093 | 7e-05
plc-fl-ctsw-3.6x250 | Хомут P6.6 стандартный (б), 3.6x250 (100шт) FlexLock PROxima | 312.78 | 1 | 10 | 100 | 17 Изделия для электромонтажа | 17.12 Хомуты | 17.12.01 Хомуты FlexLock белые | Регулярная | PROxima | 0.119 | 9e-05
plc-fl-ctsw-3.6x300 | Хомут P6.6 стандартный (б), 3.6x300 (100шт) FlexLock PROxima | 357.75 | 1 | 10 | 100 | 17 Изделия для электромонтажа | 17.12 Хомуты | 17.12.01 Хомуты FlexLock белые | Регулярная | PROxima | 0.14 | 9e-05
plc-fl-ctsw-3.6x370 | Хомут P6.6 стандартный (б), 3.6x370 (100шт) FlexLock PROxima | 519.63 | 1 | 10 | 100 | 17 Изделия для электромонтажа | 17.12 Хомуты | 17.12.01 Хомуты FlexLock белые | Регулярная | PROxima | 0.17 | 0.00011
plc-fl-ctsw-4.6x120 | Хомут P6.6 стандартный (б), 4.6x120 (100шт) FlexLock PROxima | 207.86 | 1 | 10 | 200 | 17 Изделия для электромонтажа | 17.12 Хомуты | 17.12.01 Хомуты FlexLock белые | Регулярная | PROxima | 0.079 | 8e-05
plc-fl-ctsw-4.6x160 | Хомут P6.6 стандартный (б), 4.6x160 (100шт) FlexLock PROxima | 242.82 | 1 | 10 | 100 | 17 Изделия для электромонтажа | 17.12 Хомуты | 17.12.01 Хомуты FlexLock белые | Регулярная | PROxima | 0.097 | 8e-05
plc-fl-ctsw-4.6x180 | Хомут P6.6 стандартный (б), 4.6x180 (100шт) FlexLock PROxima | 239.84 | 1 | 10 | 100 | 17 Изделия для электромонтажа | 17.12 Хомуты | 17.12.01 Хомуты FlexLock белые | Регулярная | PROxima | 0.121 | 8e-05
plc-fl-ctsw-4.8x200 | Хомут P6.6 стандартный (б), 4.8x200 (100шт) FlexLock PROxima | 254.82 | 1 | 10 | 100 | 17 Изделия для электромонтажа | 17.12 Хомуты | 17.12.01 Хомуты FlexLock белые | Регулярная | PROxima | 0.123 | 8e-05
plc-fl-ctsw-4.8x250 | Хомут P6.6 стандартный (б), 4.8x250 (100шт) FlexLock PROxima | 362.75 | 1 | 10 | 100 | 17 Изделия для электромонтажа | 17.12 Хомуты | 17.12.01 Хомуты FlexLock белые | Регулярная | PROxima | 0.165 | 0.00011
plc-fl-ctsw-4.8x300 | Хомут P6.6 стандартный (б), 4.8x300 (100шт) FlexLock PROxima | 436.7 | 1 | 10 | 100 | 17 Изделия для электромонтажа | 17.12 Хомуты | 17.12.01 Хомуты FlexLock белые | Регулярная | PROxima | 0.193 | 0.00011
plc-fl-ctsw-4.8x350 | Хомут P6.6 стандартный (б), 4.8x350 (100шт) FlexLock PROxima | 516.64 | 1 | 10 | 50 | 17 Изделия для электромонтажа | 17.12 Хомуты | 17.12.01 Хомуты FlexLock белые | Регулярная | PROxima | 0.228 | 0.00014
plc-fl-ctsw-4.8x380 | Хомут P6.6 стандартный (б), 4.8x380 (100шт) FlexLock PROxima | 562.61 | 1 | 10 | 50 | 17 Изделия для электромонтажа | 17.12 Хомуты | 17.12.01 Хомуты FlexLock белые | Регулярная | PROxima | 0.248 | 0.00014
plc-fl-ctsw-4.8x400 | Хомут P6.6 стандартный (б), 4.8x400 (100шт) FlexLock PROxima | 603.58 | 1 | 10 | 50 | 17 Изделия для электромонтажа | 17.12 Хомуты | 17.12.01 Хомуты FlexLock белые | Регулярная | PROxima | 0.271 | 0.00014
plc-fl-ctsw-4.8x450 | Хомут P6.6 стандартный (б), 4.8x450 (100шт) FlexLock PROxima | 713.51 | 1 | 10 | 50 | 17 Изделия для электромонтажа | 17.12 Хомуты | 17.12.01 Хомуты FlexLock белые | Регулярная | PROxima | 0.294 | 0.00023
plc-fl-ctsw-7.6x150 | Хомут P6.6 стандартный (б), 7.6x150 (100шт) FlexLock PROxima | 468.18 | 1 | 10 | 50 | 17 Изделия для электромонтажа | 17.12 Хомуты | 17.12.01 Хомуты FlexLock белые | Регулярная | PROxima | 0.185 | 0.00018
plc-fl-ctsw-7.6x200 | Хомут P6.6 стандартный (б), 7.6x200 (100шт) FlexLock PROxima | 626.57 | 1 | 10 | 50 | 17 Изделия для электромонтажа | 17.12 Хомуты | 17.12.01 Хомуты FlexLock белые | Регулярная | PROxima | 0.261 | 0.00021
plc-fl-ctsw-7.6x250 | Хомут P6.6 стандартный (б), 7.6x250 (100шт) FlexLock PROxima | 724.5 | 1 | 10 | 50 | 17 Изделия для электромонтажа | 17.12 Хомуты | 17.12.01 Хомуты FlexLock белые | Регулярная | PROxima | 0.32 | 0.00021
plc-fl-ctsw-7.6x300 | Хомут P6.6 стандартный (б), 7.6x300 (100шт) FlexLock PROxima | 834.41 | 1 | 10 | 50 | 17 Изделия для электромонтажа | 17.12 Хомуты | 17.12.01 Хомуты FlexLock белые | Регулярная | PROxima | 0.378 | 0.0003
plc-fl-ctsw-7.6x350 | Хомут P6.6 стандартный (б), 7.6x350 (100шт) FlexLock PROxima | 1032.29 | 1 | 10 | 50 | 17 Изделия для электромонтажа | 17.12 Хомуты | 17.12.01 Хомуты FlexLock белые | Регулярная | PROxima | 0.427 | 0.0003
plc-fl-ctsw-7.6x400 | Хомут P6.6 стандартный (б), 7.6x400 (100шт) FlexLock PROxima | 1226.15 | 1 | 5 | 25 | 17 Изделия для электромонтажа | 17.12 Хомуты | 17.12.01 Хомуты FlexLock белые | Регулярная | PROxima | 0.498 | 0.00036
plc-fl-ctsw-7.6x450 | Хомут P6.6 стандартный (б), 7.6x450 (100шт) FlexLock PROxima | 1450 | 1 | 5 | 25 | 17 Изделия для электромонтажа | 17.12 Хомуты | 17.12.01 Хомуты FlexLock белые | Регулярная | PROxima | 0.543 | 0.00036
plc-fl-ctsw-7.6x500 | Хомут P6.6 стандартный (б), 7.6x500 (100шт) FlexLock PROxima | 1623.88 | 1 | 5 | 25 | 17 Изделия для электромонтажа | 17.12 Хомуты | 17.12.01 Хомуты FlexLock белые | Регулярная | PROxima | 0.621 | 0.00036
plc-fl-ctsw-8.8x1020 | Хомут P6.6 стандартный (б), 8.8x1020 (100шт) FlexLock PROxima | 4212.58 | 1 | 5 | 10 | 17 Изделия для электромонтажа | 17.12 Хомуты | 17.12.01 Хомуты FlexLock белые | Регулярная | PROxima | 1.69 | 0.00103
plc-fl-ctsw-8.8x400 | Хомут P6.6 стандартный (б), 8.8x400 (100шт) FlexLock PROxima | 1494.47 | 1 | 5 | 25 | 17 Изделия для электромонтажа | 17.12 Хомуты | 17.12.01 Хомуты FlexLock белые | Регулярная | PROxima | 0.615 | 0.00045
plc-fl-ctsw-8.8x450 | Хомут P6.6 стандартный (б), 8.8x450 (100шт) FlexLock PROxima | 1735.29 | 1 | 5 | 25 | 17 Изделия для электромонтажа | 17.12 Хомуты | 17.12.01 Хомуты FlexLock белые | Регулярная | PROxima | 0.739 | 0.00045
plc-fl-ctsw-8.8x500 | Хомут P6.6 стандартный (б), 8.8x500 (100шт) FlexLock PROxima | 1944.65 | 1 | 5 | 10 | 17 Изделия для электромонтажа | 17.12 Хомуты | 17.12.01 Хомуты FlexLock белые | Регулярная | PROxima | 0.758 | 0.00063
plc-fl-ctsw-8.8x610 | Хомут P6.6 стандартный (б), 8.8x610 (100шт) FlexLock PROxima | 3079.87 | 1 | 5 | 10 | 17 Изделия для электромонтажа | 17.12 Хомуты | 17.12.01 Хомуты FlexLock белые | Регулярная | PROxima | 1.043 | 0.00068
plc-fl-ctsw-8.8x750 | Хомут P6.6 стандартный (б), 8.8x750 (100шт) FlexLock PROxima | 3441.62 | 1 | 5 | 10 | 17 Изделия для электромонтажа | 17.12 Хомуты | 17.12.01 Хомуты FlexLock белые | Регулярная | PROxima | 1.26 | 0.00081
plc-fl-ctsw-8.8x920 | Хомут P6.6 стандартный (б), 8.8x920 (100шт) FlexLock PROxima | 3499.57 | 1 | 5 | 10 | 17 Изделия для электромонтажа | 17.12 Хомуты | 17.12.01 Хомуты FlexLock белые | Регулярная | PROxima | 1.49 | 0.00092
plc-fl-ctsb-12.4x1000 | Хомут P6.6 стандартный (ч), 12.4x1000 (100шт) FlexLock PROxima | 6782.29 | 1 | 5 | 10 | 17 Изделия для электромонтажа | 17.12 Хомуты | 17.12.02 Хомуты FlexLock черные | Регулярная | PROxima | 2.81 | 0.0017
plc-fl-ctsb-12.4x650 | Хомут P6.6 стандартный (ч), 12.4x650 (100шт) FlexLock PROxima | 3638.47 | 1 | 5 | 10 | 17 Изделия для электромонтажа | 17.12 Хомуты | 17.12.02 Хомуты FlexLock черные | Регулярная | PROxima | 1.739 | 0.00115
plc-fl-ctsb-12.4x880 | Хомут P6.6 стандартный (ч), 12.4x880 (100шт) FlexLock PROxima | 5965.85 | 1 | 5 | 10 | 17 Изделия для электромонтажа | 17.12 Хомуты | 17.12.02 Хомуты FlexLock черные | Регулярная | PROxima | 2.23 | 0.00148
plc-fl-ctsb-2.5x100 | Хомут P6.6 стандартный (ч), 2.5x100 (100шт) FlexLock PROxima | 93.93 | 1 | 10 | 500 | 17 Изделия для электромонтажа | 17.12 Хомуты | 17.12.02 Хомуты FlexLock черные | Регулярная | PROxima | 0.027 | 0.00032
plc-fl-ctsb-2.5x120 | Хомут P6.6 стандартный (ч), 2.5x120 (100шт) FlexLock PROxima | 105.92 | 1 | 10 | 250 | 17 Изделия для электромонтажа | 17.12 Хомуты | 17.12.02 Хомуты FlexLock черные | Регулярная | PROxima | 0.035 | 0.00032
plc-fl-ctsb-2.5x150 | Хомут P6.6 стандартный (ч), 2.5x150 (100шт) FlexLock PROxima | 171.87 | 1 | 10 | 250 | 17 Изделия для электромонтажа | 17.12 Хомуты | 17.12.02 Хомуты FlexLock черные | Регулярная | PROxima | 0.042 | 0.00032
plc-fl-ctsb-2.5x160 | Хомут P6.6 стандартный (ч), 2.5x160 (100шт) FlexLock PROxima | 128.91 | 1 | 10 | 250 | 17 Изделия для электромонтажа | 17.12 Хомуты | 17.12.02 Хомуты FlexLock черные | Регулярная | PROxima | 0.046 | 0.00032
plc-fl-ctsb-2.5x200 | Хомут P6.6 стандартный (ч), 2.5x200 (100шт) FlexLock PROxima | 156.89 | 1 | 10 | 250 | 17 Изделия для электромонтажа | 17.12 Хомуты | 17.12.02 Хомуты FlexLock черные | Регулярная | PROxima | 0.058 | 0.00041
plc-fl-ctsb-2.5x80 | Хомут P6.6 стандартный (ч), 2.5x80 (100шт) FlexLock PROxima | 83.95 | 1 | 10 | 600 | 17 Изделия для электромонтажа | 17.12 Хомуты | 17.12.02 Хомуты FlexLock черные | Регулярная | PROxima | 0.023 | 0.00032
plc-fl-ctsb-3.6x140 | Хомут P6.6 стандартный (ч), 3.6x140 (100шт) FlexLock PROxima | 137.91 | 1 | 10 | 250 | 17 Изделия для электромонтажа | 17.12 Хомуты | 17.12.02 Хомуты FlexLock черные | Регулярная | PROxima | 0.068 | 7e-05
plc-fl-ctsb-3.6x150 | Хомут P6.6 стандартный (ч), 3.6x150 (100шт) FlexLock PROxima | 232.84 | 1 | 10 | 200 | 17 Изделия для электромонтажа | 17.12 Хомуты | 17.12.02 Хомуты FlexLock черные | Регулярная | PROxima | 0.068 | 7e-05
plc-fl-ctsb-3.6x180 | Хомут P6.6 стандартный (ч), 3.6x180 (100шт) FlexLock PROxima | 273.3 | 1 | 10 | 200 | 17 Изделия для электромонтажа | 17.12 Хомуты | 17.12.02 Хомуты FlexLock черные | Регулярная | PROxima | 0.088 | 7e-05
plc-fl-ctsb-3.6x200 | Хомут P6.6 стандартный (ч), 3.6x200 (100шт) FlexLock PROxima | 196.85 | 1 | 10 | 200 | 17 Изделия для электромонтажа | 17.12 Хомуты | 17.12.02 Хомуты FlexLock черные | Регулярная | PROxima | 0.093 | 7e-05
plc-fl-ctsb-3.6x250 | Хомут P6.6 стандартный (ч), 3.6x250 (100шт) FlexLock PROxima | 305.29 | 1 | 10 | 100 | 17 Изделия для электромонтажа | 17.12 Хомуты | 17.12.02 Хомуты FlexLock черные | Регулярная | PROxima | 0.119 | 9e-05
plc-fl-ctsb-3.6x300 | Хомут P6.6 стандартный (ч), 3.6x300 (100шт) FlexLock PROxima | 368.75 | 1 | 10 | 100 | 17 Изделия для электромонтажа | 17.12 Хомуты | 17.12.02 Хомуты FlexLock черные | Регулярная | PROxima | 0.14 | 9e-05
plc-fl-ctsb-3.6x370 | Хомут P6.6 стандартный (ч), 3.6x370 (100шт) FlexLock PROxima | 519.63 | 1 | 10 | 100 | 17 Изделия для электромонтажа | 17.12 Хомуты | 17.12.02 Хомуты FlexLock черные | Регулярная | PROxima | 0.17 | 0.00011
plc-fl-ctsb-4.6x120 | Хомут P6.6 стандартный (ч), 4.6x120 (100шт) FlexLock PROxima | 207.86 | 1 | 10 | 200 | 17 Изделия для электромонтажа | 17.12 Хомуты | 17.12.02 Хомуты FlexLock черные | Регулярная | PROxima | 0.079 | 8e-05
plc-fl-ctsb-4.6x160 | Хомут P6.6 стандартный (ч), 4.6x160 (100шт) FlexLock PROxima | 242.82 | 1 | 10 | 100 | 17 Изделия для электромонтажа | 17.12 Хомуты | 17.12.02 Хомуты FlexLock черные | Регулярная | PROxima | 0.097 | 8e-05
plc-fl-ctsb-4.6x180 | Хомут P6.6 стандартный (ч), 4.6x180 (100шт) FlexLock PROxima | 239.84 | 1 | 10 | 100 | 17 Изделия для электромонтажа | 17.12 Хомуты | 17.12.02 Хомуты FlexLock черные | Регулярная | PROxima | 0.121 | 8e-05
plc-fl-ctsb-4.8x200 | Хомут P6.6 стандартный (ч), 4.8x200 (100шт) FlexLock PROxima | 254.82 | 1 | 10 | 100 | 17 Изделия для электромонтажа | 17.12 Хомуты | 17.12.02 Хомуты FlexLock черные | Регулярная | PROxima | 0.123 | 8e-05
plc-fl-ctsb-4.8x250 | Хомут P6.6 стандартный (ч), 4.8x250 (100шт) FlexLock PROxima | 362.75 | 1 | 10 | 100 | 17 Изделия для электромонтажа | 17.12 Хомуты | 17.12.02 Хомуты FlexLock черные | Регулярная | PROxima | 0.165 | 0.00011
plc-fl-ctsb-4.8x300 | Хомут P6.6 стандартный (ч), 4.8x300 (100шт) FlexLock PROxima | 446.68 | 1 | 10 | 100 | 17 Изделия для электромонтажа | 17.12 Хомуты | 17.12.02 Хомуты FlexLock черные | Регулярная | PROxima | 0.193 | 0.00011
plc-fl-ctsb-4.8x350 | Хомут P6.6 стандартный (ч), 4.8x350 (100шт) FlexLock PROxima | 541.62 | 1 | 10 | 50 | 17 Изделия для электромонтажа | 17.12 Хомуты | 17.12.02 Хомуты FlexLock черные | Регулярная | PROxima | 0.228 | 0.00014
plc-fl-ctsb-4.8x380 | Хомут P6.6 стандартный (ч), 4.8x380 (100шт) FlexLock PROxima | 603.58 | 1 | 10 | 50 | 17 Изделия для электромонтажа | 17.12 Хомуты | 17.12.02 Хомуты FlexLock черные | Регулярная | PROxima | 0.248 | 0.00014
plc-fl-ctsb-4.8x400 | Хомут P6.6 стандартный (ч), 4.8x400 (100шт) FlexLock PROxima | 784.95 | 1 | 10 | 50 | 17 Изделия для электромонтажа | 17.12 Хомуты | 17.12.02 Хомуты FlexLock черные | Регулярная | PROxima | 0.271 | 0.00014
plc-fl-ctsb-4.8x450 | Хомут P6.6 стандартный (ч), 4.8x450 (100шт) FlexLock PROxima | 713.51 | 1 | 10 | 50 | 17 Изделия для электромонтажа | 17.12 Хомуты | 17.12.02 Хомуты FlexLock черные | Регулярная | PROxima | 0.294 | 0.00023
plc-fl-ctsb-7.6x150 | Хомут P6.6 стандартный (ч), 7.6x150 (100шт) FlexLock PROxima | 545.62 | 1 | 10 | 50 | 17 Изделия для электромонтажа | 17.12 Хомуты | 17.12.02 Хомуты FlexLock черные | Регулярная | PROxima | 0.185 | 0.00018
plc-fl-ctsb-7.6x200 | Хомут P6.6 стандартный (ч), 7.6x200 (100шт) FlexLock PROxima | 626.57 | 1 | 10 | 50 | 17 Изделия для электромонтажа | 17.12 Хомуты | 17.12.02 Хомуты FlexLock черные | Регулярная | PROxima | 0.261 | 0.00021
plc-fl-ctsb-7.6x250 | Хомут P6.6 стандартный (ч), 7.6x250 (100шт) FlexLock PROxima | 724.5 | 1 | 10 | 50 | 17 Изделия для электромонтажа | 17.12 Хомуты | 17.12.02 Хомуты FlexLock черные | Регулярная | PROxima | 0.32 | 0.00021
plc-fl-ctsb-7.6x300 | Хомут P6.6 стандартный (ч), 7.6x300 (100шт) FlexLock PROxima | 872.39 | 1 | 10 | 50 | 17 Изделия для электромонтажа | 17.12 Хомуты | 17.12.02 Хомуты FlexLock черные | Регулярная | PROxima | 0.378 | 0.0003
plc-fl-ctsb-7.6x350 | Хомут P6.6 стандартный (ч), 7.6x350 (100шт) FlexLock PROxima | 1059.26 | 1 | 10 | 50 | 17 Изделия для электромонтажа | 17.12 Хомуты | 17.12.02 Хомуты FlexLock черные | Регулярная | PROxima | 0.427 | 0.0003
plc-fl-ctsb-7.6x400 | Хомут P6.6 стандартный (ч), 7.6x400 (100шт) FlexLock PROxima | 1257.22 | 1 | 5 | 25 | 17 Изделия для электромонтажа | 17.12 Хомуты | 17.12.02 Хомуты FlexLock черные | Регулярная | PROxima | 0.498 | 0.00036
plc-fl-ctsb-7.6x450 | Хомут P6.6 стандартный (ч), 7.6x450 (100шт) FlexLock PROxima | 1882.69 | 1 | 5 | 25 | 17 Изделия для электромонтажа | 17.12 Хомуты | 17.12.02 Хомуты FlexLock черные | Регулярная | PROxima | 0.543 | 0.00036
plc-fl-ctsb-7.6x500 | Хомут P6.6 стандартный (ч), 7.6x500 (100шт) FlexLock PROxima | 1623.88 | 1 | 5 | 25 | 17 Изделия для электромонтажа | 17.12 Хомуты | 17.12.02 Хомуты FlexLock черные | Регулярная | PROxima | 0.621 | 0.00036
plc-fl-ctsb-8.8x1020 | Хомут P6.6 стандартный (ч), 8.8x1020 (100шт) FlexLock PROxima | 4212.58 | 1 | 5 | 10 | 17 Изделия для электромонтажа | 17.12 Хомуты | 17.12.02 Хомуты FlexLock черные | Регулярная | PROxima | 1.69 | 0.00103
plc-fl-ctsb-8.8x400 | Хомут P6.6 стандартный (ч), 8.8x400 (100шт) FlexLock PROxima | 1694.83 | 1 | 5 | 25 | 17 Изделия для электромонтажа | 17.12 Хомуты | 17.12.02 Хомуты FlexLock черные | Регулярная | PROxima | 0.615 | 0.00045
plc-fl-ctsb-8.8x450 | Хомут P6.6 стандартный (ч), 8.8x450 (100шт) FlexLock PROxima | 2005.62 | 1 | 5 | 25 | 17 Изделия для электромонтажа | 17.12 Хомуты | 17.12.02 Хомуты FlexLock черные | Регулярная | PROxima | 0.739 | 0.00045
plc-fl-ctsb-8.8x500 | Хомут P6.6 стандартный (ч), 8.8x500 (100шт) FlexLock PROxima | 2026.59 | 1 | 5 | 10 | 17 Изделия для электромонтажа | 17.12 Хомуты | 17.12.02 Хомуты FlexLock черные | Регулярная | PROxima | 0.758 | 0.00063
plc-fl-ctsb-8.8x610 | Хомут P6.6 стандартный (ч), 8.8x610 (100шт) FlexLock PROxima | 3004.41 | 1 | 5 | 10 | 17 Изделия для электромонтажа | 17.12 Хомуты | 17.12.02 Хомуты FlexLock черные | Регулярная | PROxima | 1.043 | 0.00068
plc-fl-ctsb-8.8x750 | Хомут P6.6 стандартный (ч), 8.8x750 (100шт) FlexLock PROxima | 3441.62 | 1 | 5 | 10 | 17 Изделия для электромонтажа | 17.12 Хомуты | 17.12.02 Хомуты FlexLock черные | Регулярная | PROxima | 1.26 | 0.00081
plc-fl-ctsb-8.8x920 | Хомут P6.6 стандартный (ч), 8.8x920 (100шт) FlexLock PROxima | 3499.57 | 1 | 5 | 10 | 17 Изделия для электромонтажа | 17.12 Хомуты | 17.12.02 Хомуты FlexLock черные | Регулярная | PROxima | 1.49 | 0.00092
plc-fti-6w | Дюбель для бандажа (6х35) белый (100шт.) EKF PROxima | 254.16 | 1 | 10 | 100 | 17 Изделия для электромонтажа | 17.12 Хомуты | 17.12.03 Дюбель-хомуты | Регулярная | PROxima | 0.122 | 0.00015
plc-fti-6b | Дюбель для бандажа (6х35) черный (100шт.) EKF PROxima | 254.18 | 1 | 10 | 100 | 17 Изделия для электромонтажа | 17.12 Хомуты | 17.12.03 Дюбель-хомуты | Регулярная | PROxima | 0.122 | 0.00015
plc-fti-8w | Дюбель для бандажа (8х45) белый (100шт.) EKF PROxima | 276.54 | 1 | 10 | 100 | 17 Изделия для электромонтажа | 17.12 Хомуты | 17.12.03 Дюбель-хомуты | Регулярная | PROxima | 0.188 | 0.00015
plc-fti-8b | Дюбель для бандажа (8х45) черный (100шт.) EKF PROxima | 276.54 | 1 | 10 | 100 | 17 Изделия для электромонтажа | 17.12 Хомуты | 17.12.03 Дюбель-хомуты | Регулярная | PROxima | 0.188 | 0.00015
plc-cd-5x10w-r | Дюбель-хомут (5х10 мм) для плоского кабеля белый (10 шт.) EKF PROxima | 44.99 | 50 | 50 | 750 | 17 Изделия для электромонтажа | 17.12 Хомуты | 17.12.03 Дюбель-хомуты | Регулярная | PROxima | 0.0078 | 0.0001
plc-cd1-5x10w | Дюбель-хомут (5х10 мм) для плоского кабеля белый (100 шт.) EKF PROxima | 142.01 | 1 | 1 | 100 | 17 Изделия для электромонтажа | 17.12 Хомуты | 17.12.03 Дюбель-хомуты | Регулярная | PROxima | 0.06 | 0.00072
plc-cd-5x10w | Дюбель-хомут (5х10 мм) для плоского кабеля белый (50 шт.) EKF PROxima | 91.62 | 1 | 50 | 200 | 17 Изделия для электромонтажа | 17.12 Хомуты | 17.12.03 Дюбель-хомуты | Регулярная | PROxima | 0.0389 | 0.00038
plc-cd-5x10b-r | Дюбель-хомут (5х10 мм) для плоского кабеля черный (10 шт.) EKF PROxima | 44.99 | 50 | 120 | 750 | 17 Изделия для электромонтажа | 17.12 Хомуты | 17.12.03 Дюбель-хомуты | Регулярная | PROxima | 0.0078 | 0.0001
plc-cd1-5x10b | Дюбель-хомут (5х10 мм) для плоского кабеля черный (100 шт.) EKF PROxima | 142.01 | 1 | 1 | 100 | 17 Изделия для электромонтажа | 17.12 Хомуты | 17.12.03 Дюбель-хомуты | Регулярная | PROxima | 0.06 | 0.00072
plc-cd-5x10b | Дюбель-хомут (5х10 мм) для плоского кабеля черный (50 шт.) EKF PROxima | 91.62 | 1 | 50 | 200 | 17 Изделия для электромонтажа | 17.12 Хомуты | 17.12.03 Дюбель-хомуты | Регулярная | PROxima | 0.0389 | 0.00038
plc-cd-6x12w-r | Дюбель-хомут (6х12 мм) для плоского кабеля белый (10 шт.) EKF PROxima | 49.53 | 50 | 120 | 750 | 17 Изделия для электромонтажа | 17.12 Хомуты | 17.12.03 Дюбель-хомуты | Регулярная | PROxima | 0.0078 | 0.0001
plc-cd1-6x12w | Дюбель-хомут (6х12 мм) для плоского кабеля белый (100 шт.) EKF PROxima | 164.39 | 1 | 1 | 100 | 17 Изделия для электромонтажа | 17.12 Хомуты | 17.12.03 Дюбель-хомуты | Регулярная | PROxima | 0.06 | 0.00072
plc-cd-6x12w | Дюбель-хомут (6х12 мм) для плоского кабеля белый (50 шт.) EKF PROxima | 103.34 | 1 | 50 | 200 | 17 Изделия для электромонтажа | 17.12 Хомуты | 17.12.03 Дюбель-хомуты | Регулярная | PROxima | 0.0388 | 0.00038
plc-cd-6x12b-r | Дюбель-хомут (6х12 мм) для плоского кабеля черный (10 шт.) EKF PROxima | 49.53 | 50 | 120 | 750 | 17 Изделия для электромонтажа | 17.12 Хомуты | 17.12.03 Дюбель-хомуты | Регулярная | PROxima | 0.0078 | 0.0001
plc-cd1-6x12b | Дюбель-хомут (6х12 мм) для плоского кабеля черный (100 шт.) EKF PROxima | 164.39 | 1 | 1 | 100 | 17 Изделия для электромонтажа | 17.12 Хомуты | 17.12.03 Дюбель-хомуты | Регулярная | PROxima | 0.06 | 0.00072
plc-cd-6x12b | Дюбель-хомут (6х12 мм) для плоского кабеля черный (50 шт.) EKF PROxima | 103.34 | 1 | 50 | 200 | 17 Изделия для электромонтажа | 17.12 Хомуты | 17.12.03 Дюбель-хомуты | Регулярная | PROxima | 0.0388 | 0.00038
plc-cd-6x14w-r | Дюбель-хомут (6х14 мм) для плоского кабеля белый (10 шт.) EKF PROxima | 51.48 | 50 | 100 | 750 | 17 Изделия для электромонтажа | 17.12 Хомуты | 17.12.03 Дюбель-хомуты | Регулярная | PROxima | 0.0078 | 0.0001
plc-cd1-6x14w | Дюбель-хомут (6х14 мм) для плоского кабеля белый (100 шт.) EKF PROxima | 185.05 | 1 | 1 | 100 | 17 Изделия для электромонтажа | 17.12 Хомуты | 17.12.03 Дюбель-хомуты | Регулярная | PROxima | 0.06 | 0.00072
plc-cd-6x14w | Дюбель-хомут (6х14 мм) для плоского кабеля белый (50 шт.) EKF PROxima | 104.34 | 1 | 50 | 200 | 17 Изделия для электромонтажа | 17.12 Хомуты | 17.12.03 Дюбель-хомуты | Регулярная | PROxima | 0.0389 | 0.00038
plc-cd-6x14b-r | Дюбель-хомут (6х14 мм) для плоского кабеля черный (10 шт.) EKF PROxima | 51.48 | 50 | 100 | 750 | 17 Изделия для электромонтажа | 17.12 Хомуты | 17.12.03 Дюбель-хомуты | Регулярная | PROxima | 0.0078 | 0.0001
plc-cd1-6x14b | Дюбель-хомут (6х14 мм) для плоского кабеля черный (100 шт.) EKF PROxima | 185.05 | 1 | 1 | 100 | 17 Изделия для электромонтажа | 17.12 Хомуты | 17.12.03 Дюбель-хомуты | Регулярная | PROxima | 0.06 | 0.00072
plc-cd-6x14b | Дюбель-хомут (6х14 мм) для плоского кабеля черный (50 шт.) EKF PROxima | 104.34 | 1 | 50 | 200 | 17 Изделия для электромонтажа | 17.12 Хомуты | 17.12.03 Дюбель-хомуты | Регулярная | PROxima | 0.0389 | 0.00038
plc-ncc-5x10w | Дюбель-хомут для круглого кабеля (5-10мм) белый (100шт.) EKF PROxima | 93.77 | 1 | 1 | 85 | 17 Изделия для электромонтажа | 17.12 Хомуты | 17.12.03 Дюбель-хомуты | Регулярная | PROxima | 0.075 | 0.0009
plc-ncs50-5x10w | Дюбель-хомут для круглого кабеля (5-10мм) белый (50шт.) EKF PROxima | 57.73 | 1 | 20 | 120 | 17 Изделия для электромонтажа | 17.12 Хомуты | 17.12.03 Дюбель-хомуты | Регулярная | PROxima | 1 | 0.00066
plc-ncc-5x10b | Дюбель-хомут для круглого кабеля (5-10мм) черный (100шт.) EKF PROxima | 93.77 | 1 | 1 | 85 | 17 Изделия для электромонтажа | 17.12 Хомуты | 17.12.03 Дюбель-хомуты | Регулярная | PROxima | 0.075 | 0.0009
plc-ncs50-5x10b | Дюбель-хомут для круглого кабеля (5-10мм) черный (50шт.) EKF PROxima | 57.73 | 1 | 20 | 120 | 17 Изделия для электромонтажа | 17.12 Хомуты | 17.12.03 Дюбель-хомуты | Регулярная | PROxima | 1 | 0.00066
plc-ncc-11x18w | Дюбель-хомут для круглого кабеля (11-18мм) белый (100шт.) EKF PROxima | 118.18 | 1 | 1 | 45 | 17 Изделия для электромонтажа | 17.12 Хомуты | 17.12.03 Дюбель-хомуты | Регулярная | PROxima | 0.08 | 0.0009
plc-ncs50-11x18w | Дюбель-хомут для круглого кабеля (11-18мм) белый (50шт.) EKF PROxima | 71.18 | 1 | 10 | 100 | 17 Изделия для электромонтажа | 17.12 Хомуты | 17.12.03 Дюбель-хомуты | Регулярная | PROxima | 0.05 | 0.00066
plc-ncc-11x18b | Дюбель-хомут для круглого кабеля (11-18мм) черный (100шт.) EKF PROxima | 118.18 | 1 | 1 | 45 | 17 Изделия для электромонтажа | 17.12 Хомуты | 17.12.03 Дюбель-хомуты | Регулярная | PROxima | 0.08 | 0.0009
plc-ncs50-11x18b | Дюбель-хомут для круглого кабеля (11-18мм) черный (50шт.) EKF PROxima | 71.18 | 1 | 10 | 100 | 17 Изделия для электромонтажа | 17.12 Хомуты | 17.12.03 Дюбель-хомуты | Регулярная | PROxima | 0.05 | 0.00066
plc-ncc-19x25w | Дюбель-хомут для круглого кабеля (19-25мм) белый (100шт.) EKF PROxima | 143.21 | 1 | 120 | 30 | 17 Изделия для электромонтажа | 17.12 Хомуты | 17.12.03 Дюбель-хомуты | Регулярная | PROxima | 0.9 | 0.00114
plc-ncs50-19x25w | Дюбель-хомут для круглого кабеля (19-25мм) белый (50шт.) EKF PROxima | 85.01 | 1 | 10 | 60 | 17 Изделия для электромонтажа | 17.12 Хомуты | 17.12.03 Дюбель-хомуты | Регулярная | PROxima | 1 | 0.00084
plc-ncc-19x25b | Дюбель-хомут для круглого кабеля (19-25мм) черный (100шт.) EKF PROxima | 143.21 | 1 | 5 | 30 | 17 Изделия для электромонтажа | 17.12 Хомуты | 17.12.03 Дюбель-хомуты | Регулярная | PROxima | 0.09 | 0.00114
plc-ncs50-19x25b | Дюбель-хомут для круглого кабеля (19-25мм) черный (50шт.) EKF PROxima | 85.01 | 1 | 10 | 60 | 17 Изделия для электромонтажа | 17.12 Хомуты | 17.12.03 Дюбель-хомуты | Регулярная | PROxima | 1 | 0.00084
plc-nccf-5x8w | Дюбель-хомут для плоского кабеля (5-8мм) белый (100шт.) EKF PROxima | 99.33 | 1 | 10 | 85 | 17 Изделия для электромонтажа | 17.12 Хомуты | 17.12.03 Дюбель-хомуты | Регулярная | PROxima | 0.074 | 0.00015
plc-nccf-5x8b | Дюбель-хомут для плоского кабеля (5-8мм) черный (100шт.) EKF PROxima | 84.5 | 1 | 10 | 220 | 17 Изделия для электромонтажа | 17.12 Хомуты | 17.12.03 Дюбель-хомуты | Регулярная | PROxima | 0.075 | 0.00015
plc-nst-7.2x150w | Хомут дюбельный серый (7х150) (50шт.) EKF PROxima | 403.05 | 1 | 5 | 100 | 17 Изделия для электромонтажа | 17.12 Хомуты | 17.12.03 Дюбель-хомуты | Регулярная | PROxima | 0.075 | 0.00015
plc-nst-7.2x150b | Хомут дюбельный черный (7х150) (50шт.) EKF PROxima | 537.4 | 1 | 5 | 100 | 17 Изделия для электромонтажа | 17.12 Хомуты | 17.12.03 Дюбель-хомуты | Регулярная | PROxima | 0.1 | 0.00015
csf-25-w | Крепеж ремешковый d=22 мм белый (100 шт.) EKF PROxima | 246.28 | 1 | 1 | 20 | 17 Изделия для электромонтажа | 17.12 Хомуты | 17.12.04 Хомуты с отверстиями, площадками, анкерные | Регулярная | PROxima | 0.27 | 0.00168
csf-25-g | Крепеж ремешковый d=22 мм серый (100 шт.) EKF PROxima | 246.28 | 1 | 1 | 20 | 17 Изделия для электромонтажа | 17.12 Хомуты | 17.12.04 Хомуты с отверстиями, площадками, анкерные | Регулярная | PROxima | 0.27 | 0.00168
csf-25-b | Крепеж ремешковый d=22 мм чёрный (100 шт.) EKF PROxima | 246.28 | 1 | 1 | 20 | 17 Изделия для электромонтажа | 17.12 Хомуты | 17.12.04 Хомуты с отверстиями, площадками, анкерные | Регулярная | PROxima | 0.27 | 0.00168
csf-32-w | Крепеж ремешковый d=32 мм белый (50 шт.) EKF PROxima | 233.88 | 1 | 1 | 20 | 17 Изделия для электромонтажа | 17.12 Хомуты | 17.12.04 Хомуты с отверстиями, площадками, анкерные | Регулярная | PROxima | 0.3 | 0.00168
csf-32-g | Крепеж ремешковый d=32 мм серый (50 шт.) EKF PROxima | 233.88 | 1 | 1 | 20 | 17 Изделия для электромонтажа | 17.12 Хомуты | 17.12.04 Хомуты с отверстиями, площадками, анкерные | Регулярная | PROxima | 0.3 | 0.00168
csf-32-b | Крепеж ремешковый d=32 мм чёрный (50 шт.) EKF PROxima | 233.88 | 1 | 1 | 20 | 17 Изделия для электромонтажа | 17.12 Хомуты | 17.12.04 Хомуты с отверстиями, площадками, анкерные | Регулярная | PROxima | 0.3 | 0.00168
plc-c-a-2.5x100 | Хомут нейлоновый анкерный (2,5х100) (100шт.) EKF PROxima | 171.02 | 1 | 10 | 200 | 17 Изделия для электромонтажа | 17.12 Хомуты | 17.12.04 Хомуты с отверстиями, площадками, анкерные | Регулярная | PROxima | 0.033 | 0.0001588
plc-c-p-2.5x110 | Хомут нейлоновый с маркировочной площадкой (2,5х110) (100шт.) EKF PROxima | 143.4 | 1 | 10 | 200 | 17 Изделия для электромонтажа | 17.12 Хомуты | 17.12.04 Хомуты с отверстиями, площадками, анкерные | Регулярная | PROxima | 0.033 | 0.0001588
plc-c-o-3.6x100 | Хомут нейлоновый с отверстием для крепления (3,6х100) (100шт.) EKF PROxima | 189.51 | 1 | 10 | 200 | 17 Изделия для электромонтажа | 17.12 Хомуты | 17.12.04 Хомуты с отверстиями, площадками, анкерные | Регулярная | PROxima | 0.045 | 0.0003168
plc-c-o-3.6x200 | Хомут нейлоновый с отверстием для крепления (3,6х200) (100шт.) EKF PROxima | 295.77 | 1 | 10 | 100 | 17 Изделия для электромонтажа | 17.12 Хомуты | 17.12.04 Хомуты с отверстиями, площадками, анкерные | Регулярная | PROxima | 0.12 | 0.0006605
plc-c-2.5x60 | Хомут нейлоновый (2,5х60) (100шт.) EKF Basic | 34.56 | 1 | 10 | 600 | 17 Изделия для электромонтажа | 17.12 Хомуты | 17.12.05 Хомуты белые (кабельный бандаж) Basic | Регулярная | Basic | 0.013 | 7e-05
plc-c-2.5x80 | Хомут нейлоновый (2,5х80) (100шт.) EKF Basic | 38.78 | 1 | 10 | 600 | 17 Изделия для электромонтажа | 17.12 Хомуты | 17.12.05 Хомуты белые (кабельный бандаж) Basic | Регулярная | Basic | 0.018 | 7e-05
plc-c-11.5x650 | Хомут нейлоновый (11,5х650) (100шт.) EKF Basic | 2464.43 | 1 | 5 | 20 | 17 Изделия для электромонтажа | 17.12 Хомуты | 17.12.05 Хомуты белые (кабельный бандаж) Basic | Регулярная | Basic | 1.12 | 0.0063
plc-c-2.5x100 | Хомут нейлоновый (2,5х100) (100шт.) EKF Basic | 42.41 | 1 | 10 | 350 | 17 Изделия для электромонтажа | 17.12 Хомуты | 17.12.05 Хомуты белые (кабельный бандаж) Basic | Регулярная | Basic | 0.028 | 8.4e-05
plc-c-2.5x120 | Хомут нейлоновый (2,5х120) (100шт.) EKF Basic | 49.3 | 1 | 10 | 400 | 17 Изделия для электромонтажа | 17.12 Хомуты | 17.12.05 Хомуты белые (кабельный бандаж) Basic | Регулярная | Basic | 0.03 | 9.8e-05
plc-c-2.5x150 | Хомут нейлоновый (2,5х150) (100шт.) EKF Basic | 61.87 | 1 | 10 | 230 | 17 Изделия для электромонтажа | 17.12 Хомуты | 17.12.05 Хомуты белые (кабельный бандаж) Basic | Регулярная | Basic | 0.035 | 0.000119
plc-c-2.5x160 | Хомут нейлоновый (2,5х160) (100шт.) EKF Basic | 99.21 | 1 | 10 | 400 | 17 Изделия для электромонтажа | 17.12 Хомуты | 17.12.05 Хомуты белые (кабельный бандаж) Basic | Регулярная | Basic | 0.04 | 0.000126
plc-c-2.5x180 | Хомут нейлоновый (2,5х180) (100шт.) EKF Basic | 99.45 | 1 | 10 | 300 | 17 Изделия для электромонтажа | 17.12 Хомуты | 17.12.05 Хомуты белые (кабельный бандаж) Basic | Регулярная | Basic | 0.072 | 0.00014
plc-c-2.5x200 | Хомут нейлоновый (2,5х200) (100шт.) EKF Basic | 91.98 | 1 | 10 | 200 | 17 Изделия для электромонтажа | 17.12 Хомуты | 17.12.05 Хомуты белые (кабельный бандаж) Basic | Регулярная | Basic | 0.06 | 0.000154
plc-c-3.6x140 | Хомут нейлоновый (3,6х140) (100шт.) EKF Basic | 113.77 | 1 | 10 | 250 | 17 Изделия для электромонтажа | 17.12 Хомуты | 17.12.05 Хомуты белые (кабельный бандаж) Basic | Регулярная | Basic | 0.092 | 0.00024
plc-c-3.6x150 | Хомут нейлоновый (3,6х150) (100шт.) EKF Basic | 104.74 | 1 | 10 | 140 | 17 Изделия для электромонтажа | 17.12 Хомуты | 17.12.05 Хомуты белые (кабельный бандаж) Basic | Регулярная | Basic | 0.075 | 0.000255
plc-c-3.6x180 | Хомут нейлоновый (3,6х180) (100шт.) EKF Basic | 135.27 | 1 | 10 | 200 | 17 Изделия для электромонтажа | 17.12 Хомуты | 17.12.05 Хомуты белые (кабельный бандаж) Basic | Регулярная | Basic | 0.072 | 0.0003
plc-c-3.6x200 | Хомут нейлоновый (3,6х200) (100шт.) EKF Basic | 133.84 | 1 | 10 | 140 | 17 Изделия для электромонтажа | 17.12 Хомуты | 17.12.05 Хомуты белые (кабельный бандаж) Basic | Регулярная | Basic | 0.095 | 0.00033
plc-c-3.6x250 | Хомут нейлоновый (3,6х250) (100шт.) EKF Basic | 166.51 | 1 | 10 | 100 | 17 Изделия для электромонтажа | 17.12 Хомуты | 17.12.05 Хомуты белые (кабельный бандаж) Basic | Регулярная | Basic | 0.114 | 0.000405
plc-c-3.6x300 | Хомут нейлоновый (3,6х300) (100шт.) EKF Basic | 199.37 | 1 | 10 | 90 | 17 Изделия для электромонтажа | 17.12 Хомуты | 17.12.05 Хомуты белые (кабельный бандаж) Basic | Регулярная | Basic | 0.139 | 0.00048
plc-c-3.6x370 | Хомут нейлоновый (3,6х370) (100шт.) EKF Basic | 275.22 | 1 | 10 | 80 | 17 Изделия для электромонтажа | 17.12 Хомуты | 17.12.05 Хомуты белые (кабельный бандаж) Basic | Регулярная | Basic | 0.167 | 0.000585
plc-c-4.8x120 | Хомут нейлоновый (4,8х120) (100шт.) EKF Basic | 130.47 | 1 | 10 | 250 | 17 Изделия для электромонтажа | 17.12 Хомуты | 17.12.05 Хомуты белые (кабельный бандаж) Basic | Регулярная | Basic | 0.07 | 0.000315
plc-c-4.8x150 | Хомут нейлоновый (4,8х150) (100шт.) EKF Basic | 152.58 | 1 | 10 | 200 | 17 Изделия для электромонтажа | 17.12 Хомуты | 17.12.05 Хомуты белые (кабельный бандаж) Basic | Регулярная | Basic | 0.087 | 0.0003825
plc-c-4.8x180 | Хомут нейлоновый (4,8х180) (100шт.) EKF Basic | 168.47 | 1 | 10 | 150 | 17 Изделия для электромонтажа | 17.12 Хомуты | 17.12.05 Хомуты белые (кабельный бандаж) Basic | Регулярная | Basic | 0.107 | 0.00045
plc-c-4.8x200 | Хомут нейлоновый (4,8х200) (100шт.) EKF Basic | 187.61 | 1 | 10 | 90 | 17 Изделия для электромонтажа | 17.12 Хомуты | 17.12.05 Хомуты белые (кабельный бандаж) Basic | Регулярная | Basic | 0.12 | 0.000495
plc-c-4.8x250 | Хомут нейлоновый (4,8х250) (100шт.) EKF Basic | 220.1 | 1 | 10 | 70 | 17 Изделия для электромонтажа | 17.12 Хомуты | 17.12.05 Хомуты белые (кабельный бандаж) Basic | Регулярная | Basic | 0.147 | 0.0006075
plc-c-4.8x300 | Хомут нейлоновый (4,8х300) (100шт.) EKF Basic | 279.06 | 1 | 10 | 60 | 17 Изделия для электромонтажа | 17.12 Хомуты | 17.12.05 Хомуты белые (кабельный бандаж) Basic | Регулярная | Basic | 0.19 | 0.00072
plc-c-4.8x350 | Хомут нейлоновый (4,8х350) (100шт.) EKF Basic | 349.66 | 1 | 10 | 65 | 17 Изделия для электромонтажа | 17.12 Хомуты | 17.12.05 Хомуты белые (кабельный бандаж) Basic | Регулярная | Basic | 0.225 | 0.0008325
plc-c-4.8x380 | Хомут нейлоновый (4,8х380) (100шт.) EKF Basic | 418.22 | 1 | 10 | 80 | 17 Изделия для электромонтажа | 17.12 Хомуты | 17.12.05 Хомуты белые (кабельный бандаж) Basic | Регулярная | Basic | 0.25 | 0.0009225
plc-c-4.8x400 | Хомут нейлоновый (4,8х400) (100шт.) EKF Basic | 402.64 | 1 | 10 | 50 | 17 Изделия для электромонтажа | 17.12 Хомуты | 17.12.05 Хомуты белые (кабельный бандаж) Basic | Регулярная | Basic | 0.263 | 0.0009675
plc-c-4.8x450 | Хомут нейлоновый (4,8х450) (100шт.) EKF Basic | 454.9 | 1 | 10 | 60 | 17 Изделия для электромонтажа | 17.12 Хомуты | 17.12.05 Хомуты белые (кабельный бандаж) Basic | Регулярная | Basic | 0.3 | 0.00108
plc-c-7.2x150 | Хомут нейлоновый (7,2х150) (100шт.) EKF Basic | 428.19 | 1 | 10 | 100 | 17 Изделия для электромонтажа | 17.12 Хомуты | 17.12.05 Хомуты белые (кабельный бандаж) Basic | Регулярная | Basic | 0.18 | 0.000748
plc-c-7.2x200 | Хомут нейлоновый (7,2х200) (100шт.) EKF Basic | 376.2 | 1 | 10 | 100 | 17 Изделия для электромонтажа | 17.12 Хомуты | 17.12.05 Хомуты белые (кабельный бандаж) Basic | Регулярная | Basic | 0.228 | 0.001012
plc-c-7.2x250 | Хомут нейлоновый (7,2х250) (100шт.) EKF Basic | 459.36 | 1 | 10 | 70 | 17 Изделия для электромонтажа | 17.12 Хомуты | 17.12.05 Хомуты белые (кабельный бандаж) Basic | Регулярная | Basic | 0.3 | 0.001232
plc-c-7.2x300 | Хомут нейлоновый (7,2х300) (100шт.) EKF Basic | 402.63 | 1 | 10 | 50 | 17 Изделия для электромонтажа | 17.12 Хомуты | 17.12.05 Хомуты белые (кабельный бандаж) Basic | Регулярная | Basic | 0.36 | 0.001452
plc-c-7.2x350 | Хомут нейлоновый (7,2х350) (100шт.) EKF Basic | 619.76 | 1 | 10 | 45 | 17 Изделия для электромонтажа | 17.12 Хомуты | 17.12.05 Хомуты белые (кабельный бандаж) Basic | Регулярная | Basic | 0.44 | 0.001672
plc-c-7.2x400 | Хомут нейлоновый (7,2х400) (100шт.) EKF Basic | 757.29 | 1 | 5 | 40 | 17 Изделия для электромонтажа | 17.12 Хомуты | 17.12.05 Хомуты белые (кабельный бандаж) Basic | Регулярная | Basic | 0.48 | 0.001892
plc-c-7.2x450 | Хомут нейлоновый (7,2х450) (100шт.) EKF Basic | 805.38 | 1 | 5 | 35 | 17 Изделия для электромонтажа | 17.12 Хомуты | 17.12.05 Хомуты белые (кабельный бандаж) Basic | Регулярная | Basic | 0.544 | 0.002112
plc-c-7.2x500 | Хомут нейлоновый (7,2х500) (100шт.) EKF Basic | 978.42 | 1 | 10 | 35 | 17 Изделия для электромонтажа | 17.12 Хомуты | 17.12.05 Хомуты белые (кабельный бандаж) Basic | Регулярная | Basic | 0.72 | 0.002332
plc-c-8.2x400 | Хомут нейлоновый (8,2х400) (100шт.) EKF Basic | 905.25 | 1 | 5 | 30 | 17 Изделия для электромонтажа | 17.12 Хомуты | 17.12.05 Хомуты белые (кабельный бандаж) Basic | Регулярная | Basic | 0.684 | 0.003225
plc-c-8.2x450 | Хомут нейлоновый (8,2х450) (100шт.) EKF Basic | 1144.07 | 1 | 5 | 40 | 17 Изделия для электромонтажа | 17.12 Хомуты | 17.12.05 Хомуты белые (кабельный бандаж) Basic | Регулярная | Basic | 0.768 | 0.0036
plc-c-8.2x500 | Хомут нейлоновый (8,2х500) (100шт.) EKF Basic | 1337.84 | 1 | 5 | 25 | 17 Изделия для электромонтажа | 17.12 Хомуты | 17.12.05 Хомуты белые (кабельный бандаж) Basic | Регулярная | Basic | 0.832 | 0.003975
plc-c-8.2x650 | Хомут нейлоновый (8,2х650) (100шт.) EKF Basic | 1768.22 | 1 | 5 | 20 | 17 Изделия для электромонтажа | 17.12 Хомуты | 17.12.05 Хомуты белые (кабельный бандаж) Basic | Регулярная | Basic | 1.04 | 0.0051
plc-c-8.2x750 | Хомут нейлоновый (8,2х750) (100шт.) EKF Basic | 2004.43 | 1 | 5 | 15 | 17 Изделия для электромонтажа | 17.12 Хомуты | 17.12.05 Хомуты белые (кабельный бандаж) Basic | Регулярная | Basic | 1.24 | 0.005925
plc-cb-11.5x650 | Хомут нейлоновый черный (11,5х650) (100шт.) EKF Basic | 2464.43 | 1 | 5 | 20 | 17 Изделия для электромонтажа | 17.12 Хомуты | 17.12.06 Хомуты черные (кабельный бандаж) Basic | Регулярная | Basic | 1.12 | 0.0063
plc-cb-2.5x100 | Хомут нейлоновый черный (2,5х100) (100шт.) EKF Basic | 42.41 | 1 | 10 | 350 | 17 Изделия для электромонтажа | 17.12 Хомуты | 17.12.06 Хомуты черные (кабельный бандаж) Basic | Регулярная | Basic | 0.028 | 8.4e-05
plc-cb-2.5x120 | Хомут нейлоновый черный (2,5х120) (100шт.) EKF Basic | 49.3 | 1 | 10 | 400 | 17 Изделия для электромонтажа | 17.12 Хомуты | 17.12.06 Хомуты черные (кабельный бандаж) Basic | Регулярная | Basic | 0.03 | 9.8e-05
plc-cb-2.5x150 | Хомут нейлоновый черный (2,5х150) (100шт.) EKF Basic | 61.87 | 1 | 10 | 230 | 17 Изделия для электромонтажа | 17.12 Хомуты | 17.12.06 Хомуты черные (кабельный бандаж) Basic | Регулярная | Basic | 0.035 | 0.000119
plc-cb-2.5x160 | Хомут нейлоновый черный (2,5х160) (100шт.) EKF Basic | 99.21 | 1 | 10 | 400 | 17 Изделия для электромонтажа | 17.12 Хомуты | 17.12.06 Хомуты черные (кабельный бандаж) Basic | Регулярная | Basic | 0.04 | 0.000126
plc-cb-2.5x180 | Хомут нейлоновый черный (2,5х180) (100шт.) EKF Basic | 99.45 | 1 | 10 | 300 | 17 Изделия для электромонтажа | 17.12 Хомуты | 17.12.06 Хомуты черные (кабельный бандаж) Basic | Регулярная | Basic | 0.072 | 0.00014
plc-cb-2.5x200 | Хомут нейлоновый черный (2,5х200) (100шт.) EKF Basic | 91.98 | 1 | 10 | 200 | 17 Изделия для электромонтажа | 17.12 Хомуты | 17.12.06 Хомуты черные (кабельный бандаж) Basic | Регулярная | Basic | 0.06 | 0.000154
plc-cb-2.5x60 | Хомут нейлоновый черный (2,5х60) (100шт.) EKF Basic | 34.56 | 1 | 10 | 600 | 17 Изделия для электромонтажа | 17.12 Хомуты | 17.12.06 Хомуты черные (кабельный бандаж) Basic | Регулярная | Basic | 0.013 | 7e-05
plc-cb-2.5x80 | Хомут нейлоновый черный (2,5х80) (100шт.) EKF Basic | 38.78 | 1 | 10 | 600 | 17 Изделия для электромонтажа | 17.12 Хомуты | 17.12.06 Хомуты черные (кабельный бандаж) Basic | Регулярная | Basic | 0.018 | 7e-05
plc-cb-3.6x140 | Хомут нейлоновый черный (3,6х140) (100шт.) EKF Basic | 113.77 | 1 | 10 | 250 | 17 Изделия для электромонтажа | 17.12 Хомуты | 17.12.06 Хомуты черные (кабельный бандаж) Basic | Регулярная | Basic | 0.092 | 0.00024
plc-cb-3.6x150 | Хомут нейлоновый черный (3,6х150) (100шт.) EKF Basic | 104.74 | 1 | 10 | 140 | 17 Изделия для электромонтажа | 17.12 Хомуты | 17.12.06 Хомуты черные (кабельный бандаж) Basic | Регулярная | Basic | 0.075 | 0.000255
plc-cb-3.6x180 | Хомут нейлоновый черный (3,6х180) (100шт.) EKF Basic | 135.27 | 1 | 10 | 200 | 17 Изделия для электромонтажа | 17.12 Хомуты | 17.12.06 Хомуты черные (кабельный бандаж) Basic | Регулярная | Basic | 0.072 | 0.0003
plc-cb-3.6x200 | Хомут нейлоновый черный (3,6х200) (100шт.) EKF Basic | 133.84 | 1 | 10 | 140 | 17 Изделия для электромонтажа | 17.12 Хомуты | 17.12.06 Хомуты черные (кабельный бандаж) Basic | Регулярная | Basic | 0.095 | 0.00033
plc-cb-3.6x250 | Хомут нейлоновый черный (3,6х250) (100шт.) EKF Basic | 166.51 | 1 | 10 | 100 | 17 Изделия для электромонтажа | 17.12 Хомуты | 17.12.06 Хомуты черные (кабельный бандаж) Basic | Регулярная | Basic | 0.114 | 0.000405
plc-cb-3.6x300 | Хомут нейлоновый черный (3,6х300) (100шт.) EKF Basic | 199.37 | 1 | 10 | 90 | 17 Изделия для электромонтажа | 17.12 Хомуты | 17.12.06 Хомуты черные (кабельный бандаж) Basic | Регулярная | Basic | 0.139 | 0.00048
plc-cb-3.6x370 | Хомут нейлоновый черный (3,6х370) (100шт.) EKF Basic | 275.22 | 1 | 10 | 80 | 17 Изделия для электромонтажа | 17.12 Хомуты | 17.12.06 Хомуты черные (кабельный бандаж) Basic | Регулярная | Basic | 0.167 | 0.000585
plc-cb-4.8x120 | Хомут нейлоновый черный (4,8х120) (100шт.) EKF Basic | 130.47 | 1 | 10 | 250 | 17 Изделия для электромонтажа | 17.12 Хомуты | 17.12.06 Хомуты черные (кабельный бандаж) Basic | Регулярная | Basic | 0.07 | 0.000315
plc-cb-4.8x150 | Хомут нейлоновый черный (4,8х150) (100шт.) EKF Basic | 152.58 | 1 | 10 | 200 | 17 Изделия для электромонтажа | 17.12 Хомуты | 17.12.06 Хомуты черные (кабельный бандаж) Basic | Регулярная | Basic | 0.087 | 0.0003825
plc-cb-4.8x180 | Хомут нейлоновый черный (4,8х180) (100шт.) EKF Basic | 168.47 | 1 | 10 | 150 | 17 Изделия для электромонтажа | 17.12 Хомуты | 17.12.06 Хомуты черные (кабельный бандаж) Basic | Регулярная | Basic | 0.107 | 0.00045
plc-cb-4.8x200 | Хомут нейлоновый черный (4,8х200) (100шт.) EKF Basic | 187.61 | 1 | 10 | 90 | 17 Изделия для электромонтажа | 17.12 Хомуты | 17.12.06 Хомуты черные (кабельный бандаж) Basic | Регулярная | Basic | 0.12 | 0.000495
plc-cb-4.8x250 | Хомут нейлоновый черный (4,8х250) (100шт.) EKF Basic | 220.1 | 1 | 10 | 70 | 17 Изделия для электромонтажа | 17.12 Хомуты | 17.12.06 Хомуты черные (кабельный бандаж) Basic | Регулярная | Basic | 0.147 | 0.0006075
plc-cb-4.8x300 | Хомут нейлоновый черный (4,8х300) (100шт.) EKF Basic | 279.06 | 1 | 10 | 60 | 17 Изделия для электромонтажа | 17.12 Хомуты | 17.12.06 Хомуты черные (кабельный бандаж) Basic | Регулярная | Basic | 0.19 | 0.00072
plc-cb-4.8x350 | Хомут нейлоновый черный (4,8х350) (100шт.) EKF Basic | 349.66 | 1 | 10 | 65 | 17 Изделия для электромонтажа | 17.12 Хомуты | 17.12.06 Хомуты черные (кабельный бандаж) Basic | Регулярная | Basic | 0.225 | 0.0008325
plc-cb-4.8x380 | Хомут нейлоновый черный (4,8х380) (100шт.) EKF Basic | 418.22 | 1 | 10 | 80 | 17 Изделия для электромонтажа | 17.12 Хомуты | 17.12.06 Хомуты черные (кабельный бандаж) Basic | Регулярная | Basic | 0.25 | 0.0009225
plc-cb-4.8x400 | Хомут нейлоновый черный (4,8х400) (100шт.) EKF Basic | 402.64 | 1 | 10 | 50 | 17 Изделия для электромонтажа | 17.12 Хомуты | 17.12.06 Хомуты черные (кабельный бандаж) Basic | Регулярная | Basic | 0.263 | 0.0009675
plc-cb-4.8x450 | Хомут нейлоновый черный (4,8х450) (100шт.) EKF Basic | 454.9 | 1 | 10 | 60 | 17 Изделия для электромонтажа | 17.12 Хомуты | 17.12.06 Хомуты черные (кабельный бандаж) Basic | Регулярная | Basic | 0.3 | 0.00108
plc-cb-7.2x150 | Хомут нейлоновый черный (7,2х150) (100шт.) EKF Basic | 428.19 | 1 | 10 | 100 | 17 Изделия для электромонтажа | 17.12 Хомуты | 17.12.06 Хомуты черные (кабельный бандаж) Basic | Регулярная | Basic | 0.18 | 0.000748
plc-cb-7.2x200 | Хомут нейлоновый черный (7,2х200) (100шт.) EKF Basic | 376.2 | 1 | 10 | 80 | 17 Изделия для электромонтажа | 17.12 Хомуты | 17.12.06 Хомуты черные (кабельный бандаж) Basic | Регулярная | Basic | 0.228 | 0.001012
plc-cb-7.2x250 | Хомут нейлоновый черный (7,2х250) (100шт.) EKF Basic | 459.36 | 1 | 10 | 70 | 17 Изделия для электромонтажа | 17.12 Хомуты | 17.12.06 Хомуты черные (кабельный бандаж) Basic | Регулярная | Basic | 0.3 | 0.001232
plc-cb-7.2x300 | Хомут нейлоновый черный (7,2х300) (100шт.) EKF Basic | 402.63 | 1 | 10 | 35 | 17 Изделия для электромонтажа | 17.12 Хомуты | 17.12.06 Хомуты черные (кабельный бандаж) Basic | Регулярная | Basic | 0.36 | 0.001452
plc-cb-7.2x350 | Хомут нейлоновый черный (7,2х350) (100шт.) EKF Basic | 619.76 | 1 | 10 | 45 | 17 Изделия для электромонтажа | 17.12 Хомуты | 17.12.06 Хомуты черные (кабельный бандаж) Basic | Регулярная | Basic | 0.44 | 0.001672
plc-cb-7.2x400 | Хомут нейлоновый черный (7,2х400) (100шт.) EKF Basic | 757.29 | 1 | 5 | 40 | 17 Изделия для электромонтажа | 17.12 Хомуты | 17.12.06 Хомуты черные (кабельный бандаж) Basic | Регулярная | Basic | 0.48 | 0.001892
plc-cb-7.2x450 | Хомут нейлоновый черный (7,2х450) (100шт.) EKF Basic | 805.38 | 1 | 5 | 35 | 17 Изделия для электромонтажа | 17.12 Хомуты | 17.12.06 Хомуты черные (кабельный бандаж) Basic | Регулярная | Basic | 0.544 | 0.002112
plc-cb-7.2x500 | Хомут нейлоновый черный (7,2х500) (100шт.) EKF Basic | 978.42 | 1 | 10 | 35 | 17 Изделия для электромонтажа | 17.12 Хомуты | 17.12.06 Хомуты черные (кабельный бандаж) Basic | Регулярная | Basic | 0.72 | 0.002332
plc-cb-8.2x400 | Хомут нейлоновый черный (8,2х400) (100шт.) EKF Basic | 905.25 | 1 | 5 | 30 | 17 Изделия для электромонтажа | 17.12 Хомуты | 17.12.06 Хомуты черные (кабельный бандаж) Basic | Регулярная | Basic | 0.684 | 0.003225
plc-cb-8.2x450 | Хомут нейлоновый черный (8,2х450) (100шт.) EKF Basic | 1144.07 | 1 | 5 | 40 | 17 Изделия для электромонтажа | 17.12 Хомуты | 17.12.06 Хомуты черные (кабельный бандаж) Basic | Регулярная | Basic | 0.768 | 0.0036
plc-cb-8.2x500 | Хомут нейлоновый черный (8,2х500) (100шт.) EKF Basic | 1337.84 | 1 | 5 | 25 | 17 Изделия для электромонтажа | 17.12 Хомуты | 17.12.06 Хомуты черные (кабельный бандаж) Basic | Регулярная | Basic | 0.832 | 0.003975
plc-cb-8.2x650 | Хомут нейлоновый черный (8,2х650) (100шт.) EKF Basic | 1768.22 | 1 | 5 | 20 | 17 Изделия для электромонтажа | 17.12 Хомуты | 17.12.06 Хомуты черные (кабельный бандаж) Basic | Регулярная | Basic | 1.04 | 0.0051
plc-cb-8.2x750 | Хомут нейлоновый черный (8,2х750) (100шт.) EKF Basic | 2005.35 | 1 | 5 | 15 | 17 Изделия для электромонтажа | 17.12 Хомуты | 17.12.06 Хомуты черные (кабельный бандаж) Basic | Регулярная | Basic | 1.24 | 0.005925
plc-fl-ctsw-2.5x100-r | Хомут P6.6 стандартный (б), 2.5x100 (50шт) FlexLock PROxima | 56.68 | 1 | 20 | 400 | 17 Изделия для электромонтажа | 17.12 Хомуты | 17.12.07 Хомуты FlexLock белые для DIY | Регулярная | PROxima | 0.0143 | 0.00027
plc-fl-ctsw-2.5x150-r | Хомут P6.6 стандартный (б), 2.5x150 (50шт) FlexLock PROxima | 83.73 | 1 | 20 | 200 | 17 Изделия для электромонтажа | 17.12 Хомуты | 17.12.07 Хомуты FlexLock белые для DIY | Регулярная | PROxima | 0.0222 | 0.00027
plc-fl-ctsw-2.5x200-r | Хомут P6.6 стандартный (б), 2.5x200 (50шт) FlexLock PROxima | 99.97 | 1 | 20 | 200 | 17 Изделия для электромонтажа | 17.12 Хомуты | 17.12.07 Хомуты FlexLock белые для DIY | Регулярная | PROxima | 0.0291 | 0.00034
plc-fl-ctsw-3.6x150-r | Хомут P6.6 стандартный (б), 3.6x150 (50шт) FlexLock PROxima | 120.02 | 1 | 20 | 200 | 17 Изделия для электромонтажа | 17.12 Хомуты | 17.12.07 Хомуты FlexLock белые для DIY | Регулярная | PROxima | 0.0341 | 0.00036
plc-fl-ctsw-3.6x200-r | Хомут P6.6 стандартный (б), 3.6x200 (50шт) FlexLock PROxima | 138.17 | 1 | 20 | 200 | 17 Изделия для электромонтажа | 17.12 Хомуты | 17.12.07 Хомуты FlexLock белые для DIY | Регулярная | PROxima | 0.0463 | 0.00045
plc-fl-ctsw-3.6x250-r | Хомут P6.6 стандартный (б), 3.6x250 (50шт) FlexLock PROxima | 199.3 | 1 | 20 | 100 | 17 Изделия для электромонтажа | 17.12 Хомуты | 17.12.07 Хомуты FlexLock белые для DIY | Регулярная | PROxima | 0.0596 | 0.0006
plc-fl-ctsw-3.6x300-r | Хомут P6.6 стандартный (б), 3.6x300 (50шт) FlexLock PROxima | 227.94 | 1 | 20 | 100 | 17 Изделия для электромонтажа | 17.12 Хомуты | 17.12.07 Хомуты FlexLock белые для DIY | Регулярная | PROxima | 0.0699 | 0.0006
plc-fl-ctsw-4.8x200-r | Хомут P6.6 стандартный (б), 4.8x200 (50шт) FlexLock PROxima | 162.36 | 1 | 20 | 100 | 17 Изделия для электромонтажа | 17.12 Хомуты | 17.12.07 Хомуты FlexLock белые для DIY | Регулярная | PROxima | 0.0616 | 0.00056
plc-fl-ctsw-4.8x250-r | Хомут P6.6 стандартный (б), 4.8x250 (50шт) FlexLock PROxima | 231.13 | 1 | 20 | 100 | 17 Изделия для электромонтажа | 17.12 Хомуты | 17.12.07 Хомуты FlexLock белые для DIY | Регулярная | PROxima | 0.0828 | 0.00075
plc-fl-ctsw-4.8x300-r | Хомут P6.6 стандартный (б), 4.8x300 (50шт) FlexLock PROxima | 278.24 | 1 | 20 | 100 | 17 Изделия для электромонтажа | 17.12 Хомуты | 17.12.07 Хомуты FlexLock белые для DIY | Регулярная | PROxima | 0.0965 | 0.00075
plc-fl-ctsb-2.5x100-r | Хомут P6.6 стандартный (ч), 2.5x100 (50шт) FlexLock PROxima | 59.85 | 1 | 20 | 400 | 17 Изделия для электромонтажа | 17.12 Хомуты | 17.12.08 Хомуты FlexLock черные для DIY | Регулярная | PROxima | 0.0143 | 0.00027
plc-fl-ctsb-2.5x150-r | Хомут P6.6 стандартный (ч), 2.5x150 (50шт) FlexLock PROxima | 109.52 | 1 | 20 | 200 | 17 Изделия для электромонтажа | 17.12 Хомуты | 17.12.08 Хомуты FlexLock черные для DIY | Регулярная | PROxima | 0.0222 | 0.00027
plc-fl-ctsb-2.5x200-r | Хомут P6.6 стандартный (ч), 2.5x200 (50шт) FlexLock PROxima | 99.97 | 1 | 20 | 200 | 17 Изделия для электромонтажа | 17.12 Хомуты | 17.12.08 Хомуты FlexLock черные для DIY | Регулярная | PROxima | 0.0291 | 0.00034
plc-fl-ctsb-3.6x150-r | Хомут P6.6 стандартный (ч), 3.6x150 (50шт) FlexLock PROxima | 148.37 | 1 | 20 | 200 | 17 Изделия для электромонтажа | 17.12 Хомуты | 17.12.08 Хомуты FlexLock черные для DIY | Регулярная | PROxima | 0.0341 | 0.00036
plc-fl-ctsb-3.6x200-r | Хомут P6.6 стандартный (ч), 3.6x200 (50шт) FlexLock PROxima | 125.43 | 1 | 20 | 200 | 17 Изделия для электромонтажа | 17.12 Хомуты | 17.12.08 Хомуты FlexLock черные для DIY | Регулярная | PROxima | 0.0463 | 0.00045
plc-fl-ctsb-3.6x250-r | Хомут P6.6 стандартный (ч), 3.6x250 (50шт) FlexLock PROxima | 194.51 | 1 | 20 | 100 | 17 Изделия для электромонтажа | 17.12 Хомуты | 17.12.08 Хомуты FlexLock черные для DIY | Регулярная | PROxima | 0.0596 | 0.0006
plc-fl-ctsb-3.6x300-r | Хомут P6.6 стандартный (ч), 3.6x300 (50шт) FlexLock PROxima | 234.95 | 1 | 20 | 100 | 17 Изделия для электромонтажа | 17.12 Хомуты | 17.12.08 Хомуты FlexLock черные для DIY | Регулярная | PROxima | 0.0699 | 0.0006
plc-fl-ctsb-4.8x200-r | Хомут P6.6 стандартный (ч), 4.8x200 (50шт) FlexLock PROxima | 162.36 | 1 | 20 | 100 | 17 Изделия для электромонтажа | 17.12 Хомуты | 17.12.08 Хомуты FlexLock черные для DIY | Регулярная | PROxima | 0.0616 | 0.00056
plc-fl-ctsb-4.8x250-r | Хомут P6.6 стандартный (ч), 4.8x250 (50шт) FlexLock PROxima | 231.13 | 1 | 20 | 100 | 17 Изделия для электромонтажа | 17.12 Хомуты | 17.12.08 Хомуты FlexLock черные для DIY | Регулярная | PROxima | 0.0828 | 0.00075
plc-fl-ctsb-4.8x300-r | Хомут P6.6 стандартный (ч), 4.8x300 (50шт) FlexLock PROxima | 284.6 | 1 | 20 | 100 | 17 Изделия для электромонтажа | 17.12 Хомуты | 17.12.08 Хомуты FlexLock черные для DIY | Регулярная | PROxima | 0.0965 | 0.00075
plc-fl-set-sp | Набор хомутов цветных "Весна" (650 шт.): 2,5х100, 3,6х200, 3,6х280 FlexLock PROxima | 1116.23 | 1 | 1 | 16 | 17 Изделия для электромонтажа | 17.12 Хомуты | 17.12.09 Наборы хомутов в банках FlexLock | Регулярная | PROxima | 0.486 | 0.002756
plc-fl-set-su | Набор хомутов цветных "Лето" (450 шт.): 2,5х100, 3,6х200, 3,6х300 FlexLock PROxima | 736.97 | 1 | 1 | 25 | 17 Изделия для электромонтажа | 17.12 Хомуты | 17.12.09 Наборы хомутов в банках FlexLock | Регулярная | PROxima | 0.298 | 0.001744
plc-fl-set-au | Набор хомутов цветных "Осень" (300 шт.): 3,6х200 FlexLock PROxima | 713.28 | 1 | 1 | 25 | 17 Изделия для электромонтажа | 17.12 Хомуты | 17.12.09 Наборы хомутов в банках FlexLock | Регулярная | PROxima | 0.287 | 0.001181
plc-fl-set-wi | Набор хомутов черно-белых "Зима" (600 шт.): 2,5х100, 3,6х200, 3,6х280 FlexLock PROxima | 1069.55 | 1 | 1 | 16 | 17 Изделия для электромонтажа | 17.12 Хомуты | 17.12.09 Наборы хомутов в банках FlexLock | Регулярная | PROxima | 0.46 | 0.0031
plc-fl-tss-304-12x290 | Хомут AISI 304 из нержавеющей стали, 12x290 (100 шт.) FlexLock PROxima | 3881.61 | 1 | 5 | 20 | 17 Изделия для электромонтажа | 17.12 Хомуты | 17.12.10 Хомуты FlexLock из нержавеющей стали (304) | Регулярная | PROxima | 0.97 | 0.00222
plc-fl-tss-304-12x360 | Хомут AISI 304 из нержавеющей стали, 12x360 (100 шт.) FlexLock PROxima | 3689.57 | 1 | 5 | 20 | 17 Изделия для электромонтажа | 17.12 Хомуты | 17.12.10 Хомуты FlexLock из нержавеющей стали (304) | Регулярная | PROxima | 1.14 | 0.00264
plc-fl-tss-304-12x520 | Хомут AISI 304 из нержавеющей стали, 12x520 (100 шт.) FlexLock PROxima | 4829.25 | 1 | 5 | 10 | 17 Изделия для электромонтажа | 17.12 Хомуты | 17.12.10 Хомуты FlexLock из нержавеющей стали (304) | Регулярная | PROxima | 1.53 | 0.0036
plc-fl-tss-304-12x680 | Хомут AISI 304 из нержавеющей стали, 12x680 (100 шт.) FlexLock PROxima | 7358.15 | 1 | 5 | 10 | 17 Изделия для электромонтажа | 17.12 Хомуты | 17.12.10 Хомуты FlexLock из нержавеющей стали (304) | Регулярная | PROxima | 1.92 | 0.00456
plc-fl-tss-304-12x840 | Хомут AISI 304 из нержавеющей стали, 12x840 (100 шт.) FlexLock PROxima | 8552.97 | 1 | 5 | 10 | 17 Изделия для электромонтажа | 17.12 Хомуты | 17.12.10 Хомуты FlexLock из нержавеющей стали (304) | Регулярная | PROxima | 2.31 | 0.00552
plc-fl-tss-304-4.6x125 | Хомут AISI 304 из нержавеющей стали, 4.6x125 (100 шт.) FlexLock PROxima | 1170.38 | 1 | 10 | 50 | 17 Изделия для электромонтажа | 17.12 Хомуты | 17.12.10 Хомуты FlexLock из нержавеющей стали (304) | Регулярная | PROxima | 0.17 | 0.000357
plc-fl-tss-304-4.6x150 | Хомут AISI 304 из нержавеющей стали, 4.6x150 (100 шт.) FlexLock PROxima | 1215.08 | 1 | 10 | 50 | 17 Изделия для электромонтажа | 17.12 Хомуты | 17.12.10 Хомуты FlexLock из нержавеющей стали (304) | Регулярная | PROxima | 0.2 | 0.00042
plc-fl-tss-304-4.6x200 | Хомут AISI 304 из нержавеющей стали, 4.6x200 (100 шт.) FlexLock PROxima | 1321.65 | 1 | 10 | 50 | 17 Изделия для электромонтажа | 17.12 Хомуты | 17.12.10 Хомуты FlexLock из нержавеющей стали (304) | Регулярная | PROxima | 0.24 | 0.000525
plc-fl-tss-304-4.6x260 | Хомут AISI 304 из нержавеющей стали, 4.6x260 (100 шт.) FlexLock PROxima | 1443.66 | 1 | 10 | 50 | 17 Изделия для электромонтажа | 17.12 Хомуты | 17.12.10 Хомуты FlexLock из нержавеющей стали (304) | Регулярная | PROxima | 0.29 | 0.000651
plc-fl-tss-304-4.6x290 | Хомут AISI 304 из нержавеющей стали, 4.6x290 (100 шт.) FlexLock PROxima | 1557.08 | 1 | 10 | 50 | 17 Изделия для электромонтажа | 17.12 Хомуты | 17.12.10 Хомуты FlexLock из нержавеющей стали (304) | Регулярная | PROxima | 0.32 | 0.000735
plc-fl-tss-304-4.6x360 | Хомут AISI 304 из нержавеющей стали, 4.6x360 (100 шт.) FlexLock PROxima | 1672.23 | 1 | 5 | 25 | 17 Изделия для электромонтажа | 17.12 Хомуты | 17.12.10 Хомуты FlexLock из нержавеющей стали (304) | Регулярная | PROxima | 0.37 | 0.000861
plc-fl-tss-304-4.6x520 | Хомут AISI 304 из нержавеющей стали, 4.6x520 (100 шт.) FlexLock PROxima | 1990.17 | 1 | 5 | 25 | 17 Изделия для электромонтажа | 17.12 Хомуты | 17.12.10 Хомуты FlexLock из нержавеющей стали (304) | Регулярная | PROxima | 0.51 | 0.001239
plc-fl-tss-304-4.6x680 | Хомут AISI 304 из нержавеющей стали, 4.6x680 (100 шт.) FlexLock PROxima | 2235.95 | 1 | 5 | 25 | 17 Изделия для электромонтажа | 17.12 Хомуты | 17.12.10 Хомуты FlexLock из нержавеющей стали (304) | Регулярная | PROxima | 0.65 | 0.001575
plc-fl-tss-304-4.6x840 | Хомут AISI 304 из нержавеющей стали, 4.6x840 (100 шт.) FlexLock PROxima | 2658.74 | 1 | 5 | 25 | 17 Изделия для электромонтажа | 17.12 Хомуты | 17.12.10 Хомуты FlexLock из нержавеющей стали (304) | Регулярная | PROxima | 0.78 | 0.001911
plc-fl-tss-304-7.9x200 | Хомут AISI 304 из нержавеющей стали, 7.9x200 (100 шт.) FlexLock PROxima | 1778.79 | 1 | 5 | 25 | 17 Изделия для электромонтажа | 17.12 Хомуты | 17.12.10 Хомуты FlexLock из нержавеющей стали (304) | Регулярная | PROxima | 0.48 | 0.000945
plc-fl-tss-304-7.9x260 | Хомут AISI 304 из нержавеющей стали, 7.9x260 (100 шт.) FlexLock PROxima | 1971.28 | 1 | 5 | 25 | 17 Изделия для электромонтажа | 17.12 Хомуты | 17.12.10 Хомуты FlexLock из нержавеющей стали (304) | Регулярная | PROxima | 0.57 | 0.001155
plc-fl-tss-304-7.9x290 | Хомут AISI 304 из нержавеющей стали, 7.9x290 (100 шт.) FlexLock PROxima | 2146.57 | 1 | 5 | 25 | 17 Изделия для электромонтажа | 17.12 Хомуты | 17.12.10 Хомуты FlexLock из нержавеющей стали (304) | Регулярная | PROxima | 0.62 | 0.001295
plc-fl-tss-304-7.9x360 | Хомут AISI 304 из нержавеющей стали, 7.9x360 (100 шт.) FlexLock PROxima | 2327.02 | 1 | 5 | 25 | 17 Изделия для электромонтажа | 17.12 Хомуты | 17.12.10 Хомуты FlexLock из нержавеющей стали (304) | Регулярная | PROxima | 0.72 | 0.001505
plc-fl-tss-304-7.9x520 | Хомут AISI 304 из нержавеющей стали, 7.9x520 (100 шт.) FlexLock PROxima | 2866.69 | 1 | 5 | 10 | 17 Изделия для электромонтажа | 17.12 Хомуты | 17.12.10 Хомуты FlexLock из нержавеющей стали (304) | Регулярная | PROxima | 0.97 | 0.002065
plc-fl-tss-304-7.9x680 | Хомут AISI 304 из нержавеющей стали, 7.9x680 (100 шт.) FlexLock PROxima | 3341.05 | 1 | 5 | 10 | 17 Изделия для электромонтажа | 17.12 Хомуты | 17.12.10 Хомуты FlexLock из нержавеющей стали (304) | Регулярная | PROxima | 1.22 | 0.002625
plc-fl-tss-304-7.9x840 | Хомут AISI 304 из нержавеющей стали, 7.9x840 (100 шт.) FlexLock PROxima | 4066.3 | 1 | 5 | 10 | 17 Изделия для электромонтажа | 17.12 Хомуты | 17.12.10 Хомуты FlexLock из нержавеющей стали (304) | Регулярная | PROxima | 1.47 | 0.003185
plc-fl-tss-316-12x290 | Хомут AISI 316 из нержавеющей стали, 12x290 (100 шт.) FlexLock PROxima | 3881.61 | 1 | 5 | 20 | 17 Изделия для электромонтажа | 17.12 Хомуты | 17.12.11 Хомуты FlexLock из нержавеющей стали (316) | Регулярная | PROxima | 0.97 | 0.00222
plc-fl-tss-316-12x360 | Хомут AISI 316 из нержавеющей стали, 12x360 (100 шт.) FlexLock PROxima | 3689.57 | 1 | 5 | 20 | 17 Изделия для электромонтажа | 17.12 Хомуты | 17.12.11 Хомуты FlexLock из нержавеющей стали (316) | Регулярная | PROxima | 1.14 | 0.00264
plc-fl-tss-316-12x520 | Хомут AISI 316 из нержавеющей стали, 12x520 (100 шт.) FlexLock PROxima | 4829.25 | 1 | 5 | 10 | 17 Изделия для электромонтажа | 17.12 Хомуты | 17.12.11 Хомуты FlexLock из нержавеющей стали (316) | Регулярная | PROxima | 1.53 | 0.0036
plc-fl-tss-316-12x680 | Хомут AISI 316 из нержавеющей стали, 12x680 (100 шт.) FlexLock PROxima | 7358.15 | 1 | 5 | 10 | 17 Изделия для электромонтажа | 17.12 Хомуты | 17.12.11 Хомуты FlexLock из нержавеющей стали (316) | Регулярная | PROxima | 1.92 | 0.00456
plc-fl-tss-316-12x840 | Хомут AISI 316 из нержавеющей стали, 12x840 (100 шт.) FlexLock PROxima | 8552.97 | 1 | 5 | 10 | 17 Изделия для электромонтажа | 17.12 Хомуты | 17.12.11 Хомуты FlexLock из нержавеющей стали (316) | Регулярная | PROxima | 2.31 | 0.00552
plc-fl-tss-316-4.6x125 | Хомут AISI 316 из нержавеющей стали, 4.6x125 (100 шт.) FlexLock PROxima | 1170.38 | 1 | 10 | 50 | 17 Изделия для электромонтажа | 17.12 Хомуты | 17.12.11 Хомуты FlexLock из нержавеющей стали (316) | Регулярная | PROxima | 0.17 | 0.000357
plc-fl-tss-316-4.6x150 | Хомут AISI 316 из нержавеющей стали, 4.6x150 (100 шт.) FlexLock PROxima | 1215.08 | 1 | 10 | 50 | 17 Изделия для электромонтажа | 17.12 Хомуты | 17.12.11 Хомуты FlexLock из нержавеющей стали (316) | Регулярная | PROxima | 0.2 | 0.00042
plc-fl-tss-316-4.6x200 | Хомут AISI 316 из нержавеющей стали, 4.6x200 (100 шт.) FlexLock PROxima | 1321.65 | 1 | 10 | 50 | 17 Изделия для электромонтажа | 17.12 Хомуты | 17.12.11 Хомуты FlexLock из нержавеющей стали (316) | Регулярная | PROxima | 0.24 | 0.000525
plc-fl-tss-316-4.6x260 | Хомут AISI 316 из нержавеющей стали, 4.6x260 (100 шт.) FlexLock PROxima | 1443.66 | 1 | 10 | 50 | 17 Изделия для электромонтажа | 17.12 Хомуты | 17.12.11 Хомуты FlexLock из нержавеющей стали (316) | Регулярная | PROxima | 0.29 | 0.000651
plc-fl-tss-316-4.6x290 | Хомут AISI 316 из нержавеющей стали, 4.6x290 (100 шт.) FlexLock PROxima | 1557.08 | 1 | 10 | 50 | 17 Изделия для электромонтажа | 17.12 Хомуты | 17.12.11 Хомуты FlexLock из нержавеющей стали (316) | Регулярная | PROxima | 0.32 | 0.000735
plc-fl-tss-316-4.6x360 | Хомут AISI 316 из нержавеющей стали, 4.6x360 (100 шт.) FlexLock PROxima | 1672.23 | 1 | 5 | 25 | 17 Изделия для электромонтажа | 17.12 Хомуты | 17.12.11 Хомуты FlexLock из нержавеющей стали (316) | Регулярная | PROxima | 0.37 | 0.000861
plc-fl-tss-316-4.6x520 | Хомут AISI 316 из нержавеющей стали, 4.6x520 (100 шт.) FlexLock PROxima | 1990.17 | 1 | 5 | 25 | 17 Изделия для электромонтажа | 17.12 Хомуты | 17.12.11 Хомуты FlexLock из нержавеющей стали (316) | Регулярная | PROxima | 0.51 | 0.001239
plc-fl-tss-316-4.6x680 | Хомут AISI 316 из нержавеющей стали, 4.6x680 (100 шт.) FlexLock PROxima | 2235.95 | 1 | 5 | 25 | 17 Изделия для электромонтажа | 17.12 Хомуты | 17.12.11 Хомуты FlexLock из нержавеющей стали (316) | Регулярная | PROxima | 0.65 | 0.001575
plc-fl-tss-316-4.6x840 | Хомут AISI 316 из нержавеющей стали, 4.6x840 (100 шт.) FlexLock PROxima | 2658.74 | 1 | 5 | 25 | 17 Изделия для электромонтажа | 17.12 Хомуты | 17.12.11 Хомуты FlexLock из нержавеющей стали (316) | Регулярная | PROxima | 0.78 | 0.001911
plc-fl-tss-316-7.9x200 | Хомут AISI 316 из нержавеющей стали, 7.9x200 (100 шт.) FlexLock PROxima | 1778.79 | 1 | 5 | 25 | 17 Изделия для электромонтажа | 17.12 Хомуты | 17.12.11 Хомуты FlexLock из нержавеющей стали (316) | Регулярная | PROxima | 0.48 | 0.000945
plc-fl-tss-316-7.9x260 | Хомут AISI 316 из нержавеющей стали, 7.9x260 (100 шт.) FlexLock PROxima | 1971.28 | 1 | 5 | 25 | 17 Изделия для электромонтажа | 17.12 Хомуты | 17.12.11 Хомуты FlexLock из нержавеющей стали (316) | Регулярная | PROxima | 0.57 | 0.001155
plc-fl-tss-316-7.9x290 | Хомут AISI 316 из нержавеющей стали, 7.9x290 (100 шт.) FlexLock PROxima | 2146.57 | 1 | 5 | 25 | 17 Изделия для электромонтажа | 17.12 Хомуты | 17.12.11 Хомуты FlexLock из нержавеющей стали (316) | Регулярная | PROxima | 0.62 | 0.001295
plc-fl-tss-316-7.9x360 | Хомут AISI 316 из нержавеющей стали, 7.9x360 (100 шт.) FlexLock PROxima | 2327.02 | 1 | 5 | 25 | 17 Изделия для электромонтажа | 17.12 Хомуты | 17.12.11 Хомуты FlexLock из нержавеющей стали (316) | Регулярная | PROxima | 0.72 | 0.001505
plc-fl-tss-316-7.9x520 | Хомут AISI 316 из нержавеющей стали, 7.9x520 (100 шт.) FlexLock PROxima | 2866.69 | 1 | 5 | 10 | 17 Изделия для электромонтажа | 17.12 Хомуты | 17.12.11 Хомуты FlexLock из нержавеющей стали (316) | Регулярная | PROxima | 0.97 | 0.002065
plc-fl-tss-316-7.9x680 | Хомут AISI 316 из нержавеющей стали, 7.9x680 (100 шт.) FlexLock PROxima | 3341.05 | 1 | 5 | 10 | 17 Изделия для электромонтажа | 17.12 Хомуты | 17.12.11 Хомуты FlexLock из нержавеющей стали (316) | Регулярная | PROxima | 1.22 | 0.002625
plc-fl-tss-316-7.9x840 | Хомут AISI 316 из нержавеющей стали, 7.9x840 (100 шт.) FlexLock PROxima | 4066.3 | 1 | 5 | 10 | 17 Изделия для электромонтажа | 17.12 Хомуты | 17.12.11 Хомуты FlexLock из нержавеющей стали (316) | Регулярная | PROxima | 1.47 | 0.003185
plc-fs-wr | Хомут гибкий (20 шт.) белый FlexSTRAP EKF | 202.16 | 1 | 1 | 60 | 17 Изделия для электромонтажа | 17.12 Хомуты | 17.12.12 Хомуты гибкие FlexSTRAP | Регулярная | PROxima | 0.08 | 0.00014
plc-fs-gr | Хомут гибкий (20 шт.) зеленый FlexSTRAP EKF | 202.16 | 1 | 1 | 60 | 17 Изделия для электромонтажа | 17.12 Хомуты | 17.12.12 Хомуты гибкие FlexSTRAP | Регулярная | PROxima | 0.08 | 0.00014
plc-fs-br | Хомут гибкий (20 шт.) черный FlexSTRAP EKF | 202.16 | 1 | 1 | 60 | 17 Изделия для электромонтажа | 17.12 Хомуты | 17.12.12 Хомуты гибкие FlexSTRAP | Регулярная | PROxima | 0.08 | 0.00014
plcn-sr-4 | Скоба крепежная круглая (4мм.) (50шт.) EKF PROxima | 28.69 | 10 | 10 | 500 | 17 Изделия для электромонтажа | 17.13 Скобы крепежные пластиковые | 17.13.01 Скоба крепежная круглая | Регулярная | PROxima | 0.026 | 6.3e-05
plcn-sr-5 | Скоба крепежная круглая (5мм.) (50шт.) EKF PROxima | 27.42 | 10 | 10 | 800 | 17 Изделия для электромонтажа | 17.13 Скобы крепежные пластиковые | 17.13.01 Скоба крепежная круглая | Регулярная | PROxima | 0.025 | 6.75e-05
plcn-sr-6 | Скоба крепежная круглая (6мм.) (50шт.) EKF PROxima | 29.47 | 10 | 10 | 600 | 17 Изделия для электромонтажа | 17.13 Скобы крепежные пластиковые | 17.13.01 Скоба крепежная круглая | Регулярная | PROxima | 0.033 | 7.65e-05
plcn-sr-7 | Скоба крепежная круглая (7мм.) (50шт.) EKF PROxima | 33.92 | 1 | 10 | 600 | 17 Изделия для электромонтажа | 17.13 Скобы крепежные пластиковые | 17.13.01 Скоба крепежная круглая | Регулярная | PROxima | 0.035 | 9e-05
plcn-sr-8 | Скоба крепежная круглая (8мм.) (50шт.) EKF PROxima | 39.29 | 10 | 10 | 500 | 17 Изделия для электромонтажа | 17.13 Скобы крепежные пластиковые | 17.13.01 Скоба крепежная круглая | Регулярная | PROxima | 0.046 | 0.000108
plcn-sr-9 | Скоба крепежная круглая (9мм.) (50шт.) EKF PROxima | 44.61 | 10 | 10 | 400 | 17 Изделия для электромонтажа | 17.13 Скобы крепежные пластиковые | 17.13.01 Скоба крепежная круглая | Регулярная | PROxima | 0.05 | 0.000117
plcn-sr-10 | Скоба крепежная круглая (10мм.) (50шт.) EKF PROxima | 49.75 | 10 | 10 | 400 | 17 Изделия для электромонтажа | 17.13 Скобы крепежные пластиковые | 17.13.01 Скоба крепежная круглая | Регулярная | PROxima | 0.055 | 0.0001215
plcn-sr-12 | Скоба крепежная круглая (12мм (50шт.) EKF PROxima | 62.98 | 10 | 10 | 200 | 17 Изделия для электромонтажа | 17.13 Скобы крепежные пластиковые | 17.13.01 Скоба крепежная круглая | Регулярная | PROxima | 0.09 | 0.0002
plcn-sr-14 | Скоба крепежная круглая (14мм.) (50шт.) EKF PROxima | 77.57 | 10 | 10 | 100 | 17 Изделия для электромонтажа | 17.13 Скобы крепежные пластиковые | 17.13.01 Скоба крепежная круглая | Регулярная | PROxima | 0.12 | 0.00032
plcn-sr-16 | Скоба крепежная круглая (16мм.) (50шт.) EKF PROxima | 108.92 | 10 | 10 | 100 | 17 Изделия для электромонтажа | 17.13 Скобы крепежные пластиковые | 17.13.01 Скоба крепежная круглая | Регулярная | PROxima | 0.14 | 0.00034
plcn-sr-18 | Скоба крепежная круглая (18мм.) (50шт.) EKF PROxima | 137.43 | 10 | 10 | 100 | 17 Изделия для электромонтажа | 17.13 Скобы крепежные пластиковые | 17.13.01 Скоба крепежная круглая | Регулярная | PROxima | 0.18 | 0.0004624
plcn-sr-20 | Скоба крепежная круглая (20мм.) (50шт.) EKF PROxima | 157.67 | 10 | 10 | 50 | 17 Изделия для электромонтажа | 17.13 Скобы крепежные пластиковые | 17.13.01 Скоба крепежная круглая | Регулярная | PROxima | 0.24 | 0.0006075
plcn-sr-22 | Скоба крепежная круглая (22мм.) (50шт.) EKF PROxima | 205.01 | 10 | 10 | 50 | 17 Изделия для электромонтажа | 17.13 Скобы крепежные пластиковые | 17.13.01 Скоба крепежная круглая | Регулярная | PROxima | 0.26 | 0.0008
plcn-sr-25 | Скоба крепежная круглая (25мм.) (50шт.) EKF PROxima | 268.58 | 10 | 10 | 50 | 17 Изделия для электромонтажа | 17.13 Скобы крепежные пластиковые | 17.13.01 Скоба крепежная круглая | Регулярная | PROxima | 0.3 | 0.00096
plcn-ss-4 | Скоба крепежная квадратная (плоская) (4мм.) (50шт.) EKF PROxima | 21.2 | 10 | 10 | 500 | 17 Изделия для электромонтажа | 17.13 Скобы крепежные пластиковые | 17.13.02 Скоба крепежная квадратная | Регулярная | PROxima | 0.024 | 6e-05
plcn-ss-6 | Скоба крепежная квадратная (плоская) (6мм.) (50шт.) EKF PROxima | 28.16 | 10 | 10 | 800 | 17 Изделия для электромонтажа | 17.13 Скобы крепежные пластиковые | 17.13.02 Скоба крепежная квадратная | Регулярная | PROxima | 0.026 | 6.4e-05
plcn-ss-7 | Скоба крепежная квадратная (плоская) (7мм.) (50шт.) EKF PROxima | 30.3 | 10 | 10 | 500 | 17 Изделия для электромонтажа | 17.13 Скобы крепежные пластиковые | 17.13.02 Скоба крепежная квадратная | Регулярная | PROxima | 0.04 | 8.5e-05
plcn-ss-8 | Скоба крепежная квадратная (плоская) (8мм (50шт.) EKF PROxima | 37.56 | 10 | 10 | 500 | 17 Изделия для электромонтажа | 17.13 Скобы крепежные пластиковые | 17.13.02 Скоба крепежная квадратная | Регулярная | PROxima | 0.044 | 9e-05
plcn-ss-9 | Скоба крепежная квадратная (плоская) (9мм.) (50шт.) EKF PROxima | 42.61 | 10 | 10 | 500 | 17 Изделия для электромонтажа | 17.13 Скобы крепежные пластиковые | 17.13.02 Скоба крепежная квадратная | Регулярная | PROxima | 0.04 | 9.9e-05
plcn-ss-10 | Скоба крепежная квадратная (плоская) (10мм.) (50шт.) EKF PROxima | 47.25 | 10 | 10 | 400 | 17 Изделия для электромонтажа | 17.13 Скобы крепежные пластиковые | 17.13.02 Скоба крепежная квадратная | Регулярная | PROxima | 0.04 | 0.000108
plcn-ss-12 | Скоба крепежная квадратная (плоская) (12мм.) (50шт.) EKF PROxima | 52.85 | 10 | 10 | 300 | 17 Изделия для электромонтажа | 17.13 Скобы крепежные пластиковые | 17.13.02 Скоба крепежная квадратная | Регулярная | PROxima | 0.06 | 0.000117
plcn-ss-14 | Скоба крепежная квадратная (плоская) (14мм.) (50шт.) EKF PROxima | 73.82 | 10 | 10 | 200 | 17 Изделия для электромонтажа | 17.13 Скобы крепежные пластиковые | 17.13.02 Скоба крепежная квадратная | Регулярная | PROxima | 0.06 | 0.00018
ST-10 | Отвертка индикаторная ОИ-1 EKF PROxima | 138.6 | 1 | 6 | 250 | 18 Инструмент | 18.01 Отвертки индикаторные EKF |  | Регулярная | PROxima | 0.054 | 0.000225
ST-20e | Отвертка индикаторная ОИ-2э EKF PROxima | 281.82 | 1 | 6 | 200 | 18 Инструмент | 18.01 Отвертки индикаторные EKF |  | Регулярная | PROxima | 0.06 | 0.000225
In-180701-bm182 | Мультиметр цифровой M182 EKF Master | 633.51 | 1 | 1 | 100 | 18 Инструмент | 18.02 Мультиметры и приборы EKF | 18.02.01 Мультиметры | Регулярная | Basic | 0.14 | 0.00054
In-180701-pm300 | Мультиметр цифровой M300 EKF Expert | 1155 | 1 | 1 | 40 | 18 Инструмент | 18.02 Мультиметры и приборы EKF | 18.02.01 Мультиметры | Регулярная | PROxima | 0.18 | 0.001
In-180701-bm830B | Мультиметр цифровой M830B EKF Master | 507.29 | 1 | 1 | 60 | 18 Инструмент | 18.02 Мультиметры и приборы EKF | 18.02.01 Мультиметры | Регулярная | Basic | 0.22 | 0.00074
In-180701-bm832 | Мультиметр цифровой M832 EKF Master | 588.16 | 1 | 1 | 60 | 18 Инструмент | 18.02 Мультиметры и приборы EKF | 18.02.01 Мультиметры | Регулярная | Basic | 0.22 | 0.00074
In-180701-bm838 | Мультиметр цифровой M838 EKF Master | 661.69 | 1 | 1 | 60 | 18 Инструмент | 18.02 Мультиметры и приборы EKF | 18.02.01 Мультиметры | Регулярная | Basic | 0.23 | 0.00074
In-180701-pm830B | Мультиметр цифровой MAS830B EKF Expert | 1386 | 1 | 1 | 40 | 18 Инструмент | 18.02 Мультиметры и приборы EKF | 18.02.01 Мультиметры | Регулярная | PROxima | 0.31 | 0.002
In-180701-pm830L | Мультиметр цифровой MAS830L EKF Expert | 1548.93 | 1 | 1 | 40 | 18 Инструмент | 18.02 Мультиметры и приборы EKF | 18.02.01 Мультиметры | Регулярная | PROxima | 0.31 | 0.002
In-180701-pm838 | Мультиметр цифровой MAS838 EKF Expert | 1608.88 | 1 | 1 | 40 | 18 Инструмент | 18.02 Мультиметры и приборы EKF | 18.02.01 Мультиметры | Регулярная | PROxima | 0.33 | 0.002
In-180701-pm18C | Мультиметр цифровой MS18C EKF Expert | 3349.5 | 1 | 1 | 30 | 18 Инструмент | 18.02 Мультиметры и приборы EKF | 18.02.01 Мультиметры | Регулярная | PROxima | 0.59 | 0.002
In-180701-pm8211 | Мультиметр цифровой MS8211 EKF Expert | 3100.35 | 1 | 1 | 40 | 18 Инструмент | 18.02 Мультиметры и приборы EKF | 18.02.01 Мультиметры | Регулярная | PROxima | 0.3 | 0.001
In-180701-pm8232 | Мультиметр цифровой MS8232 EKF Expert | 2108.54 | 1 | 1 | 60 | 18 Инструмент | 18.02 Мультиметры и приборы EKF | 18.02.01 Мультиметры | Регулярная | PROxima | 0.24 | 0.001
In-180701-pm8233E | Мультиметр цифровой MS8233E EKF Expert | 2083.55 | 1 | 1 | 20 | 18 Инструмент | 18.02 Мультиметры и приборы EKF | 18.02.01 Мультиметры | Регулярная | PROxima | 0.35 | 0.002
In-180701-pm8236 | Мультиметр цифровой MS8236 EKF Professional | 9243.58 | 1 | 1 | 20 | 18 Инструмент | 18.02 Мультиметры и приборы EKF | 18.02.01 Мультиметры | Регулярная | PROxima | 0.86 | 0.002
In-180701-pm61 | Мультиметр цифровой MY61 EKF Expert | 3197.78 | 1 | 1 | 30 | 18 Инструмент | 18.02 Мультиметры и приборы EKF | 18.02.01 Мультиметры | Регулярная | PROxima | 0.58 | 0.002
In-180701-pm64 | Мультиметр цифровой MY64 EKF Expert | 3747.4 | 1 | 1 | 30 | 18 Инструмент | 18.02 Мультиметры и приборы EKF | 18.02.01 Мультиметры | Регулярная | PROxima | 0.59 | 0.002
In-180702-bc266 | Токовые клещи цифровые 266 EKF Master | 1070.95 | 1 | 1 | 20 | 18 Инструмент | 18.02 Мультиметры и приборы EKF | 18.02.02 Токовые клещи | Регулярная | Basic | 0.43 | 0.00157
In-180702-bc266F | Токовые клещи цифровые 266F EKF Master | 1282.05 | 1 | 1 | 20 | 18 Инструмент | 18.02 Мультиметры и приборы EKF | 18.02.02 Токовые клещи | Регулярная | Basic | 0.43 | 0.00157
In-180702-pc266C | Токовые клещи цифровые M266C EKF Expert | 2348.37 | 1 | 1 | 20 | 18 Инструмент | 18.02 Мультиметры и приборы EKF | 18.02.02 Токовые клещи | Регулярная | PROxima | 0.6 | 0.002
In-180702-pc2016S | Токовые клещи цифровые MS2016S EKF Expert | 3437.62 | 1 | 1 | 60 | 18 Инструмент | 18.02 Мультиметры и приборы EKF | 18.02.02 Токовые клещи | Регулярная | PROxima | 0.25 | 0.001
In-180703-pt6519B | Инфракрасный термометр(пирометр) MS6519B EKF Expert | 4157.11 | 1 | 1 | 30 | 18 Инструмент | 18.02 Мультиметры и приборы EKF | 18.02.03 Контрольно-измерительные приборы | Регулярная | PROxima | 0.23 | 0.001
ph-0-75-mas | Отвертка Master PH0x75 мм EKF Basic | 112.73 | 12 | 12 | 240 | 18 Инструмент | 18.03 Ручной инструмент | 18.03.01 Отвертки | Регулярная | Basic | 0.04 | 0.000385
ph-1-100-mas | Отвертка Master PH1x100 мм EKF Basic | 137.24 | 12 | 12 | 240 | 18 Инструмент | 18.03 Ручной инструмент | 18.03.01 Отвертки | Регулярная | Basic | 0.045 | 0.00042
ph-2-100-mas | Отвертка Master PH2x100 мм EKF Basic | 151.95 | 12 | 12 | 180 | 18 Инструмент | 18.03 Ручной инструмент | 18.03.01 Отвертки | Регулярная | Basic | 0.08 | 0.000359
ph-2-38-mas | Отвертка Master PH2x38 мм EKF Basic | 120.09 | 12 | 12 | 180 | 18 Инструмент | 18.03 Ручной инструмент | 18.03.01 Отвертки | Регулярная | Basic | 0.046 | 0.000271
ph-3-150-mas | Отвертка Master PH3x150 мм EKF Basic | 166.32 | 12 | 12 | 120 | 18 Инструмент | 18.03 Ручной инструмент | 18.03.01 Отвертки | Регулярная | Basic | 0.142 | 0.000551
pz-0-75-mas | Отвертка Master PZ0x75 мм EKF Basic | 88.94 | 12 | 12 | 240 | 18 Инструмент | 18.03 Ручной инструмент | 18.03.01 Отвертки | Регулярная | Basic | 0.04 | 0.000385
pz-1-100-mas | Отвертка Master PZ1x100 мм EKF Basic | 142.14 | 12 | 12 | 240 | 18 Инструмент | 18.03 Ручной инструмент | 18.03.01 Отвертки | Регулярная | Basic | 0.048 | 0.00042
pz-2-100-mas | Отвертка Master PZ2x100 мм EKF Basic | 176.45 | 12 | 12 | 180 | 18 Инструмент | 18.03 Ручной инструмент | 18.03.01 Отвертки | Регулярная | Basic | 0.084 | 0.000359
pz-3-150-mas | Отвертка Master PZ3x150 мм EKF Basic | 166.32 | 12 | 12 | 120 | 18 Инструмент | 18.03 Ручной инструмент | 18.03.01 Отвертки | Регулярная | Basic | 0.138 | 0.000551
sl-3.5-75-mas | Отвертка Master SL3.5x75 мм EKF Basic | 107.84 | 12 | 12 | 240 | 18 Инструмент | 18.03 Ручной инструмент | 18.03.01 Отвертки | Регулярная | Basic | 0.041 | 0.000385
sl-4-100-mas | Отвертка Master SL4x100 мм EKF Basic | 122.54 | 12 | 12 | 240 | 18 Инструмент | 18.03 Ручной инструмент | 18.03.01 Отвертки | Регулярная | Basic | 0.048 | 0.00042
sl-5.5-125-mas | Отвертка Master SL5.5x125 мм EKF Basic | 137.24 | 12 | 12 | 240 | 18 Инструмент | 18.03 Ручной инструмент | 18.03.01 Отвертки | Регулярная | Basic | 0.063 | 0.000473
sl-6.5-150-mas | Отвертка Master SL6.5x150 мм EKF Basic | 200.96 | 12 | 12 | 180 | 18 Инструмент | 18.03 Ручной инструмент | 18.03.01 Отвертки | Регулярная | Basic | 0.092 | 0.000534
sl-6.5-38-mas | Отвертка Master SL6.5x38 мм EKF Basic | 123.72 | 12 | 12 | 180 | 18 Инструмент | 18.03 Ручной инструмент | 18.03.01 Отвертки | Регулярная | Basic | 0.045 | 0.000271
sl-8-150-mas | Отвертка Master SL8x150 мм EKF Basic | 173.25 | 12 | 12 | 120 | 18 Инструмент | 18.03 Ручной инструмент | 18.03.01 Отвертки | Регулярная | Basic | 0.142 | 0.000551
bo-160-exp | Бокорезы Expert 160 мм EKF PROxima | 992.52 | 5 | 5 | 50 | 18 Инструмент | 18.03 Ручной инструмент | 18.03.02 Шарнирно-губцевый инструмент | Регулярная | PROxima | 0.23 | 0.000563
bo-160-mas | Бокорезы Master 160 мм EKF Basic | 562.12 | 5 | 5 | 50 | 18 Инструмент | 18.03 Ручной инструмент | 18.03.02 Шарнирно-губцевый инструмент | Регулярная | Basic | 0.22 | 0.000563
dg-160-exp | Длинногубцы Expert 160 мм EKF PROxima | 860.4 | 5 | 5 | 50 | 18 Инструмент | 18.03 Ручной инструмент | 18.03.02 Шарнирно-губцевый инструмент | Регулярная | PROxima | 0.17 | 0.00045
dg-200-exp | Длинногубцы Expert 200 мм EKF PROxima | 994.71 | 5 | 5 | 50 | 18 Инструмент | 18.03 Ручной инструмент | 18.03.02 Шарнирно-губцевый инструмент | Регулярная | PROxima | 0.23 | 0.000588
dg-160-mas | Длинногубцы Master 160 мм EKF Basic | 512.15 | 5 | 5 | 50 | 18 Инструмент | 18.03 Ручной инструмент | 18.03.02 Шарнирно-губцевый инструмент | Регулярная | Basic | 0.16 | 0.00045
dg-200-mas | Длинногубцы Master 200 мм EKF Basic | 674.53 | 5 | 5 | 50 | 18 Инструмент | 18.03 Ручной инструмент | 18.03.02 Шарнирно-губцевый инструмент | Регулярная | Basic | 0.22 | 0.000588
dgi-160-exp | Длинногубцы изогнутые Expert 160 мм EKF PROxima | 810.73 | 5 | 5 | 50 | 18 Инструмент | 18.03 Ручной инструмент | 18.03.02 Шарнирно-губцевый инструмент | Регулярная | PROxima | 0.17 | 0.00045
dgi-200-exp | Длинногубцы изогнутые Expert 200 мм EKF PROxima | 1065.56 | 5 | 5 | 50 | 18 Инструмент | 18.03 Ручной инструмент | 18.03.02 Шарнирно-губцевый инструмент | Регулярная | PROxima | 0.23 | 0.000693
dgi-160-mas | Длинногубцы изогнутые Master 160 мм EKF Basic | 487.17 | 5 | 5 | 50 | 18 Инструмент | 18.03 Ручной инструмент | 18.03.02 Шарнирно-губцевый инструмент | Регулярная | Basic | 0.16 | 0.00045
dgi-200-mas | Длинногубцы изогнутые Master 200 мм EKF Basic | 681.45 | 5 | 5 | 50 | 18 Инструмент | 18.03 Ручной инструмент | 18.03.02 Шарнирно-губцевый инструмент | Регулярная | Basic | 0.22 | 0.000693
nk-12-mas | Кабельные ножницы НК-12 Master EKF Basic | 712.02 | 5 | 5 | 50 | 18 Инструмент | 18.03 Ручной инструмент | 18.03.02 Шарнирно-губцевый инструмент | Регулярная | Basic | 0.22 | 0.000563
nk-12y-exp | Кабельные ножницы НК-12у Expert EKF PROxima | 950.32 | 5 | 5 | 50 | 18 Инструмент | 18.03 Ручной инструмент | 18.03.02 Шарнирно-губцевый инструмент | Регулярная | PROxima | 0.23 | 0.000563
nk-16-mas | Кабельные ножницы НК-16 Master EKF Basic | 1161.7 | 5 | 5 | 50 | 18 Инструмент | 18.03 Ручной инструмент | 18.03.02 Шарнирно-губцевый инструмент | Регулярная | Basic | 0.34 | 0.000792
nk-16y-exp | Кабельные ножницы НК-16у Expert EKF PROxima | 1304.33 | 5 | 5 | 50 | 18 Инструмент | 18.03 Ручной инструмент | 18.03.02 Шарнирно-губцевый инструмент | Регулярная | PROxima | 0.35 | 0.000792
kp-250-exp | Клещи переставные Expert 250 мм EKF PROxima | 1301.81 | 5 | 5 | 50 | 18 Инструмент | 18.03 Ручной инструмент | 18.03.02 Шарнирно-губцевый инструмент | Регулярная | PROxima | 0.46 | 0.000817
kp-250-mas | Клещи переставные Master 250 мм EKF Basic | 986.82 | 5 | 5 | 50 | 18 Инструмент | 18.03 Ручной инструмент | 18.03.02 Шарнирно-губцевый инструмент | Регулярная | Basic | 0.44 | 0.000817
kg-160-exp | Круглогубцы Expert 160 мм EKF PROxima | 902.46 | 5 | 5 | 50 | 18 Инструмент | 18.03 Ручной инструмент | 18.03.02 Шарнирно-губцевый инструмент | Регулярная | PROxima | 0.17 | 0.00045
kg-160-mas | Круглогубцы Master 160 мм EKF Basic | 438.9 | 5 | 5 | 50 | 18 Инструмент | 18.03 Ручной инструмент | 18.03.02 Шарнирно-губцевый инструмент | Регулярная | Basic | 0.16 | 0.00045
pas-160-exp | Пассатижи Expert 160 мм EKF PROxima | 906.76 | 5 | 5 | 50 | 18 Инструмент | 18.03 Ручной инструмент | 18.03.02 Шарнирно-губцевый инструмент | Регулярная | PROxima | 0.23 | 0.000525
pas-180-exp | Пассатижи Expert 180 мм EKF PROxima | 922.05 | 5 | 5 | 50 | 18 Инструмент | 18.03 Ручной инструмент | 18.03.02 Шарнирно-губцевый инструмент | Регулярная | PROxima | 0.28 | 0.000585
pas-200-exp | Пассатижи Expert 200 мм EKF PROxima | 1004.58 | 5 | 5 | 50 | 18 Инструмент | 18.03 Ручной инструмент | 18.03.02 Шарнирно-губцевый инструмент | Регулярная | PROxima | 0.35 | 0.000743
pas-160-mas | Пассатижи Master 160 мм EKF Basic | 612.08 | 5 | 5 | 50 | 18 Инструмент | 18.03 Ручной инструмент | 18.03.02 Шарнирно-губцевый инструмент | Регулярная | Basic | 0.22 | 0.000525
pas-180-mas | Пассатижи Master 180 мм EKF Basic | 687.03 | 5 | 5 | 50 | 18 Инструмент | 18.03 Ручной инструмент | 18.03.02 Шарнирно-губцевый инструмент | Регулярная | Basic | 0.27 | 0.000585
pas-200-mas | Пассатижи Master 200 мм EKF Basic | 761.97 | 5 | 5 | 50 | 18 Инструмент | 18.03 Ручной инструмент | 18.03.02 Шарнирно-губцевый инструмент | Регулярная | Basic | 0.34 | 0.000743
sbo-180-exp | Силовые бокорезы Expert 180 мм EKF PROxima | 1090.55 | 5 | 5 | 50 | 18 Инструмент | 18.03 Ручной инструмент | 18.03.02 Шарнирно-губцевый инструмент | Регулярная | PROxima | 0.33 | 0.000693
sbo-180-mas | Силовые бокорезы Master 180 мм EKF Basic | 662.05 | 5 | 5 | 50 | 18 Инструмент | 18.03 Ручной инструмент | 18.03.02 Шарнирно-губцевый инструмент | Регулярная | Basic | 0.22 | 0.000693
ph-0-60-exp-in | Отвертка Expert PH0x60 мм 1000В EKF PROxima | 190.58 | 12 | 12 | 240 | 18 Инструмент | 18.04 Диэлектрический ручной инструмент | 18.04.01 Диэлектрические отвертки | Регулярная | PROxima | 0.03 | 0.00037
ph-1-80-exp-in | Отвертка Expert PH1x80 мм 1000В EKF PROxima | 237.93 | 12 | 12 | 240 | 18 Инструмент | 18.04 Диэлектрический ручной инструмент | 18.04.01 Диэлектрические отвертки | Регулярная | PROxima | 0.055 | 0.000416
ph-2-100-exp-in | Отвертка Expert PH2x100 мм 1000В EKF PROxima | 285.52 | 12 | 12 | 180 | 18 Инструмент | 18.04 Диэлектрический ручной инструмент | 18.04.01 Диэлектрические отвертки | Регулярная | PROxima | 0.095 | 0.000472
ph-3-150-exp-in | Отвертка Expert PH3x150 мм 1000В EKF PROxima | 381.15 | 12 | 12 | 120 | 18 Инструмент | 18.04 Диэлектрический ручной инструмент | 18.04.01 Диэлектрические отвертки | Регулярная | PROxima | 0.145 | 0.000583
pz-1-80-exp-in | Отвертка Expert PZ1x80 мм 1000В EKF PROxima | 231 | 12 | 12 | 240 | 18 Инструмент | 18.04 Диэлектрический ручной инструмент | 18.04.01 Диэлектрические отвертки | Регулярная | PROxima | 0.056 | 0.000416
pz-2-100-exp-in | Отвертка Expert PZ2x100 мм 1000В EKF PROxima | 285.52 | 12 | 12 | 180 | 18 Инструмент | 18.04 Диэлектрический ручной инструмент | 18.04.01 Диэлектрические отвертки | Регулярная | PROxima | 0.095 | 0.000472
sl-3-75-exp-in | Отвертка Expert SL3x75 мм 1000В EKF PROxima | 195.1 | 12 | 12 | 240 | 18 Инструмент | 18.04 Диэлектрический ручной инструмент | 18.04.01 Диэлектрические отвертки | Регулярная | PROxima | 0.04 | 0.000407
sl-4-100-exp-in | Отвертка Expert SL4x100 мм 1000В EKF PROxima | 225.23 | 12 | 12 | 240 | 18 Инструмент | 18.04 Диэлектрический ручной инструмент | 18.04.01 Диэлектрические отвертки | Регулярная | PROxima | 0.045 | 0.000444
sl-5.5-125-exp-in | Отвертка Expert SL5.5x125 мм 1000В EKF PROxima | 254.1 | 12 | 12 | 240 | 18 Инструмент | 18.04 Диэлектрический ручной инструмент | 18.04.01 Диэлектрические отвертки | Регулярная | PROxima | 0.062 | 0.0005
sl-6.5-150-exp-in | Отвертка Expert SL6.5x150 мм 1000В EKF PROxima | 277.2 | 12 | 12 | 180 | 18 Инструмент | 18.04 Диэлектрический ручной инструмент | 18.04.01 Диэлектрические отвертки | Регулярная | PROxima | 0.095 | 0.000564
ph-0-75-mas-in | Отвертка Master PH0x75 мм 1000В EKF Basic | 147.51 | 12 | 12 | 240 | 18 Инструмент | 18.04 Диэлектрический ручной инструмент | 18.04.01 Диэлектрические отвертки | Регулярная | Basic | 0.032 | 0.00034
ph-1-80-mas-in | Отвертка Master PH1x80 мм 1000В EKF Basic | 161.79 | 12 | 12 | 240 | 18 Инструмент | 18.04 Диэлектрический ручной инструмент | 18.04.01 Диэлектрические отвертки | Регулярная | Basic | 0.056 | 0.000383
ph-2-100-mas-in | Отвертка Master PH2x100 мм 1000В EKF Basic | 207 | 12 | 12 | 180 | 18 Инструмент | 18.04 Диэлектрический ручной инструмент | 18.04.01 Диэлектрические отвертки | Регулярная | Basic | 0.095 | 0.000434
ph-3-150-mas-in | Отвертка Master PH3x150 мм 1000В EKF Basic | 333.1 | 12 | 12 | 120 | 18 Инструмент | 18.04 Диэлектрический ручной инструмент | 18.04.01 Диэлектрические отвертки | Регулярная | Basic | 0.155 | 0.000551
pz-1-80-mas-in | Отвертка Master PZ1x80 мм 1000В EKF Basic | 161.79 | 12 | 12 | 240 | 18 Инструмент | 18.04 Диэлектрический ручной инструмент | 18.04.01 Диэлектрические отвертки | Регулярная | Basic | 0.057 | 0.000383
pz-2-100-mas-in | Отвертка Master PZ2x100 мм 1000В EKF Basic | 207 | 12 | 12 | 180 | 18 Инструмент | 18.04 Диэлектрический ручной инструмент | 18.04.01 Диэлектрические отвертки | Регулярная | Basic | 0.095 | 0.000434
sl-2.5-80-mas-in | Отвертка Master SL2.5x80 мм 1000В EKF Basic | 132.83 | 12 | 12 | 240 | 18 Инструмент | 18.04 Диэлектрический ручной инструмент | 18.04.01 Диэлектрические отвертки | Регулярная | Basic | 0.032 | 0.00034
sl-4-100-mas-in | Отвертка Master SL4x100 мм 1000В EKF Basic | 157.04 | 12 | 12 | 240 | 18 Инструмент | 18.04 Диэлектрический ручной инструмент | 18.04.01 Диэлектрические отвертки | Регулярная | Basic | 0.055 | 0.000417
sl-5.5-125-mas-in | Отвертка Master SL5.5x125 мм 1000В EKF Basic | 204.62 | 12 | 12 | 180 | 18 Инструмент | 18.04 Диэлектрический ручной инструмент | 18.04.01 Диэлектрические отвертки | Регулярная | Basic | 0.094 | 0.000476
sl-6.5-150-mas-in | Отвертка Master SL6.5x150 мм 1000В EKF Basic | 228.42 | 12 | 12 | 180 | 18 Инструмент | 18.04 Диэлектрический ручной инструмент | 18.04.01 Диэлектрические отвертки | Регулярная | Basic | 0.116 | 0.000519
bo-160-exp-in | Бокорезы Expert 160 мм 1000В EKF PROxima | 1062.83 | 5 | 5 | 50 | 18 Инструмент | 18.04 Диэлектрический ручной инструмент | 18.04.02 Диэлектрический шарнирно-губцевый инструмент | Регулярная | PROxima | 0.24 | 0.000563
bo-160-mas-in | Бокорезы Master 160 мм 1000В EKF Basic | 523.45 | 5 | 5 | 50 | 18 Инструмент | 18.04 Диэлектрический ручной инструмент | 18.04.02 Диэлектрический шарнирно-губцевый инструмент | Регулярная | Basic | 0.24 | 0.000563
dg-160-exp-in | Длинногубцы Expert 160 мм 1000В EKF PROxima | 1028.23 | 5 | 5 | 50 | 18 Инструмент | 18.04 Диэлектрический ручной инструмент | 18.04.02 Диэлектрический шарнирно-губцевый инструмент | Регулярная | PROxima | 0.18 | 0.00045
dg-200-exp-in | Длинногубцы Expert 200 мм 1000В EKF PROxima | 1100.5 | 5 | 5 | 50 | 18 Инструмент | 18.04 Диэлектрический ручной инструмент | 18.04.02 Диэлектрический шарнирно-губцевый инструмент | Регулярная | PROxima | 0.24 | 0.000588
dg-160-mas-in | Длинногубцы Master 160 мм 1000В EKF Basic | 494.9 | 5 | 5 | 50 | 18 Инструмент | 18.04 Диэлектрический ручной инструмент | 18.04.02 Диэлектрический шарнирно-губцевый инструмент | Регулярная | Basic | 0.18 | 0.00045
dg-200-mas-in | Длинногубцы Master 200 мм 1000В EKF Basic | 658.35 | 5 | 5 | 50 | 18 Инструмент | 18.04 Диэлектрический ручной инструмент | 18.04.02 Диэлектрический шарнирно-губцевый инструмент | Регулярная | Basic | 0.24 | 0.000588
dgi-160-exp-in | Длинногубцы изогнутые Expert 160 мм 1000В EKF PROxima | 1186.42 | 5 | 5 | 50 | 18 Инструмент | 18.04 Диэлектрический ручной инструмент | 18.04.02 Диэлектрический шарнирно-губцевый инструмент | Регулярная | PROxima | 0.18 | 0.00045
dgi-200-exp-in | Длинногубцы изогнутые Expert 200 мм 1000В EKF PROxima | 1118.15 | 5 | 5 | 50 | 18 Инструмент | 18.04 Диэлектрический ручной инструмент | 18.04.02 Диэлектрический шарнирно-губцевый инструмент | Регулярная | PROxima | 0.24 | 0.000693
dgi-160-mas-in | Длинногубцы изогнутые Master 160 мм 1000В EKF Basic | 462 | 5 | 5 | 50 | 18 Инструмент | 18.04 Диэлектрический ручной инструмент | 18.04.02 Диэлектрический шарнирно-губцевый инструмент | Регулярная | Basic | 0.18 | 0.00045
dgi-200-mas-in | Длинногубцы изогнутые Master 200 мм 1000В EKF Basic | 646.8 | 5 | 5 | 50 | 18 Инструмент | 18.04 Диэлектрический ручной инструмент | 18.04.02 Диэлектрический шарнирно-губцевый инструмент | Регулярная | Basic | 0.24 | 0.000693
nk-12-mas-in | Кабельные ножницы НКи-12 Master 1000В EKF Basic | 750.75 | 5 | 5 | 50 | 18 Инструмент | 18.04 Диэлектрический ручной инструмент | 18.04.02 Диэлектрический шарнирно-губцевый инструмент | Регулярная | Basic | 0.24 | 0.000563
nk-12y-exp-in | Кабельные ножницы НКи-12у Expert 1000В EKF PROxima | 1319.89 | 5 | 5 | 50 | 18 Инструмент | 18.04 Диэлектрический ручной инструмент | 18.04.02 Диэлектрический шарнирно-губцевый инструмент | Регулярная | PROxima | 0.24 | 0.000563
nk-16-mas-in | Кабельные ножницы НКи-16 Master 1000В EKF Basic | 1085.7 | 5 | 5 | 50 | 18 Инструмент | 18.04 Диэлектрический ручной инструмент | 18.04.02 Диэлектрический шарнирно-губцевый инструмент | Регулярная | Basic | 0.36 | 0.000792
nk-16y-exp-in | Кабельные ножницы НКи-16у Expert 1000В EKF PROxima | 1824.11 | 5 | 5 | 50 | 18 Инструмент | 18.04 Диэлектрический ручной инструмент | 18.04.02 Диэлектрический шарнирно-губцевый инструмент | Регулярная | PROxima | 0.36 | 0.000792
kp-250-exp-in | Клещи переставные Expert 250 мм 1000В EKF PROxima | 1471.25 | 5 | 5 | 50 | 18 Инструмент | 18.04 Диэлектрический ручной инструмент | 18.04.02 Диэлектрический шарнирно-губцевый инструмент | Регулярная | PROxima | 0.46 | 0.000817
kp-250-mas-in | Клещи переставные Master 250 мм 1000В EKF Basic | 785.17 | 5 | 5 | 50 | 18 Инструмент | 18.04 Диэлектрический ручной инструмент | 18.04.02 Диэлектрический шарнирно-губцевый инструмент | Регулярная | Basic | 0.46 | 0.000817
kg-160-exp-in | Круглогубцы Expert 160 мм 1000В EKF PROxima | 1000.45 | 5 | 5 | 50 | 18 Инструмент | 18.04 Диэлектрический ручной инструмент | 18.04.02 Диэлектрический шарнирно-губцевый инструмент | Регулярная | PROxima | 0.18 | 0.00045
kg-160-mas-in | Круглогубцы Master 160 мм 1000В EKF Basic | 542.85 | 5 | 5 | 50 | 18 Инструмент | 18.04 Диэлектрический ручной инструмент | 18.04.02 Диэлектрический шарнирно-губцевый инструмент | Регулярная | Basic | 0.18 | 0.00045
pas-160-exp-in | Пассатижи Expert 160 мм 1000В EKF PROxima | 1141.93 | 5 | 5 | 50 | 18 Инструмент | 18.04 Диэлектрический ручной инструмент | 18.04.02 Диэлектрический шарнирно-губцевый инструмент | Регулярная | PROxima | 0.24 | 0.000525
pas-180-exp-in | Пассатижи Expert 180 мм 1000В EKF PROxima | 1225.96 | 5 | 5 | 50 | 18 Инструмент | 18.04 Диэлектрический ручной инструмент | 18.04.02 Диэлектрический шарнирно-губцевый инструмент | Регулярная | PROxima | 0.29 | 0.000585
pas-200-exp-in | Пассатижи Expert 200 мм 1000В EKF PROxima | 1403.93 | 5 | 5 | 50 | 18 Инструмент | 18.04 Диэлектрический ручной инструмент | 18.04.02 Диэлектрический шарнирно-губцевый инструмент | Регулярная | PROxima | 0.36 | 0.000743
pas-160-mas-in | Пассатижи Master 160 мм 1000В EKF Basic | 549.62 | 5 | 5 | 50 | 18 Инструмент | 18.04 Диэлектрический ручной инструмент | 18.04.02 Диэлектрический шарнирно-губцевый инструмент | Регулярная | Basic | 0.24 | 0.000525
pas-180-mas-in | Пассатижи Master 180 мм 1000В EKF Basic | 621 | 5 | 5 | 50 | 18 Инструмент | 18.04 Диэлектрический ручной инструмент | 18.04.02 Диэлектрический шарнирно-губцевый инструмент | Регулярная | Basic | 0.29 | 0.000585
pas-200-mas-in | Пассатижи Master 200 мм 1000В EKF Basic | 737.58 | 5 | 5 | 50 | 18 Инструмент | 18.04 Диэлектрический ручной инструмент | 18.04.02 Диэлектрический шарнирно-губцевый инструмент | Регулярная | Basic | 0.36 | 0.000743
sbo-180-exp-in | Силовые бокорезы Expert 180 мм 1000В EKF PROxima | 1191.36 | 5 | 5 | 50 | 18 Инструмент | 18.04 Диэлектрический ручной инструмент | 18.04.02 Диэлектрический шарнирно-губцевый инструмент | Регулярная | PROxima | 0.34 | 0.000693
sbo-180-mas-in | Силовые бокорезы Master 180 мм 1000В EKF Basic | 709.03 | 5 | 5 | 50 | 18 Инструмент | 18.04 Диэлектрический ручной инструмент | 18.04.02 Диэлектрический шарнирно-губцевый инструмент | Регулярная | Basic | 0.34 | 0.000693
st-160-exp-in | Стриппер Expert 160 мм 1000В EKF PROxima | 1141.69 | 5 | 5 | 50 | 18 Инструмент | 18.04 Диэлектрический ручной инструмент | 18.04.02 Диэлектрический шарнирно-губцевый инструмент | Регулярная | PROxima | 0.22 | 0.000563
st-160-mas-in | Стриппер Master 160 мм 1000В EKF Basic | 594.83 | 5 | 5 | 50 | 18 Инструмент | 18.04 Диэлектрический ручной инструмент | 18.04.02 Диэлектрический шарнирно-губцевый инструмент | Регулярная | Basic | 0.22 | 0.000563
pk-01-mas | Пресс-клещи ПК-01 ( 0.25-2.5 мм2 НКИ НВИ) EKF Master | 1270.5 | 1 | 10 | 40 | 18 Инструмент | 18.05 Инструмент для опрессовки | 18.05.01 Пресс-клещи для изолированных и неизолир. наконечников | Регулярная | PROxima | 0.37 | 0.0005456
pk-01-exp | Пресс-клещи ПК-01 ( 0.5-6.0 мм2 НКИ НВИ) EKF Expert | 1501.5 | 1 | 10 | 40 | 18 Инструмент | 18.05 Инструмент для опрессовки | 18.05.01 Пресс-клещи для изолированных и неизолир. наконечников | Регулярная | PROxima | 0.584 | 0.0009492
pk-02-exp | Пресс-клещи ПК-02 ( 0.25-6.0 мм2 НШвИ НШв) EKF Expert | 1501.5 | 1 | 10 | 40 | 18 Инструмент | 18.05 Инструмент для опрессовки | 18.05.01 Пресс-клещи для изолированных и неизолир. наконечников | Регулярная | PROxima | 0.584 | 0.0009492
pk-02-mas | Пресс-клещи ПК-02 ( 0.25-6.0 мм2 НШвИ НШв) EKF Master | 1270.5 | 1 | 10 | 40 | 18 Инструмент | 18.05 Инструмент для опрессовки | 18.05.01 Пресс-клещи для изолированных и неизолир. наконечников | Регулярная | PROxima | 0.37 | 0.0005456
pk-03-exp | Пресс-клещи ПК-03 ( 4.0-16.0 мм2 НШвИ НШв) EKF Expert | 1501.5 | 1 | 10 | 40 | 18 Инструмент | 18.05 Инструмент для опрессовки | 18.05.01 Пресс-клещи для изолированных и неизолир. наконечников | Регулярная | PROxima | 0.584 | 0.0009492
pk-04-exp | Пресс-клещи ПК-04 ( 0.5-6.0 мм2 НК РП-М РП-П) EKF Expert | 1501.5 | 1 | 10 | 40 | 18 Инструмент | 18.05 Инструмент для опрессовки | 18.05.01 Пресс-клещи для изолированных и неизолир. наконечников | Регулярная | PROxima | 0.584 | 0.0009492
pk-05-exp | Пресс-клещи ПК-05 ( 0.5-10.0 мм2 ТМЛ) EKF Expert | 1501.5 | 1 | 10 | 40 | 18 Инструмент | 18.05 Инструмент для опрессовки | 18.05.01 Пресс-клещи для изолированных и неизолир. наконечников | Регулярная | PROxima | 0.584 | 0.0009492
pk-06-exp | Пресс-клещи ПК-06 ( 2х0.5 - 2х6.0 мм2 НШвИ2) EKF Expert | 1501.5 | 1 | 10 | 40 | 18 Инструмент | 18.05 Инструмент для опрессовки | 18.05.01 Пресс-клещи для изолированных и неизолир. наконечников | Регулярная | PROxima | 0.584 | 0.0009492
pk-16-mas | Пресс-клещи ПК-16 EKF Master | 1409.1 | 1 | 10 | 40 | 18 Инструмент | 18.05 Инструмент для опрессовки | 18.05.01 Пресс-клещи для изолированных и неизолир. наконечников | Регулярная | PROxima | 0.48 | 0.000726
pk-35-mas | Пресс-клещи ПК-35 EKF Master | 2541 | 1 | 6 | 24 | 18 Инструмент | 18.05 Инструмент для опрессовки | 18.05.01 Пресс-клещи для изолированных и неизолир. наконечников | Регулярная | PROxima | 0.865 | 0.0020563
nabor-nshvi-6 | Набор НШВИ №6 (0,5-6мм2) с инструментом ПКВ-6-4 EKF PROxima | 4620 | 1 | 1 | 38 | 18 Инструмент | 18.05 Инструмент для опрессовки | 18.05.02 Пресс-клещи для втулочных наконечников | Регулярная | PROxima | 0.0055 | 0.001625
pkv-16-4-exp | Пресс-клещи ПКВ-16-4 EKF Expert | 2772 | 1 | 10 | 40 | 18 Инструмент | 18.05 Инструмент для опрессовки | 18.05.02 Пресс-клещи для втулочных наконечников | Регулярная | PROxima | 0.595 | 0.0006318
pkv-6-4-exp | Пресс-клещи ПКВ-6-4 EKF Expert | 2310 | 1 | 10 | 40 | 18 Инструмент | 18.05 Инструмент для опрессовки | 18.05.02 Пресс-клещи для втулочных наконечников | Регулярная | PROxima | 0.425 | 0.0006318
pkv-6-6-exp | Пресс-клещи ПКВ-6-6 EKF Expert | 2887.5 | 1 | 10 | 40 | 18 Инструмент | 18.05 Инструмент для опрессовки | 18.05.02 Пресс-клещи для втулочных наконечников | Регулярная | PROxima | 0.425 | 0.0006318
pkv-70-exp | Пресс-клещи ПКВ-70 EKF Expert | 3349.5 | 1 | 6 | 24 | 18 Инструмент | 18.05 Инструмент для опрессовки | 18.05.02 Пресс-клещи для втулочных наконечников | Регулярная | PROxima | 1 | 0.0020563
pk-50-exp | Пресс механический ПК-50 EKF Expert | 2945.25 | 1 | 1 | 10 | 18 Инструмент | 18.05 Инструмент для опрессовки | 18.05.03 Прессы механические | Регулярная | PROxima | 1.555 | 0.0023737
nc-100 | Ножницы секторные НС-100БСР EKF Expert | 31779 | 1 | 1 | 2 | 18 Инструмент | 18.06 Инструмент для резки | 18.06.01 Ножницы механические | Регулярная | PROxima | 7 | 0.0069112
nc-130 | Ножницы секторные НС-130БС EKF Expert | 51788 | 1 | 1 | 2 | 18 Инструмент | 18.06 Инструмент для резки | 18.06.01 Ножницы механические | Регулярная | PROxima | 9.24 | 0.010593
nc-14 | Ножницы секторные НС-14С EKF Expert | 24246.2 | 1 | 1 | 8 | 18 Инструмент | 18.06 Инструмент для резки | 18.06.01 Ножницы механические | Регулярная | PROxima | 2.32 | 0.0023725
nc-30 | Ножницы секторные НС-30С EKF Expert | 21892.2 | 1 | 1 | 6 | 18 Инструмент | 18.06 Инструмент для резки | 18.06.01 Ножницы механические | Регулярная | PROxima | 4 | 0.0032162
nc-32 | Ножницы секторные НС-32М EKF Expert | 7768.2 | 1 | 1 | 12 | 18 Инструмент | 18.06 Инструмент для резки | 18.06.01 Ножницы механические | Регулярная | PROxima | 0.84 | 0.00132
nc-50 | Ножницы секторные НС-50БАС EKF Expert | 27071 | 1 | 1 | 6 | 18 Инструмент | 18.06 Инструмент для резки | 18.06.01 Ножницы механические | Регулярная | PROxima | 3.54 | 0.0032162
nc-70 | Ножницы секторные НС-70БС EKF Expert | 16713.4 | 1 | 1 | 6 | 18 Инструмент | 18.06 Инструмент для резки | 18.06.01 Ножницы механические | Регулярная | PROxima | 4 | 0.00418
nc-80 | Ножницы секторные НС-80БС EKF Expert | 23540 | 1 | 1 | 5 | 18 Инструмент | 18.06 Инструмент для резки | 18.06.01 Ножницы механические | Регулярная | PROxima | 4 | 0.0089655
ws-11 | Автоматический стриппер WS-11 EKF Professional | 3300 | 1 | 6 | 72 | 18 Инструмент | 18.07 Инструмент для снятия изоляции |  | Новая | PROxima | 0.134 | 0.0009625
ws-14 | Автоматический стриппер WS-14 EKF Professional | 6400 | 1 | 6 | 72 | 18 Инструмент | 18.07 Инструмент для снятия изоляции |  | Новая | PROxima | 0.245 | 0.000875
ws-04 | Автоматический многофункциональный стриппер WS-04 EKF Master | 1265 | 1 | 10 | 40 | 18 Инструмент | 18.07 Инструмент для снятия изоляции |  | Новая | PROxima | 0.3 | 0.000656
ws-12 | Кабельный нож WS-12 EKF Professional | 1650 | 1 | 12 | 144 | 18 Инструмент | 18.07 Инструмент для снятия изоляции |  | Новая | PROxima | 0.122 | 0.00060466
ws-15 | Кабельный нож WS-15 EKF Professional | 1810 | 1 | 12 | 144 | 18 Инструмент | 18.07 Инструмент для снятия изоляции |  | Новая | PROxima | 0.088 | 0.00051188
ws-01 | Многофункциональный ручной стриппер WS-01 EKF Master | 506 | 1 | 10 | 40 | 18 Инструмент | 18.07 Инструмент для снятия изоляции |  | Новая | PROxima | 0.16 | 7.2e-05
ws-13 | Мультифункциональный стриппер WS-13 EKF Professional | 3450 | 1 | 12 | 144 | 18 Инструмент | 18.07 Инструмент для снятия изоляции |  | Новая | PROxima | 0.097 | 0.00051188
ws-03 | Полуавтоматический стриппер WS-03 EKF Master | 1155 | 1 | 10 | 40 | 18 Инструмент | 18.07 Инструмент для снятия изоляции |  | Новая | PROxima | 0.36 | 0.000714
c-07 | Рюкзак монтажника универсальный с резиновым дном С-07 EKF Master | 5170 | 1 | 1 | 2 | 18 Инструмент | 18.08 Монтажные сумки, рюкзаки, пояса |  | Новая |  | 1.56 | 0.023828
c-03 | Сумка монтажника универсальная С-03 EKF Master | 2090 | 1 | 1 | 10 | 18 Инструмент | 18.08 Монтажные сумки, рюкзаки, пояса |  | Новая |  | 0.829 | 0.004235
c-12 | Сумка-пояс двухсекционная усиленная с двухшпеньковым ремнем С-12 EKF Master | 2728 | 1 | 1 | 12 | 18 Инструмент | 18.08 Монтажные сумки, рюкзаки, пояса |  | Новая |  | 0.825 | 0.01134
tte-100-1000 | Трансформатор тока ТТЕ-100-1000/5А класс точности 0,5 EKF PROxima | 2219.94 | 1 | 1 | 18 | 19 Трансформаторы измерительные | 19.03 Трансформаторы тока ТТЕ и ТТЕ-А класс точности 0,5 (черные, МПИ 12 лет) |  | Регулярная | PROxima | 0.833 | 0.0011597
tte-100-1200 | Трансформатор тока ТТЕ-100-1200/5А класс точности 0,5 EKF PROxima | 2306.19 | 1 | 1 | 18 | 19 Трансформаторы измерительные | 19.03 Трансформаторы тока ТТЕ и ТТЕ-А класс точности 0,5 (черные, МПИ 12 лет) |  | Регулярная | PROxima | 0.833 | 0.0011597
tte-100-1500 | Трансформатор тока ТТЕ-100-1500/5А класс точности 0,5 EKF PROxima | 2484.56 | 1 | 1 | 18 | 19 Трансформаторы измерительные | 19.03 Трансформаторы тока ТТЕ и ТТЕ-А класс точности 0,5 (черные, МПИ 12 лет) |  | Регулярная | PROxima | 0.833 | 0.0011597
tte-100-1600 | Трансформатор тока ТТЕ-100-1600/5А класс точности 0,5 EKF PROxima | 2633.86 | 1 | 1 | 18 | 19 Трансформаторы измерительные | 19.03 Трансформаторы тока ТТЕ и ТТЕ-А класс точности 0,5 (черные, МПИ 12 лет) |  | Регулярная | PROxima | 0.833 | 0.0011597
tte-100-2000 | Трансформатор тока ТТЕ-100-2000/5А класс точности 0,5 EKF PROxima | 2751.92 | 1 | 1 | 18 | 19 Трансформаторы измерительные | 19.03 Трансформаторы тока ТТЕ и ТТЕ-А класс точности 0,5 (черные, МПИ 12 лет) |  | Регулярная | PROxima | 0.833 | 0.0011597
tte-100-2250 | Трансформатор тока ТТЕ-100-2250/5А класс точности 0,5 EKF PROxima | 3168.87 | 1 | 1 | 18 | 19 Трансформаторы измерительные | 19.03 Трансформаторы тока ТТЕ и ТТЕ-А класс точности 0,5 (черные, МПИ 12 лет) |  | Заказная (1) | PROxima | 0.833 | 0.0011597
tte-100-2500 | Трансформатор тока ТТЕ-100-2500/5А класс точности 0,5 EKF PROxima | 3683.02 | 1 | 1 | 18 | 19 Трансформаторы измерительные | 19.03 Трансформаторы тока ТТЕ и ТТЕ-А класс точности 0,5 (черные, МПИ 12 лет) |  | Регулярная | PROxima | 0.833 | 0.0011597
tte-100-3000 | Трансформатор тока ТТЕ-100-3000/5А класс точности 0,5 EKF PROxima | 4158.39 | 1 | 1 | 18 | 19 Трансформаторы измерительные | 19.03 Трансформаторы тока ТТЕ и ТТЕ-А класс точности 0,5 (черные, МПИ 12 лет) |  | Регулярная | PROxima | 0.833 | 0.0011597
tte-100-800 | Трансформатор тока ТТЕ-100-800/5А класс точности 0,5 EKF PROxima | 2116.14 | 1 | 1 | 18 | 19 Трансформаторы измерительные | 19.03 Трансформаторы тока ТТЕ и ТТЕ-А класс точности 0,5 (черные, МПИ 12 лет) |  | Регулярная | PROxima | 0.833 | 0.0011597
tte-125-1500 | Трансформатор тока ТТЕ-125-1500/5А класс точности 0,5 EKF PROxima | 4211.36 | 1 | 1 | 18 | 19 Трансформаторы измерительные | 19.03 Трансформаторы тока ТТЕ и ТТЕ-А класс точности 0,5 (черные, МПИ 12 лет) |  | Регулярная | PROxima | 1.563 | 0.0016078
tte-125-2000 | Трансформатор тока ТТЕ-125-2000/5А класс точности 0,5 EKF PROxima | 4741.19 | 1 | 1 | 18 | 19 Трансформаторы измерительные | 19.03 Трансформаторы тока ТТЕ и ТТЕ-А класс точности 0,5 (черные, МПИ 12 лет) |  | Регулярная | PROxima | 1.563 | 0.0016078
tte-125-2500 | Трансформатор тока ТТЕ-125-2500/5А класс точности 0,5 EKF PROxima | 5534.8 | 1 | 1 | 18 | 19 Трансформаторы измерительные | 19.03 Трансформаторы тока ТТЕ и ТТЕ-А класс точности 0,5 (черные, МПИ 12 лет) |  | Регулярная | PROxima | 1.563 | 0.0016078
tte-125-3000 | Трансформатор тока ТТЕ-125-3000/5А класс точности 0,5 EKF PROxima | 6350.06 | 1 | 1 | 18 | 19 Трансформаторы измерительные | 19.03 Трансформаторы тока ТТЕ и ТТЕ-А класс точности 0,5 (черные, МПИ 12 лет) |  | Регулярная | PROxima | 1.563 | 0.0016078
tte-125-4000 | Трансформатор тока ТТЕ-125-4000/5А класс точности 0,5 EKF PROxima | 6424.11 | 1 | 1 | 18 | 19 Трансформаторы измерительные | 19.03 Трансформаторы тока ТТЕ и ТТЕ-А класс точности 0,5 (черные, МПИ 12 лет) |  | Регулярная | PROxima | 1.563 | 0.0016078
tte-125-5000 | Трансформатор тока ТТЕ-125-5000/5А класс точности 0,5 EKF PROxima | 7291.25 | 1 | 1 | 18 | 19 Трансформаторы измерительные | 19.03 Трансформаторы тока ТТЕ и ТТЕ-А класс точности 0,5 (черные, МПИ 12 лет) |  | Регулярная | PROxima | 1.563 | 0.0016078
tte-30-100 | Трансформатор тока ТТЕ-30-100/5А класс точности 0,5 EKF PROxima | 1018.66 | 1 | 1 | 18 | 19 Трансформаторы измерительные | 19.03 Трансформаторы тока ТТЕ и ТТЕ-А класс точности 0,5 (черные, МПИ 12 лет) |  | Регулярная | PROxima | 0.45 | 0.00043594
tte-30-150 | Трансформатор тока ТТЕ-30-150/5А класс точности 0,5 EKF PROxima | 985.26 | 1 | 1 | 18 | 19 Трансформаторы измерительные | 19.03 Трансформаторы тока ТТЕ и ТТЕ-А класс точности 0,5 (черные, МПИ 12 лет) |  | Регулярная | PROxima | 0.45 | 0.00043594
tte-30-200 | Трансформатор тока ТТЕ-30-200/5А класс точности 0,5 EKF PROxima | 985.26 | 1 | 1 | 18 | 19 Трансформаторы измерительные | 19.03 Трансформаторы тока ТТЕ и ТТЕ-А класс точности 0,5 (черные, МПИ 12 лет) |  | Регулярная | PROxima | 0.45 | 0.00043594
tte-30-250 | Трансформатор тока ТТЕ-30-250/5А класс точности 0,5 EKF PROxima | 953.47 | 1 | 1 | 18 | 19 Трансформаторы измерительные | 19.03 Трансформаторы тока ТТЕ и ТТЕ-А класс точности 0,5 (черные, МПИ 12 лет) |  | Регулярная | PROxima | 0.45 | 0.00043594
tte-30-300 | Трансформатор тока ТТЕ-30-300/5А класс точности 0,5 EKF PROxima | 967.73 | 1 | 1 | 18 | 19 Трансформаторы измерительные | 19.03 Трансформаторы тока ТТЕ и ТТЕ-А класс точности 0,5 (черные, МПИ 12 лет) |  | Регулярная | PROxima | 0.45 | 0.00043594
tte-40-300 | Трансформатор тока ТТЕ-40-300/5А класс точности 0,5 EKF PROxima | 969.62 | 1 | 1 | 18 | 19 Трансформаторы измерительные | 19.03 Трансформаторы тока ТТЕ и ТТЕ-А класс точности 0,5 (черные, МПИ 12 лет) |  | Регулярная | PROxima | 0.75 | 0.00042214
tte-40-400 | Трансформатор тока ТТЕ-40-400/5А класс точности 0,5 EKF PROxima | 969.62 | 1 | 1 | 18 | 19 Трансформаторы измерительные | 19.03 Трансформаторы тока ТТЕ и ТТЕ-А класс точности 0,5 (черные, МПИ 12 лет) |  | Регулярная | PROxima | 0.75 | 0.00042214
tte-40-500 | Трансформатор тока ТТЕ-40-500/5А класс точности 0,5 EKF PROxima | 926.37 | 1 | 1 | 18 | 19 Трансформаторы измерительные | 19.03 Трансформаторы тока ТТЕ и ТТЕ-А класс точности 0,5 (черные, МПИ 12 лет) |  | Регулярная | PROxima | 0.75 | 0.00042214
tte-40-600 | Трансформатор тока ТТЕ-40-600/5А класс точности 0,5 EKF PROxima | 926.37 | 1 | 1 | 18 | 19 Трансформаторы измерительные | 19.03 Трансформаторы тока ТТЕ и ТТЕ-А класс точности 0,5 (черные, МПИ 12 лет) |  | Регулярная | PROxima | 0.75 | 0.00042214
tte-60-1000 | Трансформатор тока ТТЕ-60-1000/5А класс точности 0,5 EKF PROxima | 2005.51 | 1 | 1 | 18 | 19 Трансформаторы измерительные | 19.03 Трансформаторы тока ТТЕ и ТТЕ-А класс точности 0,5 (черные, МПИ 12 лет) |  | Регулярная | PROxima | 0.75 | 0.00067793
tte-60-300 | Трансформатор тока ТТЕ-60-300/5А класс точности 0,5 EKF PROxima | 1079.15 | 1 | 1 | 18 | 19 Трансформаторы измерительные | 19.03 Трансформаторы тока ТТЕ и ТТЕ-А класс точности 0,5 (черные, МПИ 12 лет) |  | Регулярная | PROxima | 0.75 | 0.00067793
tte-60-400 | Трансформатор тока ТТЕ-60-400/5А класс точности 0,5 EKF PROxima | 1035.16 | 1 | 1 | 18 | 19 Трансформаторы измерительные | 19.03 Трансформаторы тока ТТЕ и ТТЕ-А класс точности 0,5 (черные, МПИ 12 лет) |  | Регулярная | PROxima | 0.75 | 0.00067793
tte-60-500 | Трансформатор тока ТТЕ-60-500/5А класс точности 0,5 EKF PROxima | 1089.64 | 1 | 1 | 18 | 19 Трансформаторы измерительные | 19.03 Трансформаторы тока ТТЕ и ТТЕ-А класс точности 0,5 (черные, МПИ 12 лет) |  | Регулярная | PROxima | 0.75 | 0.00067793
tte-60-600 | Трансформатор тока ТТЕ-60-600/5А класс точности 0,5 EKF PROxima | 1245.39 | 1 | 1 | 18 | 19 Трансформаторы измерительные | 19.03 Трансформаторы тока ТТЕ и ТТЕ-А класс точности 0,5 (черные, МПИ 12 лет) |  | Регулярная | PROxima | 0.75 | 0.00067793
tte-60-750 | Трансформатор тока ТТЕ-60-750/5А класс точности 0,5 EKF PROxima | 1375.59 | 1 | 1 | 18 | 19 Трансформаторы измерительные | 19.03 Трансформаторы тока ТТЕ и ТТЕ-А класс точности 0,5 (черные, МПИ 12 лет) |  | Регулярная | PROxima | 0.75 | 0.00067793
tte-60-800 | Трансформатор тока ТТЕ-60-800/5А класс точности 0,5 EKF PROxima | 1523.3 | 1 | 1 | 18 | 19 Трансформаторы измерительные | 19.03 Трансформаторы тока ТТЕ и ТТЕ-А класс точности 0,5 (черные, МПИ 12 лет) |  | Регулярная | PROxima | 0.75 | 0.00067793
tte-85-1000 | Трансформатор тока ТТЕ-85-1000/5А класс точности 0,5 EKF PROxima | 2005.51 | 1 | 1 | 18 | 19 Трансформаторы измерительные | 19.03 Трансформаторы тока ТТЕ и ТТЕ-А класс точности 0,5 (черные, МПИ 12 лет) |  | Регулярная | PROxima | 1.25 | 0.00067373
tte-85-1200 | Трансформатор тока ТТЕ-85-1200/5А класс точности 0,5 EKF PROxima | 2058.98 | 1 | 1 | 18 | 19 Трансформаторы измерительные | 19.03 Трансформаторы тока ТТЕ и ТТЕ-А класс точности 0,5 (черные, МПИ 12 лет) |  | Регулярная | PROxima | 1.25 | 0.00067373
tte-85-1500 | Трансформатор тока ТТЕ-85-1500/5А класс точности 0,5 EKF PROxima | 2199.21 | 1 | 1 | 18 | 19 Трансформаторы измерительные | 19.03 Трансформаторы тока ТТЕ и ТТЕ-А класс точности 0,5 (черные, МПИ 12 лет) |  | Регулярная | PROxima | 1.25 | 0.00067373
tte-85-750 | Трансформатор тока ТТЕ-85-750/5А класс точности 0,5 EKF PROxima | 1665.12 | 1 | 1 | 18 | 19 Трансформаторы измерительные | 19.03 Трансформаторы тока ТТЕ и ТТЕ-А класс точности 0,5 (черные, МПИ 12 лет) |  | Регулярная | PROxima | 1.25 | 0.00067373
tte-85-800 | Трансформатор тока ТТЕ-85-800/5А класс точности 0,5 EKF PROxima | 1798.49 | 1 | 1 | 18 | 19 Трансформаторы измерительные | 19.03 Трансформаторы тока ТТЕ и ТТЕ-А класс точности 0,5 (черные, МПИ 12 лет) |  | Регулярная | PROxima | 1.25 | 0.00067373
tte-a-10 | Трансформатор тока ТТЕ-А-10/5А класс точности 0,5 EKF PROxima | 1061.64 | 1 | 1 | 36 | 19 Трансформаторы измерительные | 19.03 Трансформаторы тока ТТЕ и ТТЕ-А класс точности 0,5 (черные, МПИ 12 лет) |  | Регулярная | PROxima | 0.694 | 0.0010976
tte-a-100 | Трансформатор тока ТТЕ-А-100/5А класс точности 0,5 EKF PROxima | 1056.57 | 1 | 1 | 36 | 19 Трансформаторы измерительные | 19.03 Трансформаторы тока ТТЕ и ТТЕ-А класс точности 0,5 (черные, МПИ 12 лет) |  | Регулярная | PROxima | 0.694 | 0.0010976
tte-a-1000 | Трансформатор тока ТТЕ-А-1000/5А класс точности 0,5 EKF PROxima | 2657.17 | 1 | 1 | 36 | 19 Трансформаторы измерительные | 19.03 Трансформаторы тока ТТЕ и ТТЕ-А класс точности 0,5 (черные, МПИ 12 лет) |  | Регулярная | PROxima | 1.2 | 0.0010976
tte-a-120 | Трансформатор тока ТТЕ-А-120/5А класс точности 0,5 EKF PROxima | 1372.62 | 1 | 1 | 36 | 19 Трансформаторы измерительные | 19.03 Трансформаторы тока ТТЕ и ТТЕ-А класс точности 0,5 (черные, МПИ 12 лет) |  | Регулярная | PROxima | 0.694 | 0.0010976
tte-a-125 | Трансформатор тока ТТЕ-А-125/5А класс точности 0,5 EKF PROxima | 1051.52 | 1 | 1 | 36 | 19 Трансформаторы измерительные | 19.03 Трансформаторы тока ТТЕ и ТТЕ-А класс точности 0,5 (черные, МПИ 12 лет) |  | Регулярная | PROxima | 0.694 | 0.0010976
tte-a-15 | Трансформатор тока ТТЕ-А-15/5А класс точности 0,5 EKF PROxima | 1043.89 | 1 | 1 | 36 | 19 Трансформаторы измерительные | 19.03 Трансформаторы тока ТТЕ и ТТЕ-А класс точности 0,5 (черные, МПИ 12 лет) |  | Регулярная | PROxima | 0.694 | 0.0010976
tte-a-150 | Трансформатор тока ТТЕ-А-150/5А класс точности 0,5 EKF PROxima | 1100.37 | 1 | 1 | 36 | 19 Трансформаторы измерительные | 19.03 Трансформаторы тока ТТЕ и ТТЕ-А класс точности 0,5 (черные, МПИ 12 лет) |  | Регулярная | PROxima | 0.694 | 0.0010976
tte-a-20 | Трансформатор тока ТТЕ-А-20/5А класс точности 0,5 EKF PROxima | 1080.08 | 1 | 1 | 36 | 19 Трансформаторы измерительные | 19.03 Трансформаторы тока ТТЕ и ТТЕ-А класс точности 0,5 (черные, МПИ 12 лет) |  | Регулярная | PROxima | 0.694 | 0.0010976
tte-a-200 | Трансформатор тока ТТЕ-А-200/5А класс точности 0,5 EKF PROxima | 1378.51 | 1 | 1 | 36 | 19 Трансформаторы измерительные | 19.03 Трансформаторы тока ТТЕ и ТТЕ-А класс точности 0,5 (черные, МПИ 12 лет) |  | Регулярная | PROxima | 0.73 | 0.0010976
tte-a-25 | Трансформатор тока ТТЕ-А-25/5А класс точности 0,5 EKF PROxima | 1080.08 | 1 | 1 | 36 | 19 Трансформаторы измерительные | 19.03 Трансформаторы тока ТТЕ и ТТЕ-А класс точности 0,5 (черные, МПИ 12 лет) |  | Регулярная | PROxima | 0.694 | 0.0010976
tte-a-250 | Трансформатор тока ТТЕ-А-250/5А класс точности 0,5 EKF PROxima | 1078.5 | 1 | 1 | 36 | 19 Трансформаторы измерительные | 19.03 Трансформаторы тока ТТЕ и ТТЕ-А класс точности 0,5 (черные, МПИ 12 лет) |  | Регулярная | PROxima | 0.73 | 0.0010976
tte-a-30 | Трансформатор тока ТТЕ-А-30/5А класс точности 0,5 EKF PROxima | 1132.42 | 1 | 1 | 36 | 19 Трансформаторы измерительные | 19.03 Трансформаторы тока ТТЕ и ТТЕ-А класс точности 0,5 (черные, МПИ 12 лет) |  | Регулярная | PROxima | 0.694 | 0.0010976
tte-a-300 | Трансформатор тока ТТЕ-А-300/5А класс точности 0,5 EKF PROxima | 1076.78 | 1 | 1 | 36 | 19 Трансформаторы измерительные | 19.03 Трансформаторы тока ТТЕ и ТТЕ-А класс точности 0,5 (черные, МПИ 12 лет) |  | Регулярная | PROxima | 0.73 | 0.0010976
tte-a-40 | Трансформатор тока ТТЕ-А-40/5А класс точности 0,5 EKF PROxima | 1051.52 | 1 | 1 | 36 | 19 Трансформаторы измерительные | 19.03 Трансформаторы тока ТТЕ и ТТЕ-А класс точности 0,5 (черные, МПИ 12 лет) |  | Регулярная | PROxima | 0.694 | 0.0010976
tte-a-400 | Трансформатор тока ТТЕ-А-400/5А класс точности 0,5 EKF PROxima | 1117.88 | 1 | 1 | 36 | 19 Трансформаторы измерительные | 19.03 Трансформаторы тока ТТЕ и ТТЕ-А класс точности 0,5 (черные, МПИ 12 лет) |  | Регулярная | PROxima | 0.583 | 0.0010976
tte-a-5 | Трансформатор тока ТТЕ-А-5/5А класс точности 0,5 EKF PROxima | 994.09 | 1 | 1 | 36 | 19 Трансформаторы измерительные | 19.03 Трансформаторы тока ТТЕ и ТТЕ-А класс точности 0,5 (черные, МПИ 12 лет) |  | Регулярная | PROxima | 0.694 | 0.0010976
tte-a-50 | Трансформатор тока ТТЕ-А-50/5А класс точности 0,5 EKF PROxima | 1051.52 | 1 | 1 | 36 | 19 Трансформаторы измерительные | 19.03 Трансформаторы тока ТТЕ и ТТЕ-А класс точности 0,5 (черные, МПИ 12 лет) |  | Регулярная | PROxima | 0.694 | 0.0010976
tte-a-500 | Трансформатор тока ТТЕ-А-500/5А класс точности 0,5 EKF PROxima | 1278.96 | 1 | 1 | 36 | 19 Трансформаторы измерительные | 19.03 Трансформаторы тока ТТЕ и ТТЕ-А класс точности 0,5 (черные, МПИ 12 лет) |  | Регулярная | PROxima | 0.583 | 0.0010976
tte-a-60 | Трансформатор тока ТТЕ-А-60/5А класс точности 0,5 EKF PROxima | 1051.52 | 1 | 1 | 36 | 19 Трансформаторы измерительные | 19.03 Трансформаторы тока ТТЕ и ТТЕ-А класс точности 0,5 (черные, МПИ 12 лет) |  | Регулярная | PROxima | 0.694 | 0.0010976
tte-a-600 | Трансформатор тока ТТЕ-А-600/5А класс точности 0,5 EKF PROxima | 1375.19 | 1 | 1 | 36 | 19 Трансформаторы измерительные | 19.03 Трансформаторы тока ТТЕ и ТТЕ-А класс точности 0,5 (черные, МПИ 12 лет) |  | Регулярная | PROxima | 0.583 | 0.0010976
tte-a-75 | Трансформатор тока ТТЕ-А-75/5А класс точности 0,5 EKF PROxima | 1080.95 | 1 | 1 | 36 | 19 Трансформаторы измерительные | 19.03 Трансформаторы тока ТТЕ и ТТЕ-А класс точности 0,5 (черные, МПИ 12 лет) |  | Регулярная | PROxima | 0.694 | 0.0010976
tte-a-750 | Трансформатор тока ТТЕ-А-750/5А класс точности 0,5 EKF PROxima | 2412.8 | 1 | 1 | 36 | 19 Трансформаторы измерительные | 19.03 Трансформаторы тока ТТЕ и ТТЕ-А класс точности 0,5 (черные, МПИ 12 лет) |  | Регулярная | PROxima | 1.2 | 0.0010976
tte-a-80 | Трансформатор тока ТТЕ-А-80/5А класс точности 0,5 EKF PROxima | 1078.5 | 1 | 1 | 36 | 19 Трансформаторы измерительные | 19.03 Трансформаторы тока ТТЕ и ТТЕ-А класс точности 0,5 (черные, МПИ 12 лет) |  | Регулярная | PROxima | 0.694 | 0.0010976
tte-a-800 | Трансформатор тока ТТЕ-А-800/5А класс точности 0,5 EKF PROxima | 1697.23 | 1 | 1 | 36 | 19 Трансформаторы измерительные | 19.03 Трансформаторы тока ТТЕ и ТТЕ-А класс точности 0,5 (черные, МПИ 12 лет) |  | Регулярная | PROxima | 1.2 | 0.0010976
tte-100-1000-0.5S | Трансформатор тока ТТЕ-100-1000/5А класс точности 0,5S EKF PROxima | 1799.64 | 1 | 1 | 18 | 19 Трансформаторы измерительные | 19.04 Трансформаторы тока ТТЕ и ТТЕ-А класс точности 0,5 S (черные, МПИ 12 лет) |  | Регулярная | PROxima | 1 | 0.0011597
tte-100-1200-0.5S | Трансформатор тока ТТЕ-100-1200/5А класс точности 0,5S EKF PROxima | 1998.06 | 1 | 1 | 18 | 19 Трансформаторы измерительные | 19.04 Трансформаторы тока ТТЕ и ТТЕ-А класс точности 0,5 S (черные, МПИ 12 лет) |  | Регулярная | PROxima | 1 | 0.0011597
tte-100-1500-0.5S | Трансформатор тока ТТЕ-100-1500/5А класс точности 0,5S EKF PROxima | 2113.43 | 1 | 1 | 18 | 19 Трансформаторы измерительные | 19.04 Трансформаторы тока ТТЕ и ТТЕ-А класс точности 0,5 S (черные, МПИ 12 лет) |  | Регулярная | PROxima | 1 | 0.0011597
tte-100-1600-0.5S | Трансформатор тока ТТЕ-100-1600/5А класс точности 0,5S EKF PROxima | 2071.7 | 1 | 1 | 18 | 19 Трансформаторы измерительные | 19.04 Трансформаторы тока ТТЕ и ТТЕ-А класс точности 0,5 S (черные, МПИ 12 лет) |  | Регулярная | PROxima | 1 | 0.0011597
tte-100-2000-0.5S | Трансформатор тока ТТЕ-100-2000/5А класс точности 0,5S EKF PROxima | 2293.29 | 1 | 1 | 18 | 19 Трансформаторы измерительные | 19.04 Трансформаторы тока ТТЕ и ТТЕ-А класс точности 0,5 S (черные, МПИ 12 лет) |  | Регулярная | PROxima | 1 | 0.0011597
tte-100-2250-0.5S | Трансформатор тока ТТЕ-100-2250/5А класс точности 0,5S EKF PROxima | 2437.31 | 1 | 1 | 18 | 19 Трансформаторы измерительные | 19.04 Трансформаторы тока ТТЕ и ТТЕ-А класс точности 0,5 S (черные, МПИ 12 лет) |  | Заказная | PROxima | 1 | 0.0011597
tte-100-2500-0.5S | Трансформатор тока ТТЕ-100-2500/5А класс точности 0,5S EKF PROxima | 2376.65 | 1 | 1 | 18 | 19 Трансформаторы измерительные | 19.04 Трансформаторы тока ТТЕ и ТТЕ-А класс точности 0,5 S (черные, МПИ 12 лет) |  | Регулярная | PROxima | 1 | 0.0011597
tte-100-3000-0.5S | Трансформатор тока ТТЕ-100-3000/5А класс точности 0,5S EKF PROxima | 2792.59 | 1 | 1 | 18 | 19 Трансформаторы измерительные | 19.04 Трансформаторы тока ТТЕ и ТТЕ-А класс точности 0,5 S (черные, МПИ 12 лет) |  | Регулярная | PROxima | 1 | 0.0011597
tte-100-800-0.5S | Трансформатор тока ТТЕ-100-800/5А класс точности 0,5S EKF PROxima | 2095.79 | 1 | 1 | 18 | 19 Трансформаторы измерительные | 19.04 Трансформаторы тока ТТЕ и ТТЕ-А класс точности 0,5 S (черные, МПИ 12 лет) |  | Регулярная | PROxima | 1 | 0.0011597
tte-125-1500-0.5S | Трансформатор тока ТТЕ-125-1500/5А класс точности 0,5S EKF PROxima | 3226.25 | 1 | 1 | 18 | 19 Трансформаторы измерительные | 19.04 Трансформаторы тока ТТЕ и ТТЕ-А класс точности 0,5 S (черные, МПИ 12 лет) |  | Регулярная | PROxima | 1.5 | 0.0016078
tte-125-2000-0.5S | Трансформатор тока ТТЕ-125-2000/5А класс точности 0,5S EKF PROxima | 3117.1 | 1 | 1 | 18 | 19 Трансформаторы измерительные | 19.04 Трансформаторы тока ТТЕ и ТТЕ-А класс точности 0,5 S (черные, МПИ 12 лет) |  | Регулярная | PROxima | 1.5 | 0.0016078
tte-125-2500-0.5S | Трансформатор тока ТТЕ-125-2500/5А класс точности 0,5S EKF PROxima | 3828.27 | 1 | 1 | 18 | 19 Трансформаторы измерительные | 19.04 Трансформаторы тока ТТЕ и ТТЕ-А класс точности 0,5 S (черные, МПИ 12 лет) |  | Регулярная | PROxima | 1.5 | 0.0016078
tte-125-3000-0.5S | Трансформатор тока ТТЕ-125-3000/5А класс точности 0,5S EKF PROxima | 4470.78 | 1 | 1 | 18 | 19 Трансформаторы измерительные | 19.04 Трансформаторы тока ТТЕ и ТТЕ-А класс точности 0,5 S (черные, МПИ 12 лет) |  | Регулярная | PROxima | 1.5 | 0.0016078
tte-125-4000-0.5S | Трансформатор тока ТТЕ-125-4000/5А класс точности 0,5S EKF PROxima | 5045.04 | 1 | 1 | 18 | 19 Трансформаторы измерительные | 19.04 Трансформаторы тока ТТЕ и ТТЕ-А класс точности 0,5 S (черные, МПИ 12 лет) |  | Регулярная | PROxima | 1.5 | 0.0016078
tte-125-5000-0.5S | Трансформатор тока ТТЕ-125-5000/5А класс точности 0,5S EKF PROxima | 5171.77 | 1 | 1 | 18 | 19 Трансформаторы измерительные | 19.04 Трансформаторы тока ТТЕ и ТТЕ-А класс точности 0,5 S (черные, МПИ 12 лет) |  | Регулярная | PROxima | 1.5 | 0.0016078
tte-30-100-0.5S | Трансформатор тока ТТЕ-30-100/5А класс точности 0,5S EKF PROxima | 1639.04 | 1 | 1 | 18 | 19 Трансформаторы измерительные | 19.04 Трансформаторы тока ТТЕ и ТТЕ-А класс точности 0,5 S (черные, МПИ 12 лет) |  | Регулярная | PROxima | 0.6 | 0.00043594
tte-30-150-0,5S | Трансформатор тока ТТЕ-30-150/5А класс точности 0,5S EKF PROxima | 1651.45 | 1 | 1 | 18 | 19 Трансформаторы измерительные | 19.04 Трансформаторы тока ТТЕ и ТТЕ-А класс точности 0,5 S (черные, МПИ 12 лет) |  | Регулярная | PROxima | 0.6 | 0.00043594
tte-30-200-0.5S | Трансформатор тока ТТЕ-30-200/5А класс точности 0,5S EKF PROxima | 1738.37 | 1 | 1 | 18 | 19 Трансформаторы измерительные | 19.04 Трансформаторы тока ТТЕ и ТТЕ-А класс точности 0,5 S (черные, МПИ 12 лет) |  | Регулярная | PROxima | 0.6 | 0.00043594
tte-30-250-0.5S | Трансформатор тока ТТЕ-30-250/5А класс точности 0,5S EKF PROxima | 1545.76 | 1 | 1 | 18 | 19 Трансформаторы измерительные | 19.04 Трансформаторы тока ТТЕ и ТТЕ-А класс точности 0,5 S (черные, МПИ 12 лет) |  | Регулярная | PROxima | 0.6 | 0.00043594
tte-30-300-0.5S | Трансформатор тока ТТЕ-30-300/5А класс точности 0,5S EKF PROxima | 1545.76 | 1 | 1 | 18 | 19 Трансформаторы измерительные | 19.04 Трансформаторы тока ТТЕ и ТТЕ-А класс точности 0,5 S (черные, МПИ 12 лет) |  | Регулярная | PROxima | 0.6 | 0.00043594
tte-40-300-0.5S | Трансформатор тока ТТЕ-40-300/5А класс точности 0,5S EKF PROxima | 1155.08 | 1 | 1 | 18 | 19 Трансформаторы измерительные | 19.04 Трансформаторы тока ТТЕ и ТТЕ-А класс точности 0,5 S (черные, МПИ 12 лет) |  | Регулярная | PROxima | 0.45 | 0.00042214
tte-40-400-0.5S | Трансформатор тока ТТЕ-40-400/5А класс точности 0,5S EKF PROxima | 1650.11 | 1 | 1 | 18 | 19 Трансформаторы измерительные | 19.04 Трансформаторы тока ТТЕ и ТТЕ-А класс точности 0,5 S (черные, МПИ 12 лет) |  | Регулярная | PROxima | 0.45 | 0.00042214
tte-40-500-0.5S | Трансформатор тока ТТЕ-40-500/5А класс точности 0,5S EKF PROxima | 1659.74 | 1 | 1 | 18 | 19 Трансформаторы измерительные | 19.04 Трансформаторы тока ТТЕ и ТТЕ-А класс точности 0,5 S (черные, МПИ 12 лет) |  | Регулярная | PROxima | 0.45 | 0.00042214
tte-40-600-0.5S | Трансформатор тока ТТЕ-40-600/5А класс точности 0,5S EKF PROxima | 1659.74 | 1 | 1 | 18 | 19 Трансформаторы измерительные | 19.04 Трансформаторы тока ТТЕ и ТТЕ-А класс точности 0,5 S (черные, МПИ 12 лет) |  | Регулярная | PROxima | 0.45 | 0.00042214
tte-60-1000-0.5S | Трансформатор тока ТТЕ-60-1000/5А класс точности 0,5S EKF PROxima | 1380.58 | 1 | 1 | 18 | 19 Трансформаторы измерительные | 19.04 Трансформаторы тока ТТЕ и ТТЕ-А класс точности 0,5 S (черные, МПИ 12 лет) |  | Регулярная | PROxima | 0.65 | 0.00067793
tte-60-300-0.5S | Трансформатор тока ТТЕ-60-300/5А класс точности 0,5S EKF PROxima | 1738.37 | 1 | 1 | 18 | 19 Трансформаторы измерительные | 19.04 Трансформаторы тока ТТЕ и ТТЕ-А класс точности 0,5 S (черные, МПИ 12 лет) |  | Регулярная | PROxima | 0.65 | 0.00067793
tte-60-400-0.5S | Трансформатор тока ТТЕ-60-400/5А класс точности 0,5S EKF PROxima | 1738.37 | 1 | 1 | 18 | 19 Трансформаторы измерительные | 19.04 Трансформаторы тока ТТЕ и ТТЕ-А класс точности 0,5 S (черные, МПИ 12 лет) |  | Регулярная | PROxima | 0.65 | 0.00067793
tte-60-500-0.5S | Трансформатор тока ТТЕ-60-500/5А класс точности 0,5S EKF PROxima | 1738.37 | 1 | 1 | 18 | 19 Трансформаторы измерительные | 19.04 Трансформаторы тока ТТЕ и ТТЕ-А класс точности 0,5 S (черные, МПИ 12 лет) |  | Регулярная | PROxima | 0.65 | 0.00067793
tte-60-600-0.5S | Трансформатор тока ТТЕ-60-600/5А класс точности 0,5S EKF PROxima | 1390.7 | 1 | 1 | 18 | 19 Трансформаторы измерительные | 19.04 Трансформаторы тока ТТЕ и ТТЕ-А класс точности 0,5 S (черные, МПИ 12 лет) |  | Регулярная | PROxima | 0.65 | 0.00067793
tte-60-750-0.5S | Трансформатор тока ТТЕ-60-750/5А класс точности 0,5S EKF PROxima | 1390.7 | 1 | 1 | 18 | 19 Трансформаторы измерительные | 19.04 Трансформаторы тока ТТЕ и ТТЕ-А класс точности 0,5 S (черные, МПИ 12 лет) |  | Регулярная | PROxima | 0.65 | 0.00067793
tte-60-800-0.5S | Трансформатор тока ТТЕ-60-800/5А класс точности 0,5S EKF PROxima | 1390.7 | 1 | 1 | 18 | 19 Трансформаторы измерительные | 19.04 Трансформаторы тока ТТЕ и ТТЕ-А класс точности 0,5 S (черные, МПИ 12 лет) |  | Регулярная | PROxima | 0.65 | 0.00067793
tte-85-1000-0.5S | Трансформатор тока ТТЕ-85-1000/5А класс точности 0,5S EKF PROxima | 1404.82 | 1 | 1 | 18 | 19 Трансформаторы измерительные | 19.04 Трансформаторы тока ТТЕ и ТТЕ-А класс точности 0,5 S (черные, МПИ 12 лет) |  | Регулярная | PROxima | 0.85 | 0.00067373
tte-85-1200-0.5S | Трансформатор тока ТТЕ-85-1200/5А класс точности 0,5S EKF PROxima | 1542.53 | 1 | 1 | 18 | 19 Трансформаторы измерительные | 19.04 Трансформаторы тока ТТЕ и ТТЕ-А класс точности 0,5 S (черные, МПИ 12 лет) |  | Регулярная | PROxima | 0.85 | 0.00067373
tte-85-1500-0.5S | Трансформатор тока ТТЕ-85-1500/5А класс точности 0,5S EKF PROxima | 1716.05 | 1 | 1 | 18 | 19 Трансформаторы измерительные | 19.04 Трансформаторы тока ТТЕ и ТТЕ-А класс точности 0,5 S (черные, МПИ 12 лет) |  | Регулярная | PROxima | 0.85 | 0.00067373
tte-85-750-0.5S | Трансформатор тока ТТЕ-85-750/5А класс точности 0,5S EKF PROxima | 1333.78 | 1 | 1 | 18 | 19 Трансформаторы измерительные | 19.04 Трансформаторы тока ТТЕ и ТТЕ-А класс точности 0,5 S (черные, МПИ 12 лет) |  | Регулярная | PROxima | 0.85 | 0.00067373
tte-85-800-0.5S | Трансформатор тока ТТЕ-85-800/5А класс точности 0,5S EKF PROxima | 1404.94 | 1 | 1 | 18 | 19 Трансформаторы измерительные | 19.04 Трансформаторы тока ТТЕ и ТТЕ-А класс точности 0,5 S (черные, МПИ 12 лет) |  | Регулярная | PROxima | 0.85 | 0.00067373
tte-a-10-0.5S | Трансформатор тока ТТЕ-А-10/5А класс точности 0,5S EKF PROxima | 1574.74 | 1 | 1 | 36 | 19 Трансформаторы измерительные | 19.04 Трансформаторы тока ТТЕ и ТТЕ-А класс точности 0,5 S (черные, МПИ 12 лет) |  | Регулярная | PROxima | 0.694 | 0.0010976
tte-a-100-0.5S | Трансформатор тока ТТЕ-А-100/5А класс точности 0,5S EKF PROxima | 1620.15 | 1 | 1 | 36 | 19 Трансформаторы измерительные | 19.04 Трансформаторы тока ТТЕ и ТТЕ-А класс точности 0,5 S (черные, МПИ 12 лет) |  | Регулярная | PROxima | 0.694 | 0.0010976
tte-a-1000-0.5S | Трансформатор тока ТТЕ-А-1000/5А класс точности 0,5S EKF PROxima | 2800.14 | 1 | 1 | 36 | 19 Трансформаторы измерительные | 19.04 Трансформаторы тока ТТЕ и ТТЕ-А класс точности 0,5 S (черные, МПИ 12 лет) |  | Регулярная | PROxima | 1.2 | 0.0010976
tte-a-120-0.5S | Трансформатор тока ТТЕ-А-120/5А класс точности 0,5S EKF PROxima | 1586.28 | 1 | 1 | 36 | 19 Трансформаторы измерительные | 19.04 Трансформаторы тока ТТЕ и ТТЕ-А класс точности 0,5 S (черные, МПИ 12 лет) |  | Регулярная | PROxima | 0.694 | 0.0010976
tte-a-125-0.5S | Трансформатор тока ТТЕ-А-125/5А класс точности 0,5S EKF PROxima | 1586.28 | 1 | 1 | 36 | 19 Трансформаторы измерительные | 19.04 Трансформаторы тока ТТЕ и ТТЕ-А класс точности 0,5 S (черные, МПИ 12 лет) |  | Регулярная | PROxima | 0.694 | 0.0010976
tte-a-15-0.5S | Трансформатор тока ТТЕ-А-15/5А класс точности 0,5S EKF PROxima | 1607.76 | 1 | 1 | 36 | 19 Трансформаторы измерительные | 19.04 Трансформаторы тока ТТЕ и ТТЕ-А класс точности 0,5 S (черные, МПИ 12 лет) |  | Регулярная | PROxima | 0.694 | 0.0010976
tte-a-150-0.5S | Трансформатор тока ТТЕ-А-150/5А класс точности 0,5S EKF PROxima | 1620.15 | 1 | 1 | 36 | 19 Трансформаторы измерительные | 19.04 Трансформаторы тока ТТЕ и ТТЕ-А класс точности 0,5 S (черные, МПИ 12 лет) |  | Регулярная | PROxima | 0.694 | 0.0010976
tte-a-20-0.5S | Трансформатор тока ТТЕ-А-20/5А класс точности 0,5S EKF PROxima | 1574.74 | 1 | 1 | 36 | 19 Трансформаторы измерительные | 19.04 Трансформаторы тока ТТЕ и ТТЕ-А класс точности 0,5 S (черные, МПИ 12 лет) |  | Регулярная | PROxima | 0.694 | 0.0010976
tte-a-200-0.5S | Трансформатор тока ТТЕ-А-200/5А класс точности 0,5S EKF PROxima | 1620.15 | 1 | 1 | 36 | 19 Трансформаторы измерительные | 19.04 Трансформаторы тока ТТЕ и ТТЕ-А класс точности 0,5 S (черные, МПИ 12 лет) |  | Регулярная | PROxima | 0.73 | 0.0010976
tte-a-25-0.5S | Трансформатор тока ТТЕ-А-25/5А класс точности 0,5S EKF PROxima | 1574.74 | 1 | 1 | 36 | 19 Трансформаторы измерительные | 19.04 Трансформаторы тока ТТЕ и ТТЕ-А класс точности 0,5 S (черные, МПИ 12 лет) |  | Регулярная | PROxima | 0.694 | 0.0010976
tte-a-250-0.5S | Трансформатор тока ТТЕ-А-250/5А класс точности 0,5S EKF PROxima | 1645.85 | 1 | 1 | 36 | 19 Трансформаторы измерительные | 19.04 Трансформаторы тока ТТЕ и ТТЕ-А класс точности 0,5 S (черные, МПИ 12 лет) |  | Регулярная | PROxima | 0.73 | 0.0010976
tte-a-30-0.5S | Трансформатор тока ТТЕ-А-30/5А класс точности 0,5S EKF PROxima | 1574.74 | 1 | 1 | 36 | 19 Трансформаторы измерительные | 19.04 Трансформаторы тока ТТЕ и ТТЕ-А класс точности 0,5 S (черные, МПИ 12 лет) |  | Регулярная | PROxima | 0.694 | 0.0010976
tte-a-300-0.5S | Трансформатор тока ТТЕ-А-300/5А класс точности 0,5S EKF PROxima | 1586.28 | 1 | 1 | 36 | 19 Трансформаторы измерительные | 19.04 Трансформаторы тока ТТЕ и ТТЕ-А класс точности 0,5 S (черные, МПИ 12 лет) |  | Регулярная | PROxima | 0.73 | 0.0010976
tte-a-40-0.5S | Трансформатор тока ТТЕ-А-40/5А класс точности 0,5S EKF PROxima | 1652.23 | 1 | 1 | 36 | 19 Трансформаторы измерительные | 19.04 Трансформаторы тока ТТЕ и ТТЕ-А класс точности 0,5 S (черные, МПИ 12 лет) |  | Регулярная | PROxima | 0.694 | 0.0010976
tte-a-400-0.5S | Трансформатор тока ТТЕ-А-400/5А класс точности 0,5S EKF PROxima | 1688.52 | 1 | 1 | 36 | 19 Трансформаторы измерительные | 19.04 Трансформаторы тока ТТЕ и ТТЕ-А класс точности 0,5 S (черные, МПИ 12 лет) |  | Регулярная | PROxima | 0.583 | 0.0010976
tte-a-5-0.5S | Трансформатор тока ТТЕ-А-5/5А класс точности 0,5S EKF PROxima | 1586.28 | 1 | 1 | 36 | 19 Трансформаторы измерительные | 19.04 Трансформаторы тока ТТЕ и ТТЕ-А класс точности 0,5 S (черные, МПИ 12 лет) |  | Регулярная | PROxima | 0.694 | 0.0010976
tte-a-50-0.5S | Трансформатор тока ТТЕ-А-50/5А класс точности 0,5S EKF PROxima | 1620.15 | 1 | 1 | 36 | 19 Трансформаторы измерительные | 19.04 Трансформаторы тока ТТЕ и ТТЕ-А класс точности 0,5 S (черные, МПИ 12 лет) |  | Регулярная | PROxima | 0.694 | 0.0010976
tte-a-500-0.5S | Трансформатор тока ТТЕ-А-500/5А класс точности 0,5S EKF PROxima | 1710.63 | 1 | 1 | 36 | 19 Трансформаторы измерительные | 19.04 Трансформаторы тока ТТЕ и ТТЕ-А класс точности 0,5 S (черные, МПИ 12 лет) |  | Регулярная | PROxima | 0.583 | 0.0010976
tte-a-60-0.5S | Трансформатор тока ТТЕ-А-60/5А класс точности 0,5S EKF PROxima | 1574.74 | 1 | 1 | 36 | 19 Трансформаторы измерительные | 19.04 Трансформаторы тока ТТЕ и ТТЕ-А класс точности 0,5 S (черные, МПИ 12 лет) |  | Регулярная | PROxima | 0.694 | 0.0010976
tte-a-600-0.5S | Трансформатор тока ТТЕ-А-600/5А класс точности 0,5S EKF PROxima | 1724.88 | 1 | 1 | 36 | 19 Трансформаторы измерительные | 19.04 Трансформаторы тока ТТЕ и ТТЕ-А класс точности 0,5 S (черные, МПИ 12 лет) |  | Регулярная | PROxima | 0.583 | 0.0010976
tte-a-75-0.5S | Трансформатор тока ТТЕ-А-75/5А класс точности 0,5S EKF PROxima | 1620.15 | 1 | 1 | 36 | 19 Трансформаторы измерительные | 19.04 Трансформаторы тока ТТЕ и ТТЕ-А класс точности 0,5 S (черные, МПИ 12 лет) |  | Регулярная | PROxima | 0.694 | 0.0010976
tte-a-80-0.5S | Трансформатор тока ТТЕ-А-80/5А класс точности 0,5S EKF PROxima | 1658.37 | 1 | 1 | 36 | 19 Трансформаторы измерительные | 19.04 Трансформаторы тока ТТЕ и ТТЕ-А класс точности 0,5 S (черные, МПИ 12 лет) |  | Регулярная | PROxima | 0.694 | 0.0010976
tte-a-800-0.5S | Трансформатор тока ТТЕ-А-800/5А класс точности 0,5S EKF PROxima | 1960.1 | 1 | 1 | 36 | 19 Трансформаторы измерительные | 19.04 Трансформаторы тока ТТЕ и ТТЕ-А класс точности 0,5 S (черные, МПИ 12 лет) |  | Регулярная | PROxima | 1.2 | 0.0010976
tte-r-23-150 | Трансформатор тока ТТЕ-Р 23 150/5А 0,5 2,5ВА УХЛ4 EKF PROxima | 3868.99 | 1 | 1 | 20 | 19 Трансформаторы измерительные | 19.05 Трансформаторы тока ТТЕ-Р (разъёмные, МПИ 12 лет) |  | Регулярная | PROxima | 0.75 | 0.00056156
tte-r-23-250 | Трансформатор тока ТТЕ-Р 23 250/5А 0,5 2,5ВА УХЛ4 EKF PROxima | 3684.74 | 1 | 1 | 20 | 19 Трансформаторы измерительные | 19.05 Трансформаторы тока ТТЕ-Р (разъёмные, МПИ 12 лет) |  | Регулярная | PROxima | 0.75 | 0.00056156
tte-r-23-300 | Трансформатор тока ТТЕ-Р 23 300/5А 0,5 5ВА УХЛ4 EKF PROxima | 3684.74 | 1 | 1 | 20 | 19 Трансформаторы измерительные | 19.05 Трансформаторы тока ТТЕ-Р (разъёмные, МПИ 12 лет) |  | Регулярная | PROxima | 0.75 | 0.00056156
tte-r-23-400 | Трансформатор тока ТТЕ-Р 23 400/5А 0,5 5ВА УХЛ4 EKF PROxima | 4194.91 | 1 | 1 | 20 | 19 Трансформаторы измерительные | 19.05 Трансформаторы тока ТТЕ-Р (разъёмные, МПИ 12 лет) |  | Регулярная | PROxima | 0.75 | 0.00056156
tte-r-58-250 | Трансформатор тока ТТЕ-Р 58 250/5А 0,5 2,5ВА УХЛ4 EKF PROxima | 4360.68 | 1 | 1 | 20 | 19 Трансформаторы измерительные | 19.05 Трансформаторы тока ТТЕ-Р (разъёмные, МПИ 12 лет) |  | Регулярная | PROxima | 0.9 | 0.00097308
tte-r-58-300 | Трансформатор тока ТТЕ-Р 58 300/5А 0,5 3,75ВАУХЛ4 EKF PROxima | 4556.49 | 1 | 1 | 20 | 19 Трансформаторы измерительные | 19.05 Трансформаторы тока ТТЕ-Р (разъёмные, МПИ 12 лет) |  | Регулярная | PROxima | 0.9 | 0.00097308
tte-r-58-400 | Трансформатор тока ТТЕ-Р 58 400/5А 0,5 5ВА УХЛ4 EKF PROxima | 4556.49 | 1 | 1 | 20 | 19 Трансформаторы измерительные | 19.05 Трансформаторы тока ТТЕ-Р (разъёмные, МПИ 12 лет) |  | Регулярная | PROxima | 0.9 | 0.00097308
tte-r-58-500 | Трансформатор тока ТТЕ-Р 58 500/5А 0,5 5ВА УХЛ4 EKF PROxima | 4509.99 | 1 | 1 | 20 | 19 Трансформаторы измерительные | 19.05 Трансформаторы тока ТТЕ-Р (разъёмные, МПИ 12 лет) |  | Регулярная | PROxima | 0.9 | 0.00097308
tte-r-58-600 | Трансформатор тока ТТЕ-Р 58 600/5А 0,5 5ВА УХЛ4 EKF PROxima | 4796.31 | 1 | 1 | 20 | 19 Трансформаторы измерительные | 19.05 Трансформаторы тока ТТЕ-Р (разъёмные, МПИ 12 лет) |  | Регулярная | PROxima | 0.9 | 0.00097308
tte-r-812-1000 | Трансформатор тока ТТЕ-Р 812 1000/5А 0,5 7,5ВА УХЛ4 EKF PROxima | 6607.02 | 1 | 1 | 10 | 19 Трансформаторы измерительные | 19.05 Трансформаторы тока ТТЕ-Р (разъёмные, МПИ 12 лет) |  | Регулярная | PROxima | 1.2 | 0.0015264
tte-r-812-1250 | Трансформатор тока ТТЕ-Р 812 1250/5А 0,5 7,5ВА УХЛ4 EKF PROxima | 6075.41 | 1 | 1 | 10 | 19 Трансформаторы измерительные | 19.05 Трансформаторы тока ТТЕ-Р (разъёмные, МПИ 12 лет) |  | Регулярная | PROxima | 1.6 | 0.0015264
tte-r-812-1500 | Трансформатор тока ТТЕ-Р 812 1500/5А 0,5 10ВА УХЛ4 EKF PROxima | 6638.54 | 1 | 1 | 10 | 19 Трансформаторы измерительные | 19.05 Трансформаторы тока ТТЕ-Р (разъёмные, МПИ 12 лет) |  | Регулярная | PROxima | 1.6 | 0.0015264
tte-r-816-1000 | Трансформатор тока ТТЕ-Р 816 1000/5А 0,5 7,5ВА УХЛ4 EKF PROxima | 12486.54 | 1 | 1 | 6 | 19 Трансформаторы измерительные | 19.05 Трансформаторы тока ТТЕ-Р (разъёмные, МПИ 12 лет) |  | Регулярная | PROxima | 3.8 | 0.003515
tte-r-816-1500 | Трансформатор тока ТТЕ-Р 816 1500/5А 0,5 10ВА УХЛ4 EKF PROxima | 12465.13 | 1 | 1 | 6 | 19 Трансформаторы измерительные | 19.05 Трансформаторы тока ТТЕ-Р (разъёмные, МПИ 12 лет) |  | Регулярная | PROxima | 3.8 | 0.003515
tte-r-816-2000 | Трансформатор тока ТТЕ-Р 816 2000/5А 0,5 15ВА УХЛ4 EKF PROxima | 14213.87 | 1 | 1 | 6 | 19 Трансформаторы измерительные | 19.05 Трансформаторы тока ТТЕ-Р (разъёмные, МПИ 12 лет) |  | Регулярная | PROxima | 3.8 | 0.003515
tte-r-816-2500 | Трансформатор тока ТТЕ-Р 816 2500/5А 0,5 20ВА УХЛ4 EKF PROxima | 14712.58 | 1 | 1 | 6 | 19 Трансформаторы измерительные | 19.05 Трансформаторы тока ТТЕ-Р (разъёмные, МПИ 12 лет) |  | Регулярная | PROxima | 3.8 | 0.003515
tte-r-816-3000 | Трансформатор тока ТТЕ-Р 816 3000/5А 0,5 25ВА УХЛ4 EKF PROxima | 13593.3 | 1 | 1 | 6 | 19 Трансформаторы измерительные | 19.05 Трансформаторы тока ТТЕ-Р (разъёмные, МПИ 12 лет) |  | Регулярная | PROxima | 3.8 | 0.003515
tte-r-88-1000 | Трансформатор тока ТТЕ-Р 88 1000/5А 0,5 7,5ВА УХЛ4 EKF PROxima | 5138.8 | 1 | 1 | 12 | 19 Трансформаторы измерительные | 19.05 Трансформаторы тока ТТЕ-Р (разъёмные, МПИ 12 лет) |  | Регулярная | PROxima | 1.2 | 0.001125
tte-r-88-400 | Трансформатор тока ТТЕ-Р 88 400/5А 0,5 3,75ВА УХЛ4 EKF PROxima | 4667.18 | 1 | 1 | 12 | 19 Трансформаторы измерительные | 19.05 Трансформаторы тока ТТЕ-Р (разъёмные, МПИ 12 лет) |  | Регулярная | PROxima | 1.2 | 0.001125
tte-r-88-500 | Трансформатор тока ТТЕ-Р 88 500/5А 0,5 5ВА УХЛ4 EKF PROxima | 4614.94 | 1 | 1 | 12 | 19 Трансформаторы измерительные | 19.05 Трансформаторы тока ТТЕ-Р (разъёмные, МПИ 12 лет) |  | Регулярная | PROxima | 1.2 | 0.001125
tte-r-88-600 | Трансформатор тока ТТЕ-Р 88 600/5А 0,5 5ВА УХЛ4 EKF PROxima | 4934.22 | 1 | 1 | 12 | 19 Трансформаторы измерительные | 19.05 Трансформаторы тока ТТЕ-Р (разъёмные, МПИ 12 лет) |  | Регулярная | PROxima | 1.2 | 0.001125
tte-r-88-800 | Трансформатор тока ТТЕ-Р 88 800/5А 0,5 5ВА УХЛ4 EKF PROxima | 5065.45 | 1 | 1 | 12 | 19 Трансформаторы измерительные | 19.05 Трансформаторы тока ТТЕ-Р (разъёмные, МПИ 12 лет) |  | Регулярная | PROxima | 1.2 | 0.001125
mp-100 | Рейка монтажная для 1 ф. счетчика СКАТ EKF PROxima | 113.22 | 1 | 1 | 200 | 20 Счетчики электроэнергии | 20.01 Счетчики электрической энергии СКАТ однофазные |  | Регулярная | PROxima | 0.11 | 0.0001617
10103P | Счетчик электрической энергии СКАТ 101М/1 - 5(60) Ш Р EKF PROxima | 999.83 | 1 | 1 | 50 | 20 Счетчики электроэнергии | 20.01 Счетчики электрической энергии СКАТ однофазные |  | Регулярная | PROxima | 0.361 | 0.00089063
10204P | Счетчик электрической энергии СКАТ 102М/1 - 5(60) Ш П EKF PROxima | 888 | 1 | 24 | 24 | 20 Счетчики электроэнергии | 20.01 Счетчики электрической энергии СКАТ однофазные |  | Заказная | PROxima | 0.436 | 0.00126
10202 | Счетчик электрической энергии СКАТ 102М/1-10(100) Ш П EKF PROxima | 952 | 1 | 1 | 24 | 20 Счетчики электроэнергии | 20.01 Счетчики электрической энергии СКАТ однофазные |  | Заказная | PROxima | 0.656 | 0.001554
10203P | Счетчик электрической энергии СКАТ 102Э/1 - 5(60) Ш П EKF PROxima | 888 | 1 | 24 | 24 | 20 Счетчики электроэнергии | 20.01 Счетчики электрической энергии СКАТ однофазные |  | Выводимая из ассортимента | PROxima | 0.3594 | 0.00126
10201 | Счетчик электрической энергии СКАТ 102Э/1-10(100) Ш П EKF PROxima | 944.19 | 1 | 1 | 24 | 20 Счетчики электроэнергии | 20.01 Счетчики электрической энергии СКАТ однофазные |  | Выводимая из ассортимента | PROxima | 0.656 | 0.001554
mp-300 | Рейка монтажная для 3 ф. счетчика СКАТ EKF PROxima | 193.12 | 1 | 1 | 100 | 20 Счетчики электроэнергии | 20.02 Счетчики электрической энергии СКАТ трехфазные |  | Регулярная | PROxima | 0.2 | 0.00040215
30104P | Счетчик электрической энергии СКАТ 301М/1 - 10(100) Ш Р EKF PROxima | 2674.21 | 1 | 1 | 12 | 20 Счетчики электроэнергии | 20.02 Счетчики электрической энергии СКАТ трехфазные |  | Заказная | PROxima | 0.693 | 0.0011644
30102P | Счетчик электрической энергии СКАТ 301М/1 - 5(60) Ш Р EKF PROxima | 3488.1 | 1 | 1 | 12 | 20 Счетчики электроэнергии | 20.02 Счетчики электрической энергии СКАТ трехфазные |  | Регулярная | PROxima | 0.693 | 0.0011644
30101P | Счетчик электрической энергии СКАТ 301Э/1 - 5(60) Ш Р EKF PROxima | 2307.71 | 1 | 12 | 12 | 20 Счетчики электроэнергии | 20.02 Счетчики электрической энергии СКАТ трехфазные |  | Выводимая из ассортимента | PROxima | 0.613 | 0.001164
30202P | Счетчик электрической энергии СКАТ 302М/1 - 10(100) Ш П EKF PROxima | 3880.8 | 1 | 4 | 4 | 20 Счетчики электроэнергии | 20.02 Счетчики электрической энергии СКАТ трехфазные |  | Выводимая из ассортимента | PROxima | 1.18 | 0.0039276
30206P | Счетчик электрической энергии СКАТ 302М/1 - 5(7,5) Т П EKF PROxima | 3200 | 1 | 4 | 4 | 20 Счетчики электроэнергии | 20.02 Счетчики электрической энергии СКАТ трехфазные |  | Заказная | PROxima | 1.2376 | 0.0039276
30302 | Счетчик электрической энергии СКАТ 302М/1-5(60) Ш П EKF PROxima | 1499 | 1 | 1 | 4 | 20 Счетчики электроэнергии | 20.02 Счетчики электрической энергии СКАТ трехфазные |  | Выводимая из ассортимента | PROxima | 1.778 | 0.0054482
30301 | Счетчик электрической энергии СКАТ 302Э/1-5(60) Ш П1 EKF PROxima | 3125 | 1 | 1 | 4 | 20 Счетчики электроэнергии | 20.02 Счетчики электрической энергии СКАТ трехфазные |  | Выводимая из ассортимента | PROxima | 1.778 | 0.0054482
31503P | Счетчик электрической энергии СКАТ 315Э/0.5S-5(7.5) ТОИ4 П EKF PROxima | 7260 | 1 | 1 | 6 | 20 Счетчики электроэнергии | 20.02 Счетчики электрической энергии СКАТ трехфазные |  | Регулярная | PROxima | 0.85 | 0.0029335
31502P | Счетчик электрической энергии СКАТ 315Э/1-10(100) ШОИ4 П EKF PROxima | 6820 | 1 | 1 | 6 | 20 Счетчики электроэнергии | 20.02 Счетчики электрической энергии СКАТ трехфазные |  | Регулярная | PROxima | 0.85 | 0.0029335
31501P | Счетчик электрической энергии СКАТ 315Э/1-5(60) ШОИ4 П EKF PROxima | 6820 | 1 | 1 | 6 | 20 Счетчики электроэнергии | 20.02 Счетчики электрической энергии СКАТ трехфазные |  | Регулярная | PROxima | 0.85 | 0.0029335
kki1-1 | Коробка клеммная испытательная переходная ККИ1-1 EKF PROxima | 384.71 | 4 | 4 | 40 | 20 Счетчики электроэнергии | 20.03 Колодки испытательные | 20.03.01 Коробка клеммная испытательная переходная | Регулярная | Basic | 0.4 | 0.00054604
10105M | Счетчик электрической энергии модульный SKAT 101М/1 - 5(40) Ш Р M EKF | 1857 | 1 | 10 | 100 | 20 Счетчики электроэнергии | 20.04 Счетчики электрической энергии модульные SКАТ однофазные |  | Регулярная | PROxima | 0.098 | 0.00013068
10106M | Счетчик электрической энергии модульный SKAT 101Э/1 - 5(40) Ш Р M EKF | 1796 | 1 | 10 | 100 | 20 Счетчики электроэнергии | 20.04 Счетчики электрической энергии модульные SКАТ однофазные |  | Регулярная | PROxima | 0.093 | 0.00013068
ama-721-1000 | Амперметр AMA-721 аналоговый на панель (72х72) квадратный вырез 1000А трансф. подкл. EKF | 1411.54 | 1 | 1 | 50 | 21 Приборы измерительные | 21.01 Амперметры аналоговые |  | Регулярная | PROxima | 0.24 | 0.0002592
ama-721-100 | Амперметр AMA-721 аналоговый на панель (72х72) квадратный вырез 100А трансф. подкл. EKF | 1411.54 | 1 | 1 | 50 | 21 Приборы измерительные | 21.01 Амперметры аналоговые |  | Регулярная | PROxima | 0.24 | 0.0002592
ama-721-10 | Амперметр AMA-721 аналоговый на панель (72х72) квадратный вырез 10А прямое подкл. EKF | 1411.54 | 1 | 50 | 50 | 21 Приборы измерительные | 21.01 Амперметры аналоговые |  | Регулярная | PROxima | 0.24 | 0.0002592
ama-721-1500 | Амперметр AMA-721 аналоговый на панель (72х72) квадратный вырез 1500А трансф. подкл. EKF | 1411.54 | 1 | 1 | 50 | 21 Приборы измерительные | 21.01 Амперметры аналоговые |  | Регулярная | PROxima | 0.24 | 0.0002592
ama-721-150 | Амперметр AMA-721 аналоговый на панель (72х72) квадратный вырез 150А трансф. подкл. EKF | 1411.54 | 1 | 1 | 50 | 21 Приборы измерительные | 21.01 Амперметры аналоговые |  | Регулярная | PROxima | 0.24 | 0.0002592
ama-721-2000 | Амперметр AMA-721 аналоговый на панель (72х72) квадратный вырез 2000А трансф. подкл. EKF | 1411.54 | 1 | 1 | 50 | 21 Приборы измерительные | 21.01 Амперметры аналоговые |  | Регулярная | PROxima | 0.24 | 0.0002592
ama-721-200 | Амперметр AMA-721 аналоговый на панель (72х72) квадратный вырез 200А трансф. подкл. EKF | 1411.54 | 1 | 1 | 50 | 21 Приборы измерительные | 21.01 Амперметры аналоговые |  | Регулярная | PROxima | 0.24 | 0.0002592
ama-721-300 | Амперметр AMA-721 аналоговый на панель (72х72) квадратный вырез 300А трансф. подкл. EKF | 1411.54 | 1 | 1 | 50 | 21 Приборы измерительные | 21.01 Амперметры аналоговые |  | Регулярная | PROxima | 0.24 | 0.0002592
ama-721-400 | Амперметр AMA-721 аналоговый на панель (72х72) квадратный вырез 400А трансф. подкл. EKF | 1411.54 | 1 | 1 | 50 | 21 Приборы измерительные | 21.01 Амперметры аналоговые |  | Регулярная | PROxima | 0.24 | 0.0002592
ama-721-50 | Амперметр AMA-721 аналоговый на панель (72х72) квадратный вырез 50А прямое подкл. EKF | 1411.54 | 1 | 50 | 50 | 21 Приборы измерительные | 21.01 Амперметры аналоговые |  | Регулярная | PROxima | 0.24 | 0.0002592
ama-721-600 | Амперметр AMA-721 аналоговый на панель (72х72) квадратный вырез 600А трансф. подкл. EKF | 1411.54 | 1 | 1 | 50 | 21 Приборы измерительные | 21.01 Амперметры аналоговые |  | Регулярная | PROxima | 0.24 | 0.0002592
ama-801-1000 | Амперметр AMA-801 аналоговый на панель (80х80) круглый вырез 1000А трансф. подкл. EKF | 773.98 | 1 | 1 | 100 | 21 Приборы измерительные | 21.01 Амперметры аналоговые |  | Регулярная | PROxima | 0.24 | 0.00032
ama-801-100 | Амперметр AMA-801 аналоговый на панель (80х80) круглый вырез 100А трансф. подкл. EKF | 773.98 | 1 | 1 | 100 | 21 Приборы измерительные | 21.01 Амперметры аналоговые |  | Регулярная | PROxima | 0.24 | 0.00032
ama-801-10 | Амперметр AMA-801 аналоговый на панель (80х80) круглый вырез 10А прямое подключение EKF | 773.98 | 1 | 1 | 100 | 21 Приборы измерительные | 21.01 Амперметры аналоговые |  | Регулярная | PROxima | 0.24 | 0.00032
ama-801-1500 | Амперметр AMA-801 аналоговый на панель (80х80) круглый вырез 1500А трансф. подкл. EKF | 773.98 | 1 | 1 | 100 | 21 Приборы измерительные | 21.01 Амперметры аналоговые |  | Регулярная | PROxima | 0.24 | 0.00032
ama-801-200 | Амперметр AMA-801 аналоговый на панель (80х80) круглый вырез 200А трансф. подкл. EKF | 773.98 | 1 | 1 | 100 | 21 Приборы измерительные | 21.01 Амперметры аналоговые |  | Регулярная | PROxima | 0.24 | 0.00032
ama-801-300 | Амперметр AMA-801 аналоговый на панель (80х80) круглый вырез 300А трансф. подкл. EKF | 773.98 | 1 | 1 | 100 | 21 Приборы измерительные | 21.01 Амперметры аналоговые |  | Регулярная | PROxima | 0.24 | 0.00032
ama-801-400 | Амперметр AMA-801 аналоговый на панель (80х80) круглый вырез 400А трансф. подкл. EKF | 773.98 | 1 | 1 | 100 | 21 Приборы измерительные | 21.01 Амперметры аналоговые |  | Регулярная | PROxima | 0.24 | 0.00032
ama-801-50 | Амперметр AMA-801 аналоговый на панель (80х80) круглый вырез 50А прямое подкл. EKF | 773.98 | 1 | 1 | 100 | 21 Приборы измерительные | 21.01 Амперметры аналоговые |  | Регулярная | PROxima | 0.24 | 0.00032
ama-801-600 | Амперметр AMA-801 аналоговый на панель (80х80) круглый вырез 600А трансф. подкл. EKF | 773.98 | 1 | 1 | 100 | 21 Приборы измерительные | 21.01 Амперметры аналоговые |  | Регулярная | PROxima | 0.24 | 0.00032
ama-961-200 | Амперметр AMA-961 аналоговый на панель (96х96) квадратный вырез 200А трансф. подкл. EKF | 1411.54 | 1 | 1 | 50 | 21 Приборы измерительные | 21.01 Амперметры аналоговые |  | Регулярная | PROxima | 0.3 | 0.00055296
ama-961-300 | Амперметр AMA-961 аналоговый на панель (96х96) квадратный вырез 300А трансф. подкл. EKF | 1411.54 | 1 | 1 | 50 | 21 Приборы измерительные | 21.01 Амперметры аналоговые |  | Регулярная | PROxima | 0.3 | 0.00055296
ama-961-1000 | Амперметр AMA-961 аналоговый на панель (96х96) квадратный вырез 1000А трансф. подкл. EKF | 1411.54 | 1 | 1 | 50 | 21 Приборы измерительные | 21.01 Амперметры аналоговые |  | Регулярная | PROxima | 0.3 | 0.00055296
ama-961-100 | Амперметр AMA-961 аналоговый на панель (96х96) квадратный вырез 100А трансф. подкл. EKF | 1411.54 | 1 | 1 | 50 | 21 Приборы измерительные | 21.01 Амперметры аналоговые |  | Регулярная | PROxima | 0.3 | 0.00055296
ama-961-10 | Амперметр AMA-961 аналоговый на панель (96х96) квадратный вырез 10А прямое подкл. EKF | 1411.54 | 1 | 1 | 50 | 21 Приборы измерительные | 21.01 Амперметры аналоговые |  | Регулярная | PROxima | 0.3 | 0.00055296
ama-961-1500 | Амперметр AMA-961 аналоговый на панель (96х96) квадратный вырез 1500А трансф. подкл. EKF | 1411.54 | 1 | 1 | 50 | 21 Приборы измерительные | 21.01 Амперметры аналоговые |  | Регулярная | PROxima | 0.3 | 0.00055296
ama-961-150 | Амперметр AMA-961 аналоговый на панель (96х96) квадратный вырез 150А трансф. подкл. EKF | 1411.54 | 1 | 1 | 50 | 21 Приборы измерительные | 21.01 Амперметры аналоговые |  | Регулярная | PROxima | 0.3 | 0.00055296
ama-961-2000 | Амперметр AMA-961 аналоговый на панель (96х96) квадратный вырез 2000А трансф. подкл. EKF | 1411.54 | 1 | 1 | 50 | 21 Приборы измерительные | 21.01 Амперметры аналоговые |  | Регулярная | PROxima | 0.3 | 0.00055296
ama-961-400 | Амперметр AMA-961 аналоговый на панель (96х96) квадратный вырез 400А трансф. подкл. EKF | 1411.54 | 1 | 1 | 50 | 21 Приборы измерительные | 21.01 Амперметры аналоговые |  | Регулярная | PROxima | 0.3 | 0.00055296
ama-961-50 | Амперметр AMA-961 аналоговый на панель (96х96) квадратный вырез 50А прямое подкл. EKF | 1344.32 | 1 | 1 | 50 | 21 Приборы измерительные | 21.01 Амперметры аналоговые |  | Регулярная | PROxima | 0.3 | 0.00055296
ama-961-600 | Амперметр AMA-961 аналоговый на панель (96х96) квадратный вырез 600А трансф. подкл. EKF | 1411.54 | 1 | 1 | 50 | 21 Приборы измерительные | 21.01 Амперметры аналоговые |  | Регулярная | PROxima | 0.3 | 0.00055296
ad-721 | Амперметр AD-721 цифровой на панель (72х72) однофазный EKF PROxima | 3049.59 | 1 | 1 | 60 | 21 Приборы измерительные | 21.02 Амперметры цифровые |  | Регулярная | PROxima | 0.23 | 0.00062533
ad-723 | Амперметр AD-723 цифровой на панель (72х72) трехфазный EKF PROxima | 6507.94 | 1 | 1 | 60 | 21 Приборы измерительные | 21.02 Амперметры цифровые |  | Регулярная | PROxima | 0.23 | 0.00062533
ad-961 | Амперметр AD-961 цифровой на панель (96х96) однофазный EKF PROxima | 3049.59 | 1 | 1 | 36 | 21 Приборы измерительные | 21.02 Амперметры цифровые |  | Регулярная | PROxima | 0.3 | 0.001045
ad-963 | Амперметр AD-963 цифровой на панель (96х96) трехфазный EKF PROxima | 6181.91 | 1 | 1 | 36 | 21 Приборы измерительные | 21.02 Амперметры цифровые |  | Регулярная | PROxima | 0.3 | 0.001045
ad-g31 | Амперметр AD-G31 цифровой на DIN однофазный EKF PROxima | 3046.27 | 1 | 1 | 120 | 21 Приборы измерительные | 21.02 Амперметры цифровые |  | Регулярная | PROxima | 0.2 | 0.00027265
ad-g33 | Амперметр AD-G33 цифровой на DIN трехфазный EKF PROxima | 8406.06 | 1 | 1 | 60 | 21 Приборы измерительные | 21.02 Амперметры цифровые |  | Регулярная | PROxima | 0.3 | 0.0005054
vma-721-300 | Вольтметр VMA-721 аналоговый на панель (72х72) квадратный вырез 300В прямое подкл. EKF PROxima | 1411.54 | 1 | 1 | 50 | 21 Приборы измерительные | 21.03 Вольтметры аналоговые |  | Регулярная | PROxima | 0.24 | 0.0002592
vma-721-500 | Вольтметр VMA-721 аналоговый на панель (72х72) квадратный вырез 500В прямое подкл. EKF PROxima | 1411.54 | 1 | 1 | 50 | 21 Приборы измерительные | 21.03 Вольтметры аналоговые |  | Регулярная | PROxima | 0.24 | 0.0002592
vma-801-300 | Вольтметр VMA-801 аналоговый на панель (80х80) круглый вырез 300В прямое подкл. EKF PROxima | 773.98 | 1 | 1 | 100 | 21 Приборы измерительные | 21.03 Вольтметры аналоговые |  | Регулярная | PROxima | 0.24 | 0.00032
vma-801-500 | Вольтметр VMA-801 аналоговый на панель (80х80) круглый вырез 500В прямое подкл. EKF PROxima | 773.98 | 1 | 1 | 100 | 21 Приборы измерительные | 21.03 Вольтметры аналоговые |  | Регулярная | PROxima | 0.24 | 0.00032
vma-961-300 | Вольтметр VMA-961 аналоговый на панель (96х96) квадратный вырез 300В прямое подкл. EKF PROxima | 1301.31 | 1 | 1 | 50 | 21 Приборы измерительные | 21.03 Вольтметры аналоговые |  | Регулярная | PROxima | 0.3 | 0.00055296
vma-961-500 | Вольтметр VMA-961 аналоговый на панель (96х96) квадратный вырез 500В прямое подкл. EKF PROxima | 1411.54 | 1 | 1 | 50 | 21 Приборы измерительные | 21.03 Вольтметры аналоговые |  | Регулярная | PROxima | 0.3 | 0.00055296
vd-721 | VD-721 Вольтметр цифровой на панель (72х72) однофазный EKF PROxima | 3049.59 | 1 | 1 | 60 | 21 Приборы измерительные | 21.04 Вольтметры цифровые |  | Регулярная | PROxima | 0.23 | 0.00062533
vd-723 | VD-723 Вольтметр цифровой на панель (72х72) трехфазный EKF PROxima | 6507.94 | 1 | 1 | 60 | 21 Приборы измерительные | 21.04 Вольтметры цифровые |  | Регулярная | PROxima | 0.23 | 0.00062533
vd-961 | VD-961 Вольтметр цифровой на панель (96х96) однофазный EKF PROxima | 3049.59 | 1 | 1 | 36 | 21 Приборы измерительные | 21.04 Вольтметры цифровые |  | Регулярная | PROxima | 0.3 | 0.001045
vd-963 | VD-963 Вольтметр цифровой на панель (96х96) трехфазный EKF PROxima | 6181.91 | 1 | 1 | 36 | 21 Приборы измерительные | 21.04 Вольтметры цифровые |  | Регулярная | PROxima | 0.3 | 0.001045
vd-g31 | VD-G31 Вольтметр цифровой на DIN однофазный EKF PROxima | 3046.27 | 1 | 1 | 120 | 21 Приборы измерительные | 21.04 Вольтметры цифровые |  | Регулярная | PROxima | 0.2 | 0.00027265
vd-g33 | VD-G33 Вольтметр цифровой на DIN трехфазный EKF PROxima | 8406.06 | 1 | 1 | 60 | 21 Приборы измерительные | 21.04 Вольтметры цифровые |  | Регулярная | PROxima | 0.3 | 0.0005054
ama-721 | Амперметр АМA-721 (без шкалы) аналоговый на панель (72х72) квадратный вырез трансф. подкл. EKF PROxima | 961.6 | 1 | 1 | 50 | 21 Приборы измерительные | 21.05 Амперметры аналоговые AMA-721 со сменными шкалами |  | Регулярная | PROxima | 0.24 | 0.0002592
s-a721-10 | Шкала сменная для A721 10/5А-1,5 EKF PROxima | 93.28 | 1 | 1 | 100 | 21 Приборы измерительные | 21.05 Амперметры аналоговые AMA-721 со сменными шкалами |  | Регулярная | PROxima | 0.02 | 5.18e-06
s-a721-100 | Шкала сменная для A721 100/5А-1,5 EKF PROxima | 93.28 | 1 | 1 | 100 | 21 Приборы измерительные | 21.05 Амперметры аналоговые AMA-721 со сменными шкалами |  | Регулярная | PROxima | 0.02 | 5.18e-06
s-a721-1000 | Шкала сменная для A721 1000/5А-1,5 EKF PROxima | 93.28 | 1 | 1 | 100 | 21 Приборы измерительные | 21.05 Амперметры аналоговые AMA-721 со сменными шкалами |  | Регулярная | PROxima | 0.02 | 5.18e-06
s-a721-1200 | Шкала сменная для A721 1200/5А-1,5 EKF PROxima | 93.28 | 1 | 1 | 100 | 21 Приборы измерительные | 21.05 Амперметры аналоговые AMA-721 со сменными шкалами |  | Регулярная | PROxima | 0.02 | 5e-06
s-a721-125 | Шкала сменная для A721 125/5А-1,5 EKF PROxima | 88.84 | 1 | 1 | 100 | 21 Приборы измерительные | 21.05 Амперметры аналоговые AMA-721 со сменными шкалами |  | Новая | PROxima | 0.02 | 5.18e-06
s-a721-15 | Шкала сменная для A721 15/5А-1,5 EKF PROxima | 93.28 | 1 | 1 | 100 | 21 Приборы измерительные | 21.05 Амперметры аналоговые AMA-721 со сменными шкалами |  | Регулярная | PROxima | 0.02 | 5.18e-06
s-a721-150 | Шкала сменная для A721 150/5А-1,5 EKF PROxima | 93.28 | 1 | 1 | 100 | 21 Приборы измерительные | 21.05 Амперметры аналоговые AMA-721 со сменными шкалами |  | Регулярная | PROxima | 0.02 | 5.18e-06
s-a721-1500 | Шкала сменная для A721 1500/5А-1,5 EKF PROxima | 93.28 | 1 | 1 | 100 | 21 Приборы измерительные | 21.05 Амперметры аналоговые AMA-721 со сменными шкалами |  | Регулярная | PROxima | 0.02 | 5.18e-06
s-a721-1600 | Шкала сменная для A721 1600/5А-1,5 EKF PROxima | 88.84 | 1 | 1 | 100 | 21 Приборы измерительные | 21.05 Амперметры аналоговые AMA-721 со сменными шкалами |  | Новая | PROxima | 0.02 | 5.18e-06
s-a721-20 | Шкала сменная для A721 20/5А-1,5 EKF PROxima | 93.28 | 1 | 1 | 100 | 21 Приборы измерительные | 21.05 Амперметры аналоговые AMA-721 со сменными шкалами |  | Регулярная | PROxima | 0.02 | 5.18e-06
s-a721-200 | Шкала сменная для A721 200/5А-1,5 EKF PROxima | 93.28 | 1 | 1 | 100 | 21 Приборы измерительные | 21.05 Амперметры аналоговые AMA-721 со сменными шкалами |  | Регулярная | PROxima | 0.02 | 5.18e-06
s-a721-2000 | Шкала сменная для A721 2000/5А-1,5 EKF PROxima | 93.28 | 1 | 1 | 100 | 21 Приборы измерительные | 21.05 Амперметры аналоговые AMA-721 со сменными шкалами |  | Регулярная | PROxima | 0.02 | 5.18e-06
s-a721-25 | Шкала сменная для A721 25/5А-1,5 EKF PROxima | 88.84 | 1 | 1 | 100 | 21 Приборы измерительные | 21.05 Амперметры аналоговые AMA-721 со сменными шкалами |  | Новая | PROxima | 0.02 | 5.18e-06
s-a721-250 | Шкала сменная для A721 250/5А-1,5 EKF PROxima | 93.28 | 1 | 1 | 100 | 21 Приборы измерительные | 21.05 Амперметры аналоговые AMA-721 со сменными шкалами |  | Регулярная | PROxima | 0.02 | 5.18e-06
s-a721-2500 | Шкала сменная для A721 2500/5А-1,5 EKF PROxima | 93.28 | 1 | 1 | 100 | 21 Приборы измерительные | 21.05 Амперметры аналоговые AMA-721 со сменными шкалами |  | Регулярная | PROxima | 0.02 | 5.18e-06
s-a721-30 | Шкала сменная для A721 30/5А-1,5 EKF PROxima | 93.28 | 1 | 1 | 100 | 21 Приборы измерительные | 21.05 Амперметры аналоговые AMA-721 со сменными шкалами |  | Регулярная | PROxima | 0.02 | 5.18e-06
s-a721-300 | Шкала сменная для A721 300/5А-1,5 EKF PROxima | 93.28 | 1 | 1 | 100 | 21 Приборы измерительные | 21.05 Амперметры аналоговые AMA-721 со сменными шкалами |  | Регулярная | PROxima | 0.02 | 5.18e-06
s-a721-3000 | Шкала сменная для A721 3000/5А-1,5 EKF PROxima | 93.28 | 1 | 1 | 100 | 21 Приборы измерительные | 21.05 Амперметры аналоговые AMA-721 со сменными шкалами |  | Регулярная | PROxima | 0.02 | 5.18e-06
s-a721-40 | Шкала сменная для A721 40/5А-1,5 EKF PROxima | 93.28 | 1 | 1 | 100 | 21 Приборы измерительные | 21.05 Амперметры аналоговые AMA-721 со сменными шкалами |  | Регулярная | PROxima | 0.02 | 5.18e-06
s-a721-400 | Шкала сменная для A721 400/5А-1,5 EKF PROxima | 93.28 | 1 | 1 | 100 | 21 Приборы измерительные | 21.05 Амперметры аналоговые AMA-721 со сменными шкалами |  | Регулярная | PROxima | 0.02 | 5.18e-06
s-a721-4000 | Шкала сменная для A721 4000/5А-1,5 EKF PROxima | 93.28 | 1 | 1 | 100 | 21 Приборы измерительные | 21.05 Амперметры аналоговые AMA-721 со сменными шкалами |  | Регулярная | PROxima | 0.02 | 5.18e-06
s-a721-5 | Шкала сменная для A721 5/5А-1,5 EKF PROxima | 93.28 | 1 | 1 | 100 | 21 Приборы измерительные | 21.05 Амперметры аналоговые AMA-721 со сменными шкалами |  | Регулярная | PROxima | 0.02 | 5.18e-06
s-a721-50 | Шкала сменная для A721 50/5А-1,5 EKF PROxima | 93.28 | 1 | 1 | 100 | 21 Приборы измерительные | 21.05 Амперметры аналоговые AMA-721 со сменными шкалами |  | Регулярная | PROxima | 0.02 | 5.18e-06
s-a721-500 | Шкала сменная для A721 500/5А-1,5 EKF PROxima | 93.28 | 1 | 1 | 100 | 21 Приборы измерительные | 21.05 Амперметры аналоговые AMA-721 со сменными шкалами |  | Регулярная | PROxima | 0.02 | 5.18e-06
s-a721-5000 | Шкала сменная для A721 5000/5А-1,5 EKF PROxima | 88.84 | 1 | 1 | 100 | 21 Приборы измерительные | 21.05 Амперметры аналоговые AMA-721 со сменными шкалами |  | Новая | PROxima | 0.02 | 5.18e-06
s-a721-60 | Шкала сменная для A721 60/5А-1,5 EKF PROxima | 88.84 | 1 | 1 | 100 | 21 Приборы измерительные | 21.05 Амперметры аналоговые AMA-721 со сменными шкалами |  | Новая | PROxima | 0.02 | 5.18e-06
s-a721-600 | Шкала сменная для A721 600/5А-1,5 EKF PROxima | 93.28 | 1 | 1 | 100 | 21 Приборы измерительные | 21.05 Амперметры аналоговые AMA-721 со сменными шкалами |  | Регулярная | PROxima | 0.02 | 5.18e-06
s-a721-75 | Шкала сменная для A721 75/5А-1,5 EKF PROxima | 93.28 | 1 | 1 | 100 | 21 Приборы измерительные | 21.05 Амперметры аналоговые AMA-721 со сменными шкалами |  | Регулярная | PROxima | 0.02 | 5.18e-06
s-a721-750 | Шкала сменная для A721 750/5А-1,5 EKF PROxima | 88.84 | 1 | 1 | 100 | 21 Приборы измерительные | 21.05 Амперметры аналоговые AMA-721 со сменными шкалами |  | Новая | PROxima | 0.02 | 5.18e-06
s-a721-80 | Шкала сменная для A721 80/5А-1,5 EKF PROxima | 93.28 | 1 | 1 | 100 | 21 Приборы измерительные | 21.05 Амперметры аналоговые AMA-721 со сменными шкалами |  | Регулярная | PROxima | 0.02 | 5.18e-06
s-a721-800 | Шкала сменная для A721 800/5А-1,5 EKF PROxima | 93.28 | 1 | 1 | 100 | 21 Приборы измерительные | 21.05 Амперметры аналоговые AMA-721 со сменными шкалами |  | Регулярная | PROxima | 0.02 | 5.18e-06
sm-g33h | Многофункциональный измерительный прибор G33H с жидкокристалическим дисплеем на DIN-рейку | 16766.48 | 1 | 1 | 50 | 21 Приборы измерительные | 21.06 Многофункциональные измерители |  | Регулярная | PROxima | 0.3 | 0.000714
sm-963h | Многофункциональный измерительный прибор SMH с жидкокристалическим дисплеем | 23541.51 | 1 | 1 | 45 | 21 Приборы измерительные | 21.06 Многофункциональные измерители |  | Регулярная | PROxima | 0.36 | 0.001045
sm-963e | Многофункциональный измерительный прибор SМE с светодиодным дисплеем | 14810.88 | 1 | 1 | 45 | 21 Приборы измерительные | 21.06 Многофункциональные измерители |  | Регулярная | PROxima | 0.36 | 0.001045
ama-961 | Амперметр АМA-961 (без шкалы) аналоговый на панель (96х96) квадратный вырез трансф. подкл. EKF PROxima | 985.33 | 1 | 1 | 50 | 21 Приборы измерительные | 21.07 Амперметр аналоговый AMA-961 со сменными шкалами |  | Регулярная | PROxima | 0.3 | 0.00055296
s-a961-1200 | Шкала A961 1200/5А-1,5 EKF PROxima | 93.83 | 1 | 1 | 100 | 21 Приборы измерительные | 21.07 Амперметр аналоговый AMA-961 со сменными шкалами |  | Новая | PROxima | 0.02 | 9e-06
s-a961-10 | Шкала сменная для A961 10/5А-1,5 EKF PROxima | 93.83 | 1 | 1 | 100 | 21 Приборы измерительные | 21.07 Амперметр аналоговый AMA-961 со сменными шкалами |  | Регулярная | PROxima | 0.02 | 9.22e-06
s-a961-100 | Шкала сменная для A961 100/5А-1,5 EKF PROxima | 93.83 | 1 | 1 | 100 | 21 Приборы измерительные | 21.07 Амперметр аналоговый AMA-961 со сменными шкалами |  | Регулярная | PROxima | 0.02 | 9.22e-06
s-a961-1000 | Шкала сменная для A961 1000/5А-1,5 EKF PROxima | 93.83 | 1 | 1 | 100 | 21 Приборы измерительные | 21.07 Амперметр аналоговый AMA-961 со сменными шкалами |  | Регулярная | PROxima | 0.02 | 9.22e-06
s-a961-125 | Шкала сменная для A961 125/5А-1,5 EKF PROxima | 89.36 | 1 | 1 | 100 | 21 Приборы измерительные | 21.07 Амперметр аналоговый AMA-961 со сменными шкалами |  | Новая | PROxima | 0.02 | 9.22e-06
s-a961-15 | Шкала сменная для A961 15/5А-1,5 EKF PROxima | 93.83 | 1 | 1 | 100 | 21 Приборы измерительные | 21.07 Амперметр аналоговый AMA-961 со сменными шкалами |  | Регулярная | PROxima | 0.02 | 9.22e-06
s-a961-150 | Шкала сменная для A961 150/5А-1,5 EKF PROxima | 93.83 | 1 | 1 | 100 | 21 Приборы измерительные | 21.07 Амперметр аналоговый AMA-961 со сменными шкалами |  | Регулярная | PROxima | 0.02 | 9.22e-06
s-a961-1500 | Шкала сменная для A961 1500/5А-1,5 EKF PROxima | 93.83 | 1 | 1 | 100 | 21 Приборы измерительные | 21.07 Амперметр аналоговый AMA-961 со сменными шкалами |  | Регулярная | PROxima | 0.02 | 9.22e-06
s-a961-1600 | Шкала сменная для A961 1600/5А-1,5 EKF PROxima | 89.36 | 1 | 1 | 100 | 21 Приборы измерительные | 21.07 Амперметр аналоговый AMA-961 со сменными шкалами |  | Новая | PROxima | 0.02 | 9.22e-06
s-a961-20 | Шкала сменная для A961 20/5А-1,5 EKF PROxima | 93.83 | 1 | 1 | 100 | 21 Приборы измерительные | 21.07 Амперметр аналоговый AMA-961 со сменными шкалами |  | Регулярная | PROxima | 0.02 | 9.22e-06
s-a961-200 | Шкала сменная для A961 200/5А-1,5 EKF PROxima | 93.83 | 1 | 1 | 100 | 21 Приборы измерительные | 21.07 Амперметр аналоговый AMA-961 со сменными шкалами |  | Регулярная | PROxima | 0.02 | 9.22e-06
s-a961-2000 | Шкала сменная для A961 2000/5А-1,5 EKF PROxima | 93.83 | 1 | 1 | 100 | 21 Приборы измерительные | 21.07 Амперметр аналоговый AMA-961 со сменными шкалами |  | Регулярная | PROxima | 0.02 | 9.22e-06
s-a961-25 | Шкала сменная для A961 25/5А-1,5 EKF PROxima | 89.36 | 1 | 1 | 100 | 21 Приборы измерительные | 21.07 Амперметр аналоговый AMA-961 со сменными шкалами |  | Новая | PROxima | 0.02 | 9.22e-06
s-a961-250 | Шкала сменная для A961 250/5А-1,5 EKF PROxima | 93.83 | 1 | 1 | 100 | 21 Приборы измерительные | 21.07 Амперметр аналоговый AMA-961 со сменными шкалами |  | Регулярная | PROxima | 0.02 | 9.22e-06
s-a961-2500 | Шкала сменная для A961 2500/5А-1,5 EKF PROxima | 93.83 | 1 | 1 | 100 | 21 Приборы измерительные | 21.07 Амперметр аналоговый AMA-961 со сменными шкалами |  | Регулярная | PROxima | 0.02 | 9.22e-06
s-a961-30 | Шкала сменная для A961 30/5А-1,5 EKF PROxima | 93.83 | 1 | 1 | 100 | 21 Приборы измерительные | 21.07 Амперметр аналоговый AMA-961 со сменными шкалами |  | Регулярная | PROxima | 0.02 | 9.22e-06
s-a961-300 | Шкала сменная для A961 300/5А-1,5 EKF PROxima | 93.83 | 1 | 1 | 100 | 21 Приборы измерительные | 21.07 Амперметр аналоговый AMA-961 со сменными шкалами |  | Регулярная | PROxima | 0.02 | 9.22e-06
s-a961-3000 | Шкала сменная для A961 3000/5А-1,5 EKF PROxima | 93.83 | 1 | 1 | 100 | 21 Приборы измерительные | 21.07 Амперметр аналоговый AMA-961 со сменными шкалами |  | Регулярная | PROxima | 0.02 | 9.22e-06
s-a961-40 | Шкала сменная для A961 40/5А-1,5 EKF PROxima | 93.83 | 1 | 1 | 100 | 21 Приборы измерительные | 21.07 Амперметр аналоговый AMA-961 со сменными шкалами |  | Регулярная | PROxima | 0.02 | 9.22e-06
s-a961-400 | Шкала сменная для A961 400/5А-1,5 EKF PROxima | 93.83 | 1 | 1 | 100 | 21 Приборы измерительные | 21.07 Амперметр аналоговый AMA-961 со сменными шкалами |  | Регулярная | PROxima | 0.02 | 9.22e-06
s-a961-4000 | Шкала сменная для A961 4000/5А-1,5 EKF PROxima | 93.83 | 1 | 1 | 100 | 21 Приборы измерительные | 21.07 Амперметр аналоговый AMA-961 со сменными шкалами |  | Регулярная | PROxima | 0.02 | 9.22e-06
s-a961-5 | Шкала сменная для A961 5/5А-1,5 EKF PROxima | 93.83 | 1 | 1 | 100 | 21 Приборы измерительные | 21.07 Амперметр аналоговый AMA-961 со сменными шкалами |  | Регулярная | PROxima | 0.02 | 9.22e-06
s-a961-50 | Шкала сменная для A961 50/5А-1,5 EKF PROxima | 93.83 | 1 | 1 | 100 | 21 Приборы измерительные | 21.07 Амперметр аналоговый AMA-961 со сменными шкалами |  | Регулярная | PROxima | 0.02 | 9.22e-06
s-a961-500 | Шкала сменная для A961 500/5А-1,5 EKF PROxima | 93.83 | 1 | 1 | 100 | 21 Приборы измерительные | 21.07 Амперметр аналоговый AMA-961 со сменными шкалами |  | Регулярная | PROxima | 0.02 | 9.22e-06
s-a961-5000 | Шкала сменная для A961 5000/5А-1,5 EKF PROxima | 89.36 | 1 | 1 | 100 | 21 Приборы измерительные | 21.07 Амперметр аналоговый AMA-961 со сменными шкалами |  | Новая | PROxima | 0.02 | 9.22e-06
s-a961-60 | Шкала сменная для A961 60/5А-1,5 EKF PROxima | 89.36 | 1 | 1 | 1 | 21 Приборы измерительные | 21.07 Амперметр аналоговый AMA-961 со сменными шкалами |  | Новая | PROxima | 0.02 | 9.22e-06
s-a961-600 | Шкала сменная для A961 600/5А-1,5 EKF PROxima | 93.83 | 1 | 1 | 100 | 21 Приборы измерительные | 21.07 Амперметр аналоговый AMA-961 со сменными шкалами |  | Регулярная | PROxima | 0.02 | 9.22e-06
s-a961-75 | Шкала сменная для A961 75/5А-1,5 EKF PROxima | 93.83 | 1 | 1 | 100 | 21 Приборы измерительные | 21.07 Амперметр аналоговый AMA-961 со сменными шкалами |  | Регулярная | PROxima | 0.02 | 9.22e-06
s-a961-750 | Шкала сменная для A961 750/5А-1,5 EKF PROxima | 89.36 | 1 | 1 | 100 | 21 Приборы измерительные | 21.07 Амперметр аналоговый AMA-961 со сменными шкалами |  | Новая | PROxima | 0.02 | 9.22e-06
s-a961-80 | Шкала сменная для A961 80/5А-1,5 EKF PROxima | 93.83 | 1 | 1 | 100 | 21 Приборы измерительные | 21.07 Амперметр аналоговый AMA-961 со сменными шкалами |  | Регулярная | PROxima | 0.02 | 9.22e-06
s-a961-800 | Шкала сменная для A961 800/5А-1,5 EKF PROxima | 93.83 | 1 | 1 | 100 | 21 Приборы измерительные | 21.07 Амперметр аналоговый AMA-961 со сменными шкалами |  | Регулярная | PROxima | 0.02 | 9.22e-06
EEZ10-026-10 | Кнопка звонка 10А бел. Лондон EKF PROxima | 93.35 | 1 | 10 | 100 | 22 Розетки, выключатели | 22.01 Серия Лондон (скрытая установка) IP20 |  | Заказная (18) | PROxima | 0.11 | 0.0002624
EEZ10-126-10 | Кнопка звонка с инд. 10А бел. Лондон EKF PROxima | 131 | 1 | 10 | 100 | 22 Розетки, выключатели | 22.01 Серия Лондон (скрытая установка) IP20 |  | Заказная (18) | PROxima | 0.11 | 0.0003328
EEV10-021-20 | Лондон Выключатель 1-клавишный 10А бежевый EKF PROxima | 91.96 | 1 | 10 | 200 | 22 Розетки, выключатели | 22.01 Серия Лондон (скрытая установка) IP20 |  | Выводимая из ассортимента | PROxima | 0.1 | 0.0003264
EEV10-021-10 | Лондон Выключатель 1-клавишный 10А белый EKF PROxima | 91.96 | 1 | 10 | 200 | 22 Розетки, выключатели | 22.01 Серия Лондон (скрытая установка) IP20 |  | Регулярная | PROxima | 0.1 | 0.0003264
EEV10-121-20 | Лондон Выключатель 1-клавишный с индикатором 10А бежевый EKF PROxima | 80.89 | 1 | 10 | 200 | 22 Розетки, выключатели | 22.01 Серия Лондон (скрытая установка) IP20 |  | Выводимая из ассортимента | PROxima | 0.105 | 0.0003264
EEV10-121-10 | Лондон Выключатель 1-клавишный с индикатором 10А белый EKF PROxima | 103.68 | 1 | 10 | 200 | 22 Розетки, выключатели | 22.01 Серия Лондон (скрытая установка) IP20 |  | Регулярная | PROxima | 0.105 | 0.0003264
EEV10-023-10 | Лондон Выключатель 2-клавишный 10А белый EKF PROxima | 64.9 | 1 | 10 | 200 | 22 Розетки, выключатели | 22.01 Серия Лондон (скрытая установка) IP20 |  | Регулярная | PROxima | 0.105 | 0.0003264
EEV10-123-20 | Лондон Выключатель 2-клавишный с индикатором 10А бежевый EKF PROxima | 112.26 | 1 | 10 | 200 | 22 Розетки, выключатели | 22.01 Серия Лондон (скрытая установка) IP20 |  | Выводимая из ассортимента | PROxima | 0.105 | 0.0003264
EEV10-123-10 | Лондон Выключатель 2-клавишный с индикатором 10А белый EKF PROxima | 112.26 | 1 | 10 | 200 | 22 Розетки, выключатели | 22.01 Серия Лондон (скрытая установка) IP20 |  | Регулярная | PROxima | 0.105 | 0.0003264
EEV10-025-10 | Лондон Выключатель проходной 1-клавишный 10А белый EKF PROxima | 108.42 | 1 | 10 | 100 | 22 Розетки, выключатели | 22.01 Серия Лондон (скрытая установка) IP20 |  | Регулярная | PROxima | 0.11 | 0.0003328
EEV10-125-10 | Лондон Выключатель проходной 1-клавишный с индикатором 10А белый EKF PROxima | 97.86 | 1 | 10 | 100 | 22 Розетки, выключатели | 22.01 Серия Лондон (скрытая установка) IP20 |  | Регулярная | PROxima | 0.11 | 0.0003328
EEM-V-302-20 | Лондон Рамка 2-местная вертикальная бежевая EKF PROxima | 54.19 | 1 | 20 | 60 | 22 Розетки, выключатели | 22.01 Серия Лондон (скрытая установка) IP20 |  | Выводимая из ассортимента | PROxima | 0.03 | 0.000192
EEM-V-302-10 | Лондон Рамка 2-местная вертикальная белая EKF PROxima | 54.19 | 1 | 20 | 60 | 22 Розетки, выключатели | 22.01 Серия Лондон (скрытая установка) IP20 |  | Заказная (18) | PROxima | 0.03 | 0.000192
EEM-G-302-20 | Лондон Рамка 2-местная горизонтальная бежевая EKF PROxima | 49.65 | 1 | 20 | 60 | 22 Розетки, выключатели | 22.01 Серия Лондон (скрытая установка) IP20 |  | Выводимая из ассортимента | PROxima | 0.03 | 0.000192
EEM-G-302-10 | Лондон Рамка 2-местная горизонтальная белая EKF PROxima | 49.65 | 1 | 20 | 60 | 22 Розетки, выключатели | 22.01 Серия Лондон (скрытая установка) IP20 |  | Регулярная | PROxima | 0.03 | 0.000192
EEM-V-303-20 | Лондон Рамка 3-местная вертикальная бежевая EKF PROxima | 61.58 | 1 | 10 | 50 | 22 Розетки, выключатели | 22.01 Серия Лондон (скрытая установка) IP20 |  | Выводимая из ассортимента | PROxima | 0.045 | 0.000384
EEM-V-303-10 | Лондон Рамка 3-местная вертикальная белая EKF PROxima | 55.73 | 1 | 10 | 50 | 22 Розетки, выключатели | 22.01 Серия Лондон (скрытая установка) IP20 |  | Заказная (18) | PROxima | 0.045 | 0.000384
EEM-G-303-20 | Лондон Рамка 3-местная горизонтальная бежевая EKF PROxima | 55.23 | 1 | 10 | 50 | 22 Розетки, выключатели | 22.01 Серия Лондон (скрытая установка) IP20 |  | Выводимая из ассортимента | PROxima | 0.045 | 0.000384
EEM-G-303-10 | Лондон Рамка 3-местная горизонтальная белая EKF PROxima | 49.98 | 1 | 10 | 50 | 22 Розетки, выключатели | 22.01 Серия Лондон (скрытая установка) IP20 |  | Регулярная | PROxima | 0.045 | 0.000384
EEM-V-304-20 | Лондон Рамка 4-местная вертикальная бежевая EKF PROxima | 71.21 | 1 | 10 | 50 | 22 Розетки, выключатели | 22.01 Серия Лондон (скрытая установка) IP20 |  | Выводимая из ассортимента | PROxima | 0.06 | 0.0004352
EEM-V-304-10 | Лондон Рамка 4-местная вертикальная белая EKF PROxima | 71.21 | 1 | 10 | 50 | 22 Розетки, выключатели | 22.01 Серия Лондон (скрытая установка) IP20 |  | Заказная (18) | PROxima | 0.06 | 0.0004352
EEM-G-304-20 | Лондон Рамка 4-местная горизонтальная бежевая EKF PROxima | 59.8 | 1 | 10 | 50 | 22 Розетки, выключатели | 22.01 Серия Лондон (скрытая установка) IP20 |  | Выводимая из ассортимента | PROxima | 0.06 | 0.0004352
EEM-G-304-10 | Лондон Рамка 4-местная горизонтальная белая EKF PROxima | 66.39 | 1 | 10 | 50 | 22 Розетки, выключатели | 22.01 Серия Лондон (скрытая установка) IP20 |  | Регулярная | PROxima | 0.06 | 0.0004352
EER10-022-20 | Лондон Розетка 1-местная без заземления 10А бежевая EKF PROxima | 99.09 | 1 | 10 | 200 | 22 Розетки, выключатели | 22.01 Серия Лондон (скрытая установка) IP20 |  | Выводимая из ассортимента | PROxima | 0.12 | 0.0003264
EER10-022-200 | Лондон Розетка 1-местная без заземления 10А бежевая с защ. штор. EKF PROxima | 93.37 | 1 | 10 | 200 | 22 Розетки, выключатели | 22.01 Серия Лондон (скрытая установка) IP20 |  | Выводимая из ассортимента | PROxima | 0.12 | 0.0003264
EER10-022-10 | Лондон Розетка 1-местная без заземления 10А белая EKF PROxima | 95.61 | 1 | 10 | 200 | 22 Розетки, выключатели | 22.01 Серия Лондон (скрытая установка) IP20 |  | Регулярная | PROxima | 0.12 | 0.0003264
EER10-022-100 | Лондон Розетка 1-местная без заземления 10А белая с защ. штор. EKF PROxima | 112.4 | 1 | 10 | 200 | 22 Розетки, выключатели | 22.01 Серия Лондон (скрытая установка) IP20 |  | Регулярная | PROxima | 0.12 | 0.0003264
EER10-022-10C | Лондон Розетка 1-местная без заземления 10А керамика белая EKF PROxima | 96.41 | 1 | 10 | 200 | 22 Розетки, выключатели | 22.01 Серия Лондон (скрытая установка) IP20 |  | Регулярная | PROxima | 0.12 | 0.0003264
EER16-028-20 | Лондон Розетка 1-местная с заземлением 16А бежевая EKF PROxima | 109.58 | 1 | 10 | 200 | 22 Розетки, выключатели | 22.01 Серия Лондон (скрытая установка) IP20 |  | Выводимая из ассортимента | PROxima | 0.125 | 0.0004096
EER16-028-200 | Лондон Розетка 1-местная с заземлением 16А бежевая с защ. штор. EKF PROxima | 128.9 | 1 | 10 | 200 | 22 Розетки, выключатели | 22.01 Серия Лондон (скрытая установка) IP20 |  | Выводимая из ассортимента | PROxima | 0.125 | 0.0004096
EER16-028-10 | Лондон Розетка 1-местная с заземлением 16А белая EKF PROxima | 105.83 | 1 | 10 | 200 | 22 Розетки, выключатели | 22.01 Серия Лондон (скрытая установка) IP20 |  | Регулярная | PROxima | 0.125 | 0.0004096
EER16-028-100 | Лондон Розетка 1-местная с заземлением 16А белая с защ. штор. EKF PROxima | 128.54 | 1 | 10 | 200 | 22 Розетки, выключатели | 22.01 Серия Лондон (скрытая установка) IP20 |  | Регулярная | PROxima | 0.125 | 0.0004096
EER16-028-10C | Лондон Розетка 1-местная с заземлением 16А керамика белая EKF PROxima | 134.89 | 1 | 10 | 200 | 22 Розетки, выключатели | 22.01 Серия Лондон (скрытая установка) IP20 |  | Регулярная | PROxima | 0.125 | 0.0004096
EER16-029-20 | Лондон Розетка 1-местная с заземлением и крышкой 16А бежевая EKF PROxima | 126.42 | 1 | 10 | 200 | 22 Розетки, выключатели | 22.01 Серия Лондон (скрытая установка) IP20 |  | Выводимая из ассортимента | PROxima | 0.145 | 0.0004096
EER16-029-100 | Лондон Розетка 1-местная с заземлением и крышкой 16А белая с защ. штор. EKF PROxima | 159.35 | 1 | 10 | 200 | 22 Розетки, выключатели | 22.01 Серия Лондон (скрытая установка) IP20 |  | Заказная (18) | PROxima | 0.145 | 0.0004096
EER10-102-10 | Лондон Розетка 2-местная без заземления 10А белая EKF PROxima | 119.82 | 1 | 10 | 200 | 22 Розетки, выключатели | 22.01 Серия Лондон (скрытая установка) IP20 |  | Регулярная | PROxima | 0.14 | 0.0004096
EER10-102-100 | Лондон Розетка 2-местная без заземления 10А белая с защ. штор. EKF PROxima | 113.26 | 1 | 10 | 200 | 22 Розетки, выключатели | 22.01 Серия Лондон (скрытая установка) IP20 |  | Регулярная | PROxima | 0.14 | 0.0004096
EER10-102-10C | Лондон Розетка 2-местная без заземления 10А керамика белая EKF PROxima | 134.52 | 1 | 10 | 200 | 22 Розетки, выключатели | 22.01 Серия Лондон (скрытая установка) IP20 |  | Регулярная | PROxima | 0.14 | 0.0004096
EER16-128-20 | Лондон Розетка 2-местная с заземлением 16А бежевая EKF PROxima | 143.13 | 1 | 10 | 50 | 22 Розетки, выключатели | 22.01 Серия Лондон (скрытая установка) IP20 |  | Выводимая из ассортимента | PROxima | 0.15 | 0.0005376
EER16-128-10 | Лондон Розетка 2-местная с заземлением 16А белая EKF PROxima | 139.07 | 1 | 10 | 200 | 22 Розетки, выключатели | 22.01 Серия Лондон (скрытая установка) IP20 |  | Регулярная | PROxima | 0.15 | 0.0005376
EER16-128-100 | Лондон Розетка 2-местная с заземлением 16А белая с защ. штор. EKF PROxima | 114.35 | 1 | 10 | 200 | 22 Розетки, выключатели | 22.01 Серия Лондон (скрытая установка) IP20 |  | Регулярная | PROxima | 0.15 | 0.0005376
EER16-128-10C | Лондон Розетка 2-местная с заземлением 16А керамика белая EKF PROxima | 174.12 | 1 | 10 | 200 | 22 Розетки, выключатели | 22.01 Серия Лондон (скрытая установка) IP20 |  | Регулярная | PROxima | 0.2 | 0.0005376
EED06-101-10 | Лондон Светорегулятор 600W 220В белый EKF PROxima | 270.03 | 1 | 10 | 100 | 22 Розетки, выключатели | 22.01 Серия Лондон (скрытая установка) IP20 |  | Регулярная | PROxima | 0.12 | 0.0004288
EER16-029-10 | Розетка 1-мест. с/з и крышкой 16А бел. Лондон EKF PROxima | 124.76 | 1 | 10 | 200 | 22 Розетки, выключатели | 22.01 Серия Лондон (скрытая установка) IP20 |  | Регулярная | PROxima | 0.145 | 0.0004096
EET01-034-20 | Розетка Phone 1-мест. беж. Лондон EKF PROxima | 97.8 | 1 | 10 | 100 | 22 Розетки, выключатели | 22.01 Серия Лондон (скрытая установка) IP20 |  | Выводимая из ассортимента | PROxima | 0.09 | 0.0002944
EET01-034-10 | Розетка Phone 1-мест. бел. Лондон EKF PROxima | 120.8 | 1 | 10 | 100 | 22 Розетки, выключатели | 22.01 Серия Лондон (скрытая установка) IP20 |  | Регулярная | PROxima | 0.09 | 0.0002944
EET01-134-20 | Розетка Phone 2-мест. беж. Лондон EKF PROxima | 131.32 | 1 | 10 | 100 | 22 Розетки, выключатели | 22.01 Серия Лондон (скрытая установка) IP20 |  | Выводимая из ассортимента | PROxima | 0.09 | 0.0003328
EET01-134-10 | Розетка Phone 2-мест. бел. Лондон EKF PROxima | 106.3 | 1 | 10 | 100 | 22 Розетки, выключатели | 22.01 Серия Лондон (скрытая установка) IP20 |  | Заказная (18) | PROxima | 0.09 | 0.0003328
EEK01-035-20 | Розетка RJ-45 1-мест. беж. Лондон EKF PROxima | 179.18 | 1 | 10 | 100 | 22 Розетки, выключатели | 22.01 Серия Лондон (скрытая установка) IP20 |  | Выводимая из ассортимента | PROxima | 0.09 | 0.0003328
EEK01-035-10 | Розетка RJ-45 1-мест. бел. Лондон EKF PROxima | 145.06 | 1 | 10 | 100 | 22 Розетки, выключатели | 22.01 Серия Лондон (скрытая установка) IP20 |  | Регулярная | PROxima | 0.09 | 0.0003328
EEK00-135-20 | Розетка RJ-45+Phone беж. Лондон EKF PROxima | 256.91 | 1 | 10 | 100 | 22 Розетки, выключатели | 22.01 Серия Лондон (скрытая установка) IP20 |  | Выводимая из ассортимента | PROxima | 0.1 | 0.0003328
EEK00-135-10 | Розетка RJ-45+Phone бел. Лондон EKF PROxima | 256.91 | 1 | 10 | 100 | 22 Розетки, выключатели | 22.01 Серия Лондон (скрытая установка) IP20 |  | Регулярная | PROxima | 0.1 | 0.0003328
EEA00-027-20 | Розетка TV 1-мест. беж. 75Ом 5-862МГц Лондон EKF PROxima | 121 | 1 | 10 | 100 | 22 Розетки, выключатели | 22.01 Серия Лондон (скрытая установка) IP20 |  | Выводимая из ассортимента | PROxima | 0.095 | 0.0002944
EEA00-027-10 | Розетка TV 1-мест. бел. 75Ом 5-862МГц Лондон EKF PROxima | 97.95 | 1 | 10 | 100 | 22 Розетки, выключатели | 22.01 Серия Лондон (скрытая установка) IP20 |  | Регулярная | PROxima | 0.095 | 0.0002944
EVRV16-050-30-540 | Блок розетка-выкл. 1-кл. 16А с/з с крышкой IP54 сер. с защ. штор. Венеция EKF PROxima | 392.7 | 1 | 5 | 50 | 22 Розетки, выключатели | 22.02 Серия Венеция (открытая установка) IP54 |  | Регулярная | PROxima | 0.24 | 0.0004613
EVRV16-050-10-540 | Блок розетка-выкл. 1-кл. 16А с/зс крышкой IP54 бел. с защ. штор. Венеция EKF PROxima | 392.7 | 1 | 5 | 50 | 22 Розетки, выключатели | 22.02 Серия Венеция (открытая установка) IP54 |  | Регулярная | PROxima | 0.24 | 0.0004613
EVRV16-052-10-540 | Блок розетка-выкл. 2-кл. 16А с/з с крышкой IP54 бел. с защ. штор. Венеция EKF PROxima | 269 | 1 | 5 | 50 | 22 Розетки, выключатели | 22.02 Серия Венеция (открытая установка) IP54 |  | Регулярная | PROxima | 0.24 | 0.0004613
EVRV16-052-30-540 | Блок розетка-выкл. 2-кл. 16А с/з с крышкой IP54 сер. с защ. штор. Венеция EKF PROxima | 269 | 1 | 5 | 50 | 22 Розетки, выключатели | 22.02 Серия Венеция (открытая установка) IP54 |  | Регулярная | PROxima | 0.24 | 0.0004613
EVV10-021-10-54 | Венеция Выключатель 1 -клавишный 10А IP54 белый EKF | 269.91 | 1 | 10 | 50 | 22 Розетки, выключатели | 22.02 Серия Венеция (открытая установка) IP54 |  | Регулярная | PROxima | 0.12 | 0.00024
EVV10-021-30-54 | Венеция Выключатель 1 -клавишный 10А IP54 серый EKF | 269.91 | 1 | 10 | 50 | 22 Розетки, выключатели | 22.02 Серия Венеция (открытая установка) IP54 |  | Регулярная | PROxima | 0.12 | 0.00024
EVV10-121-10-54 | Венеция Выключатель 1 -клавишный с индикатором 10А IP54 белый EKF | 228.69 | 1 | 10 | 50 | 22 Розетки, выключатели | 22.02 Серия Венеция (открытая установка) IP54 |  | Регулярная | PROxima | 0.12 | 0.00024
EVV10-121-30-54 | Венеция Выключатель 1 -клавишный с индикатором 10А IP54 серый EKF | 324.11 | 1 | 10 | 50 | 22 Розетки, выключатели | 22.02 Серия Венеция (открытая установка) IP54 |  | Регулярная | PROxima | 0.12 | 0.00024
EVV10-023-10-54 | Венеция Выключатель 2-клавишный 10А IP54 белый EKF | 189 | 1 | 10 | 50 | 22 Розетки, выключатели | 22.02 Серия Венеция (открытая установка) IP54 |  | Регулярная | PROxima | 0.12 | 0.00024
EVV10-023-30-54 | Венеция Выключатель 2-клавишный 10А IP54 серый EKF | 155 | 1 | 10 | 50 | 22 Розетки, выключатели | 22.02 Серия Венеция (открытая установка) IP54 |  | Регулярная | PROxima | 0.12 | 0.00024
EVV10-045-10-54 | Венеция Выключатель кнопочный 10А IP54 белый EKF | 195.1 | 1 | 10 | 50 | 22 Розетки, выключатели | 22.02 Серия Венеция (открытая установка) IP54 |  | Заказная (16) | PROxima | 0.12 | 0.00024
EVV10-045-30-54 | Венеция Выключатель кнопочный 10А IP54 серый EKF | 228.69 | 1 | 10 | 50 | 22 Розетки, выключатели | 22.02 Серия Венеция (открытая установка) IP54 |  | Заказная (16) | PROxima | 0.12 | 0.00024
EVR16-029-10-540 | Венеция Розетка 1-местная 16А с заземлением с крышкой IP54 белый с защ. штор. EKF | 276.05 | 1 | 10 | 50 | 22 Розетки, выключатели | 22.02 Серия Венеция (открытая установка) IP54 |  | Регулярная | PROxima | 0.12 | 0.00024
EVR16-029-30-540 | Венеция Розетка 1-местная 16А с заземлением с крышкой IP54 серый с защ. штор. EKF | 276.05 | 1 | 10 | 50 | 22 Розетки, выключатели | 22.02 Серия Венеция (открытая установка) IP54 |  | Регулярная | PROxima | 0.12 | 0.00024
EVR16-129-10-540 | Венеция Розетка 2-местная 16А с заземлением с крышкой IP54 белый с защ. штор. EKF | 519.58 | 1 | 5 | 50 | 22 Розетки, выключатели | 22.02 Серия Венеция (открытая установка) IP54 |  | Регулярная | PROxima | 0.12 | 0.00024
EVR16-129-30-540 | Венеция Розетка 2-местная 16А с заземлением с крышкой IP54 серый с защ. штор. EKF | 519.58 | 1 | 5 | 50 | 22 Розетки, выключатели | 22.02 Серия Венеция (открытая установка) IP54 |  | Регулярная | PROxima | 0.12 | 0.00024
EKRV16-050-10-440 | Блок розетка-выключатель 1-кл. 16А с/з с крышкой IP44 белая Прага EKF PROxima | 149 | 1 | 5 | 100 | 22 Розетки, выключатели | 22.03 Серия Прага (открытая установка) IP44 |  | Регулярная | PROxima | 0.168 | 0.000425
EKRR16-050-10-440 | Блок розетка-розетка 16А с/з с крышкой IP44 белая Прага EKF PROxima | 250.51 | 1 | 5 | 100 | 22 Розетки, выключатели | 22.03 Серия Прага (открытая установка) IP44 |  | Регулярная | PROxima | 0.182 | 0.000425
EKV10-021-10-44 | Прага Выключатель 1-клавишный 10А IP44 белый EKF | 148.07 | 1 | 10 | 200 | 22 Розетки, выключатели | 22.03 Серия Прага (открытая установка) IP44 |  | Регулярная | PROxima | 0.14 | 0.0004096
EKV10-023-10-44 | Прага Выключатель 2-клавишный 10А IP44 белый EKF | 150.44 | 1 | 10 | 200 | 22 Розетки, выключатели | 22.03 Серия Прага (открытая установка) IP44 |  | Регулярная | PROxima | 0.14 | 0.0004096
EKZ10-026-10-44 | Прага Кнопка звонка 1-клавишная 10А IP44 белая EKF | 182.3 | 1 | 10 | 100 | 22 Розетки, выключатели | 22.03 Серия Прага (открытая установка) IP44 |  | Заказная (18) | PROxima | 0.14 | 0.0004288
EKR10-022-10-44 | Прага Розетка 1-местная 10А без заземления IP44 белая EKF | 79 | 1 | 10 | 200 | 22 Розетки, выключатели | 22.03 Серия Прага (открытая установка) IP44 |  | Регулярная | PROxima | 0.135 | 0.0004096
EKR16-028-10-44 | Прага Розетка 1-местная 16А с заземлением IP44 белая EKF | 133.98 | 1 | 10 | 200 | 22 Розетки, выключатели | 22.03 Серия Прага (открытая установка) IP44 |  | Регулярная | PROxima | 0.14 | 0.0004096
EKR16-028-10-440 | Прага Розетка 1-местная 16А с заземлением IP44 белая с защ. штор. EKF | 189.18 | 1 | 10 | 200 | 22 Розетки, выключатели | 22.03 Серия Прага (открытая установка) IP44 |  | Заказная (18) | PROxima | 0.14 | 0.0004096
EKR16-029-10-44 | Прага Розетка 1-местная 16А с заземлением с крышкой IP44 белая EKF | 165.4 | 1 | 10 | 200 | 22 Розетки, выключатели | 22.03 Серия Прага (открытая установка) IP44 |  | Регулярная | PROxima | 0.145 | 0.0004096
EKR16-029-10-440 | Прага Розетка 1-местная 16А с заземлением с крышкой IP44 белая с защ. штор. EKF | 168.63 | 1 | 10 | 200 | 22 Розетки, выключатели | 22.03 Серия Прага (открытая установка) IP44 |  | Регулярная | PROxima | 0.14 | 0.0004096
ENV10-021-10 | Рим Выключатель 1-клавишный 10А белый EKF | 63.84 | 1 | 10 | 200 | 22 Розетки, выключатели | 22.04 Серия Рим (открытая установка) IP20 |  | Регулярная | PROxima | 0.065 | 0.0002688
ENV10-121-10 | Рим Выключатель 1-клавишный с индикатором 10А белый EKF | 73.04 | 1 | 10 | 200 | 22 Розетки, выключатели | 22.04 Серия Рим (открытая установка) IP20 |  | Регулярная | PROxima | 0.065 | 0.0002688
ENV10-023-10 | Рим Выключатель 2-клавишный 10А белый EKF | 71.32 | 1 | 10 | 200 | 22 Розетки, выключатели | 22.04 Серия Рим (открытая установка) IP20 |  | Регулярная | PROxima | 0.068 | 0.0002688
ENV10-123-10 | Рим Выключатель 2-клавишный с индикатором 10А белый EKF | 85.19 | 1 | 10 | 200 | 22 Розетки, выключатели | 22.04 Серия Рим (открытая установка) IP20 |  | Регулярная | PROxima | 0.068 | 0.0002688
ENV10-025-10 | Рим Выключатель проходной 1-клавишный 10А белый EKF | 93.99 | 1 | 10 | 100 | 22 Розетки, выключатели | 22.04 Серия Рим (открытая установка) IP20 |  | Регулярная | PROxima | 0.07 | 0.0002752
ENV10-125-10 | Рим Выключатель проходной 1-клавишный с индикатором 10А белый EKF | 93.27 | 1 | 10 | 100 | 22 Розетки, выключатели | 22.04 Серия Рим (открытая установка) IP20 |  | Регулярная | PROxima | 0.07 | 0.0002752
ENR10-022-10 | Рим Розетка 1-местная 10А без заземления белая EKF | 68.97 | 1 | 10 | 200 | 22 Розетки, выключатели | 22.04 Серия Рим (открытая установка) IP20 |  | Регулярная | PROxima | 0.09 | 0.0002688
ENR10-022-10C | Рим Розетка 1-местная 10А без заземления керам. белая EKF | 75.66 | 1 | 10 | 200 | 22 Розетки, выключатели | 22.04 Серия Рим (открытая установка) IP20 |  | Регулярная | PROxima | 0.09 | 0.0002688
ENR16-028-10 | Рим Розетка 1-местная 16А с заземлением белая EKF | 80.34 | 1 | 10 | 200 | 22 Розетки, выключатели | 22.04 Серия Рим (открытая установка) IP20 |  | Регулярная | PROxima | 0.105 | 0.0003008
ENR16-028-100 | Рим Розетка 1-местная 16А с заземлением белая с защ. штор. EKF | 90.95 | 1 | 10 | 200 | 22 Розетки, выключатели | 22.04 Серия Рим (открытая установка) IP20 |  | Регулярная | PROxima | 0.105 | 0.0003008
ENR16-028-10C | Рим Розетка 1-местная 16А с заземлением керам. белая EKF | 92.32 | 1 | 10 | 200 | 22 Розетки, выключатели | 22.04 Серия Рим (открытая установка) IP20 |  | Регулярная | PROxima | 0.105 | 0.0003008
ENR10-102-10 | Рим Розетка 2-местная 10А без заземления белая EKF | 99.69 | 1 | 10 | 200 | 22 Розетки, выключатели | 22.04 Серия Рим (открытая установка) IP20 |  | Регулярная | PROxima | 0.13 | 0.0003456
ENR10-102-100 | Рим Розетка 2-местная 10А без заземления белая с защ. штор. EKF | 90 | 1 | 10 | 200 | 22 Розетки, выключатели | 22.04 Серия Рим (открытая установка) IP20 |  | Регулярная | PROxima | 0.13 | 0.0003456
ENR10-102-10C | Рим Розетка 2-местная 10А без заземления керам. белая EKF PROxima | 120.5 | 1 | 10 | 50 | 22 Розетки, выключатели | 22.04 Серия Рим (открытая установка) IP20 |  | Регулярная | PROxima | 0.06 | 0.00035
ENR16-128-10 | Рим Розетка 2-местная 16А с заземлением белая EKF | 119.74 | 1 | 10 | 200 | 22 Розетки, выключатели | 22.04 Серия Рим (открытая установка) IP20 |  | Регулярная | PROxima | 0.15 | 0.0004096
ENR16-128-100 | Рим Розетка 2-местная 16А с заземлением белая с защ. штор. EKF | 127.76 | 1 | 10 | 200 | 22 Розетки, выключатели | 22.04 Серия Рим (открытая установка) IP20 |  | Регулярная | PROxima | 0.15 | 0.0004096
ENR16-128-10C | Рим Розетка 2-местная 16А с заземлением керам. белая EKF | 152.16 | 1 | 10 | 200 | 22 Розетки, выключатели | 22.04 Серия Рим (открытая установка) IP20 |  | Регулярная | PROxima | 0.13 | 0.0003456
ENR10-202-10 | Рим Розетка 3-местная 10А без заземления белая EKF | 119 | 1 | 5 | 100 | 22 Розетки, выключатели | 22.04 Серия Рим (открытая установка) IP20 |  | Регулярная | PROxima | 0.101 | 0.00030769
ENR16-228-10 | Рим Розетка 3-местная 16А с заземлением белая EKF | 241.74 | 1 | 4 | 80 | 22 Розетки, выключатели | 22.04 Серия Рим (открытая установка) IP20 |  | Регулярная | PROxima | 0.127 | 0.00040093
ENR10-302-10 | Рим Розетка 4-местная 10А без заземления белая EKF | 241.74 | 1 | 4 | 80 | 22 Розетки, выключатели | 22.04 Серия Рим (открытая установка) IP20 |  | Регулярная | PROxima | 0.137 | 0.00039501
ENR16-328-10 | Рим Розетка 4-местная 16А с заземлением белая EKF | 296.7 | 1 | 3 | 60 | 22 Розетки, выключатели | 22.04 Серия Рим (открытая установка) IP20 |  | Регулярная | PROxima | 0.16 | 0.00051471
ENR10-022-100 | Розетка 1-мест. 10А б/з бел. с защ. штор. Рим EKF PROxima | 85.19 | 1 | 10 | 200 | 22 Розетки, выключатели | 22.04 Серия Рим (открытая установка) IP20 |  | Регулярная | PROxima | 0.09 | 0.0002688
ENT01-034-10 | Розетка Phone 1-мест. бел. Рим EKF PROxima | 87.69 | 1 | 10 | 100 | 22 Розетки, выключатели | 22.04 Серия Рим (открытая установка) IP20 |  | Регулярная | PROxima | 0.07 | 0.0002752
ENA00-027-10 | Розетка TV 1-мест. 75Ом 5-862МГц бел. Рим EKF PROxima | 100.39 | 1 | 10 | 100 | 22 Розетки, выключатели | 22.04 Серия Рим (открытая установка) IP20 |  | Регулярная | PROxima | 0.07 | 0.0002752
EFRV16-052-30-540 | Мурманск Блок розетка 1-м 16А с заземлением с крышкой + 2-кл выключатель IP54 серый EKF | 339 | 1 | 5 | 60 | 22 Розетки, выключатели | 22.05 Серия Мурманск (открытая установка) IP54 |  | Регулярная | PROxima | 0.172 | 0.00045227
EFRV16-050-30-540 | Мурманск Блок розетка 1-м 16А с заземлением с крышкой+ 1-кл выключатель IP54 серый EKF | 319 | 1 | 5 | 60 | 22 Розетки, выключатели | 22.05 Серия Мурманск (открытая установка) IP54 |  | Регулярная | PROxima | 0.164 | 0.00045227
EFV10-021-30-54 | Мурманск Выключатель 1 -клавишный 10А IP54 серый EKF | 190.31 | 1 | 10 | 120 | 22 Розетки, выключатели | 22.05 Серия Мурманск (открытая установка) IP54 |  | Регулярная | PROxima | 0.0905 | 0.00024413
EFV10-121-30-54 | Мурманск Выключатель 1 -клавишный с индикатором 10А IP54 серый EKF | 170.1 | 1 | 10 | 120 | 22 Розетки, выключатели | 22.05 Серия Мурманск (открытая установка) IP54 |  | Регулярная | PROxima | 0.093 | 0.00024413
EFV10-023-30-54 | Мурманск Выключатель 2-клавишный 10А IP54 серый EKF | 218.07 | 1 | 10 | 120 | 22 Розетки, выключатели | 22.05 Серия Мурманск (открытая установка) IP54 |  | Регулярная | PROxima | 0.099 | 0.00024413
EFV10-025-30-54 | Мурманск Выключатель проходной 1-клавишный 10А IP54 серый EKF | 195.77 | 1 | 10 | 120 | 22 Розетки, выключатели | 22.05 Серия Мурманск (открытая установка) IP54 |  | Регулярная | PROxima | 0.0985 | 0.00024413
EFZ10-026-30-54 | Мурманск Кнопка звонка 1-клавишная 10А IP54 серая EKF | 196.75 | 1 | 10 | 120 | 22 Розетки, выключатели | 22.05 Серия Мурманск (открытая установка) IP54 |  | Регулярная | PROxima | 0.093 | 0.00024413
EFR16-029-30-54 | Мурманск Розетка 1-местная 16А с заземлением с крышкой IP54 серый с защитными шторками EKF | 209.66 | 1 | 10 | 120 | 22 Розетки, выключатели | 22.05 Серия Мурманск (открытая установка) IP54 |  | Регулярная | PROxima | 0.1025 | 0.00023427
EFR16-129-30-54 | Мурманск Розетка 2-местная 16А с заземлением с крышкой IP54 серый с защитными шторками EKF | 419.36 | 1 | 5 | 60 | 22 Розетки, выключатели | 22.05 Серия Мурманск (открытая установка) IP54 |  | Регулярная | PROxima | 0.18 | 0.00045227
EGV10-021-10 | Минск Выключатель 1-клавишный ОП 10А белый EKF Basic | 65.18 | 1 | 10 | 200 | 22 Розетки, выключатели | 22.06 Серия Минск (открытая установка) IP20 | 22.06.01 Серия Минск цвет белый | Регулярная | Basic | 0.044 | 0.000121
EGV10-121-10 | Минск Выключатель 1-клавишный ОП 10А с индикатором белый EKF Basic | 75.42 | 1 | 10 | 200 | 22 Розетки, выключатели | 22.06 Серия Минск (открытая установка) IP20 | 22.06.01 Серия Минск цвет белый | Регулярная | Basic | 0.0445 | 0.000121
EGV10-023-10 | Минск Выключатель 2-клавишный ОП 10А белый EKF Basic | 74.24 | 1 | 10 | 200 | 22 Розетки, выключатели | 22.06 Серия Минск (открытая установка) IP20 | 22.06.01 Серия Минск цвет белый | Регулярная | Basic | 0.1 | 0.000121
EGV10-123-10 | Минск Выключатель 2-клавишный ОП 10А с индикатором белый EKF Basic | 88.75 | 1 | 10 | 200 | 22 Розетки, выключатели | 22.06 Серия Минск (открытая установка) IP20 | 22.06.01 Серия Минск цвет белый | Регулярная | Basic | 0.0475 | 0.000121
EGR10-022-10 | Минск Розетка 1-местная ОП 10А без заземления белая EKF Basic | 72.95 | 1 | 12 | 240 | 22 Розетки, выключатели | 22.06 Серия Минск (открытая установка) IP20 | 22.06.01 Серия Минск цвет белый | Регулярная | Basic | 0.039 | 0.00010588
EGR16-028-10 | Минск Розетка 1-местная ОП 16А с заземлением белая EKF Basic | 90.46 | 1 | 10 | 200 | 22 Розетки, выключатели | 22.06 Серия Минск (открытая установка) IP20 | 22.06.01 Серия Минск цвет белый | Регулярная | Basic | 0.046 | 0.000121
EGR10-102-10 | Минск Розетка 2-местная ОП 10А без заземления белая EKF Basic | 110.2 | 1 | 10 | 200 | 22 Розетки, выключатели | 22.06 Серия Минск (открытая установка) IP20 | 22.06.01 Серия Минск цвет белый | Регулярная | Basic | 0.048 | 0.0001584
EGR16-128-10 | Минск Розетка 2-местная ОП 16А с заземлением белая EKF Basic | 127.82 | 1 | 8 | 160 | 22 Розетки, выключатели | 22.06 Серия Минск (открытая установка) IP20 | 22.06.01 Серия Минск цвет белый | Регулярная | Basic | 0.047 | 0.0002112
EGT01-034-10 | Минск Розетка Phone 1-местная ОП белая EKF Basic | 88.94 | 1 | 12 | 120 | 22 Розетки, выключатели | 22.06 Серия Минск (открытая установка) IP20 | 22.06.01 Серия Минск цвет белый | Регулярная | Basic | 0.037 | 0.00012705
EGK01-035-10 | Минск Розетка RJ-45 1-местная, ОП 1А, 120В, белая EKF Basic | 127.2 | 1 | 12 | 120 | 22 Розетки, выключатели | 22.06 Серия Минск (открытая установка) IP20 | 22.06.01 Серия Минск цвет белый | Регулярная | Basic | 0.038 | 0.00012705
EGA00-027-10 | Минск Розетка TV 1-местная ОП 75Ом 5-862МГц белая EKF Basic | 88.8 | 1 | 12 | 120 | 22 Розетки, выключатели | 22.06 Серия Минск (открытая установка) IP20 | 22.06.01 Серия Минск цвет белый | Регулярная | Basic | 0.04 | 0.00012705
EGV10-121-30 | Выключатель 1-клавишный ОП Минск 10А с индикатором светлое дерево EKF | 89.94 | 1 | 10 | 200 | 22 Розетки, выключатели | 22.06 Серия Минск (открытая установка) IP20 | 22.06.02 Серия Минск цвет светлое дерево | Регулярная | Basic | 0.0445 | 0.000121
EGV10-021-30 | Выключатель 1-клавишный ОП Минск 10А светлое дерево EKF | 72 | 1 | 10 | 200 | 22 Розетки, выключатели | 22.06 Серия Минск (открытая установка) IP20 | 22.06.02 Серия Минск цвет светлое дерево | Регулярная | Basic | 0.044 | 0.000121
EGV10-123-30 | Выключатель 2-клавишный ОП Минск 10А с индикатором светлое дерево EKF | 98.1 | 1 | 10 | 200 | 22 Розетки, выключатели | 22.06 Серия Минск (открытая установка) IP20 | 22.06.02 Серия Минск цвет светлое дерево | Регулярная | Basic | 0.0475 | 0.000121
EGV10-023-30 | Выключатель 2-клавишный ОП Минск 10А светлое дерево EKF | 90.94 | 1 | 10 | 200 | 22 Розетки, выключатели | 22.06 Серия Минск (открытая установка) IP20 | 22.06.02 Серия Минск цвет светлое дерево | Регулярная | Basic | 0.1 | 0.000121
EGR10-022-30 | Розетка 1-местная ОП Минск 10А без заземления светлое дерево EKF | 78 | 1 | 12 | 240 | 22 Розетки, выключатели | 22.06 Серия Минск (открытая установка) IP20 | 22.06.02 Серия Минск цвет светлое дерево | Регулярная | Basic | 0.039 | 0.00010588
EGR16-028-30 | Розетка 1-местная ОП Минск 16А с заземлением светлое дерево EKF | 78 | 1 | 10 | 200 | 22 Розетки, выключатели | 22.06 Серия Минск (открытая установка) IP20 | 22.06.02 Серия Минск цвет светлое дерево | Регулярная | Basic | 0.046 | 0.000121
EGR10-102-30 | Розетка 2-местная ОП Минск 10А без заземления светлое дерево EKF | 131.36 | 1 | 10 | 200 | 22 Розетки, выключатели | 22.06 Серия Минск (открытая установка) IP20 | 22.06.02 Серия Минск цвет светлое дерево | Регулярная | Basic | 0.048 | 0.0001584
EGR16-128-30 | Розетка 2-местная ОП Минск 16А с заземлением светлое дерево EKF | 148.21 | 1 | 8 | 160 | 22 Розетки, выключатели | 22.06 Серия Минск (открытая установка) IP20 | 22.06.02 Серия Минск цвет светлое дерево | Регулярная | Basic | 0.047 | 0.0002112
EGT01-034-30 | Розетка Phone 1-местная ОП Минск светлое дерево EKF | 75 | 1 | 12 | 120 | 22 Розетки, выключатели | 22.06 Серия Минск (открытая установка) IP20 | 22.06.02 Серия Минск цвет светлое дерево | Регулярная | Basic | 0.037 | 0.00012705
EGK01-035-30 | Розетка RJ-45 1-местная ОП Минск, 1А, 120В, светлое дерево EKF | 106 | 1 | 12 | 120 | 22 Розетки, выключатели | 22.06 Серия Минск (открытая установка) IP20 | 22.06.02 Серия Минск цвет светлое дерево | Регулярная | Basic | 0.038 | 0.00012705
EGA00-027-30 | Розетка TV 1-местная ОП Минск 75Ом 5-862МГц светлое дерево EKF | 75 | 1 | 12 | 120 | 22 Розетки, выключатели | 22.06 Серия Минск (открытая установка) IP20 | 22.06.02 Серия Минск цвет светлое дерево | Регулярная | Basic | 0.04 | 0.00012705
EGV10-121-40 | Выключатель 1-клавишный ОП Минск 10А с индикатором тёмное дерево EKF | 89.94 | 1 | 10 | 200 | 22 Розетки, выключатели | 22.06 Серия Минск (открытая установка) IP20 | 22.06.03 Серия Минск цвет тёмное дерево | Регулярная | Basic | 0.0445 | 0.000121
EGV10-021-40 | Выключатель 1-клавишный ОП Минск 10А тёмное дерево EKF | 72 | 1 | 10 | 200 | 22 Розетки, выключатели | 22.06 Серия Минск (открытая установка) IP20 | 22.06.03 Серия Минск цвет тёмное дерево | Регулярная | Basic | 0.044 | 0.000121
EGV10-123-40 | Выключатель 2-клавишный ОП Минск 10А с индикатором тёмное дерево EKF | 98.1 | 1 | 10 | 200 | 22 Розетки, выключатели | 22.06 Серия Минск (открытая установка) IP20 | 22.06.03 Серия Минск цвет тёмное дерево | Регулярная | Basic | 0.0475 | 0.000121
EGV10-023-40 | Выключатель 2-клавишный ОП Минск 10А тёмное дерево EKF | 90.94 | 1 | 10 | 200 | 22 Розетки, выключатели | 22.06 Серия Минск (открытая установка) IP20 | 22.06.03 Серия Минск цвет тёмное дерево | Регулярная | Basic | 0.1 | 0.000121
EGR10-022-40 | Розетка 1-местная ОП Минск 10А без заземления тёмное дерево EKF | 78 | 1 | 12 | 240 | 22 Розетки, выключатели | 22.06 Серия Минск (открытая установка) IP20 | 22.06.03 Серия Минск цвет тёмное дерево | Регулярная | Basic | 0.039 | 0.00010588
EGR16-028-40 | Розетка 1-местная ОП Минск 16А с заземлением тёмное дерево EKF | 78 | 1 | 10 | 200 | 22 Розетки, выключатели | 22.06 Серия Минск (открытая установка) IP20 | 22.06.03 Серия Минск цвет тёмное дерево | Регулярная | Basic | 0.046 | 0.000121
EGR10-102-40 | Розетка 2-местная ОП Минск 10А без заземления тёмное дерево EKF | 113 | 1 | 10 | 200 | 22 Розетки, выключатели | 22.06 Серия Минск (открытая установка) IP20 | 22.06.03 Серия Минск цвет тёмное дерево | Регулярная | Basic | 0.048 | 0.0001584
EGR16-128-40 | Розетка 2-местная ОП Минск 16А с заземлением тёмное дерево EKF | 148.21 | 1 | 8 | 160 | 22 Розетки, выключатели | 22.06 Серия Минск (открытая установка) IP20 | 22.06.03 Серия Минск цвет тёмное дерево | Регулярная | Basic | 0.047 | 0.0002112
EGT01-034-40 | Розетка Phone 1-местная ОП Минск тёмное дерево EKF | 86.6 | 1 | 12 | 120 | 22 Розетки, выключатели | 22.06 Серия Минск (открытая установка) IP20 | 22.06.03 Серия Минск цвет тёмное дерево | Регулярная | Basic | 0.037 | 0.00012705
EGK01-035-40 | Розетка RJ-45 1-местная ОП Минск, 1А, 120В, тёмное дерево EKF | 123.38 | 1 | 12 | 120 | 22 Розетки, выключатели | 22.06 Серия Минск (открытая установка) IP20 | 22.06.03 Серия Минск цвет тёмное дерево | Регулярная | Basic | 0.038 | 0.00012705
EGA00-027-40 | Розетка TV 1-местная ОП Минск 75Ом 5-862МГц тёмное дерево EKF | 86.47 | 1 | 12 | 120 | 22 Розетки, выключатели | 22.06 Серия Минск (открытая установка) IP20 | 22.06.03 Серия Минск цвет тёмное дерево | Регулярная | Basic | 0.04 | 0.00012705
ERV10-027-10 | Выключатель 2-кл. СП проходной 10А белый Минск EKF Basic | 135.73 | 1 | 10 | 200 | 22 Розетки, выключатели | 22.07 Серия Минск (скрытая установка) IP20 | 22.07.01 Серия Минск цвет белый | Регулярная | Basic | 0.0661 | 0.00024696
ERV10-026-10 | Кнопка звонка СП, Минск, 10А, белый EKF | 106.72 | 1 | 10 | 100 | 22 Розетки, выключатели | 22.07 Серия Минск (скрытая установка) IP20 | 22.07.01 Серия Минск цвет белый | Регулярная | Basic | 0.0816 | 0.00024696
ERV10-025-10 | Минск Выключатель 1-клавишный СП проходной, 10А, белый EKF Basic | 109.16 | 1 | 10 | 100 | 22 Розетки, выключатели | 22.07 Серия Минск (скрытая установка) IP20 | 22.07.01 Серия Минск цвет белый | Регулярная | Basic | 0.0658 | 0.00024696
ERV10-121-10 | Минск Выключатель 1-клавишный СП с индикатором,10А, белый EKF Basic | 91.56 | 1 | 10 | 200 | 22 Розетки, выключатели | 22.07 Серия Минск (скрытая установка) IP20 | 22.07.01 Серия Минск цвет белый | Регулярная | Basic | 0.0641 | 0.00024696
ERV10-021-10 | Минск Выключатель 1-клавишный СП,10А, белый EKF Basic | 87.13 | 1 | 10 | 200 | 22 Розетки, выключатели | 22.07 Серия Минск (скрытая установка) IP20 | 22.07.01 Серия Минск цвет белый | Регулярная | Basic | 0.0596 | 0.00024696
ERV10-123-10 | Минск Выключатель 2-клавишный СП с индикатором,10А, белый EKF Basic | 94.06 | 1 | 10 | 200 | 22 Розетки, выключатели | 22.07 Серия Минск (скрытая установка) IP20 | 22.07.01 Серия Минск цвет белый | Регулярная | Basic | 0.0691 | 0.00024696
ERV10-023-10 | Минск Выключатель 2-клавишный СП,10А, белый EKF Basic | 98.02 | 1 | 10 | 200 | 22 Розетки, выключатели | 22.07 Серия Минск (скрытая установка) IP20 | 22.07.01 Серия Минск цвет белый | Регулярная | Basic | 0.0661 | 0.00024696
ERV10-024-10 | Минск Выключатель 3-клавишный СП,10А, белый EKF Basic | 113 | 1 | 10 | 200 | 22 Розетки, выключатели | 22.07 Серия Минск (скрытая установка) IP20 | 22.07.01 Серия Минск цвет белый | Регулярная | Basic | 0.0665 | 0.00024696
ERV10-028-10 | Минск Кнопка нажимная СП, 10А, белый EKF | 99.75 | 1 | 10 | 100 | 22 Розетки, выключатели | 22.07 Серия Минск (скрытая установка) IP20 | 22.07.01 Серия Минск цвет белый | Регулярная | Basic | 0.0816 | 0.00024696
ERM-G-302-10 | Минск Рамка 2-местная горизонтальная белая EKF Basic | 49.15 | 1 | 15 | 300 | 22 Розетки, выключатели | 22.07 Серия Минск (скрытая установка) IP20 | 22.07.01 Серия Минск цвет белый | Регулярная | Basic | 0.0245 | 0.00013104
ERM-G-303-10 | Минск Рамка 3-местная горизонтальная белая EKF Basic | 44.81 | 1 | 12 | 240 | 22 Розетки, выключатели | 22.07 Серия Минск (скрытая установка) IP20 | 22.07.01 Серия Минск цвет белый | Регулярная | Basic | 0.034 | 0.00019068
ERM-G-304-10 | Минск Рамка 4-местная горизонтальная белая EKF Basic | 52.63 | 1 | 25 | 200 | 22 Розетки, выключатели | 22.07 Серия Минск (скрытая установка) IP20 | 22.07.01 Серия Минск цвет белый | Регулярная | Basic | 0.0478 | 0.00024948
ERR10-022-100 | Минск Розетка 1-местная СП без заземления, 10 А, с защ.штор., белая EKF Basic | 78.15 | 1 | 10 | 200 | 22 Розетки, выключатели | 22.07 Серия Минск (скрытая установка) IP20 | 22.07.01 Серия Минск цвет белый | Регулярная | Basic | 0.062 | 0.00022015
ERR16-028-100 | Минск Розетка 1-местная СП с заземлением 16А белая с защ. штор. EKF Basic | 97.99 | 1 | 10 | 200 | 22 Розетки, выключатели | 22.07 Серия Минск (скрытая установка) IP20 | 22.07.01 Серия Минск цвет белый | Регулярная | Basic | 0.0718 | 0.0002893
ERR16-029-100 | Минск Розетка 1-местная СП с заземлением и крышкой 16А белая с защ. штор. EKF Basic | 121.89 | 1 | 10 | 200 | 22 Розетки, выключатели | 22.07 Серия Минск (скрытая установка) IP20 | 22.07.01 Серия Минск цвет белый | Регулярная | Basic | 0.0739 | 0.00040219
ERR16-028-100-2USB | Минск Розетка 1-местная СП с/з 16А белая с защ. штор. с 2 USB 2,1А EKF | 767.13 | 1 | 10 | 100 | 22 Розетки, выключатели | 22.07 Серия Минск (скрытая установка) IP20 | 22.07.01 Серия Минск цвет белый | Регулярная | Basic | 0.0816 | 0.00024696
ERR16-029-100-44 | Минск Розетка 1-местная СП с/з с крышкой 16А белая с защ. штор. IP44 EKF | 163.51 | 1 | 10 | 100 | 22 Розетки, выключатели | 22.07 Серия Минск (скрытая установка) IP20 | 22.07.01 Серия Минск цвет белый | Регулярная | Basic | 0.0816 | 0.00024696
ERR10-102-100 | Минск Розетка 2-местная СП без заземления 10А белая с защ. штор. EKF Basic | 119.73 | 1 | 10 | 200 | 22 Розетки, выключатели | 22.07 Серия Минск (скрытая установка) IP20 | 22.07.01 Серия Минск цвет белый | Регулярная | Basic | 0.0522 | 0.00034398
ERR16-128-100 | Минск Розетка 2-местная СП с заземлением 16А белая с защ. штор. EKF Basic | 148.69 | 1 | 10 | 200 | 22 Розетки, выключатели | 22.07 Серия Минск (скрытая установка) IP20 | 22.07.01 Серия Минск цвет белый | Регулярная | Basic | 0.0683 | 0.00043735
ERK01-035-10 | Минск Розетка RJ-45 1-местная СП белая EKF Basic | 135.25 | 1 | 10 | 100 | 22 Розетки, выключатели | 22.07 Серия Минск (скрытая установка) IP20 | 22.07.01 Серия Минск цвет белый | Регулярная | Basic | 0.0582 | 0.00026813
ERK00-135-10 | Минск Розетка RJ-45+Phone СП белая EKF Basic | 196.56 | 1 | 10 | 100 | 22 Розетки, выключатели | 22.07 Серия Минск (скрытая установка) IP20 | 22.07.01 Серия Минск цвет белый | Регулярная | Basic | 0.0643 | 0.00027518
ERA00-027-10 | Минск Розетка TV 1-местная СП бел. 75Ом 5-862МГц EKF Basic | 96.97 | 1 | 10 | 100 | 22 Розетки, выключатели | 22.07 Серия Минск (скрытая установка) IP20 | 22.07.01 Серия Минск цвет белый | Регулярная | Basic | 0.0633 | 0.0002399
ERR-2USB-100 | Минск Розетка USB 2-местная СП 2,1А белая EKF | 697.92 | 1 | 10 | 100 | 22 Розетки, выключатели | 22.07 Серия Минск (скрытая установка) IP20 | 22.07.01 Серия Минск цвет белый | Регулярная | Basic | 0.0816 | 0.00024696
ERD06-101-10 | Минск Светорегулятор СП 600W 220В белый EKF Basic | 302.68 | 1 | 10 | 100 | 22 Розетки, выключатели | 22.07 Серия Минск (скрытая установка) IP20 | 22.07.01 Серия Минск цвет белый | Регулярная | Basic | 0.0787 | 0.00033022
ERM-G-305-10 | Рамка 5-местная горизонтальная Минск белая EKF | 63.34 | 1 | 15 | 150 | 22 Розетки, выключатели | 22.07 Серия Минск (скрытая установка) IP20 | 22.07.01 Серия Минск цвет белый | Регулярная | Basic | 0.0667 | 0.0003276
ERR16-028-100-USB | Розетка 1-местная СП с/з Минск 16А белая с защ. штор. с USB 1А EKF | 507.73 | 1 | 10 | 200 | 22 Розетки, выключатели | 22.07 Серия Минск (скрытая установка) IP20 | 22.07.01 Серия Минск цвет белый | Регулярная | Basic | 0.0875 | 0.0002893
ERK02-035-10 | Розетка RJ-45 2-местная СП Минск белая EKF | 213.06 | 1 | 10 | 100 | 22 Розетки, выключатели | 22.07 Серия Минск (скрытая установка) IP20 | 22.07.01 Серия Минск цвет белый | Регулярная | Basic | 0.0817 | 0.00026813
ERV10-021-20 | Выключатель 1-кл. СП 10А бежевый Минск EKF | 82.78 | 1 | 10 | 200 | 22 Розетки, выключатели | 22.07 Серия Минск (скрытая установка) IP20 | 22.07.02 Серия Минск цвет бежевый | Регулярная | Basic | 0.0596 | 0.00024696
ERV10-025-20 | Выключатель 1-кл. СП проходной 10А бежевый Минск EKF | 103.71 | 1 | 10 | 100 | 22 Розетки, выключатели | 22.07 Серия Минск (скрытая установка) IP20 | 22.07.02 Серия Минск цвет бежевый | Регулярная | Basic | 0.0658 | 0.00024696
ERV10-121-20 | Выключатель 1-кл. СП, Минск, с индикатором 10А, бежевый EKF | 86.98 | 1 | 10 | 200 | 22 Розетки, выключатели | 22.07 Серия Минск (скрытая установка) IP20 | 22.07.02 Серия Минск цвет бежевый | Регулярная | Basic | 0.0641 | 0.0029925
ERV10-023-20 | Выключатель 2-кл. СП 10А бежевый Минск EKF | 93.11 | 1 | 10 | 200 | 22 Розетки, выключатели | 22.07 Серия Минск (скрытая установка) IP20 | 22.07.02 Серия Минск цвет бежевый | Регулярная | Basic | 0.0661 | 0.00024696
ERV10-026-20 | Выключатель 2-кл. СП проходной 10А бежевый Минск EKF | 101.39 | 1 | 10 | 100 | 22 Розетки, выключатели | 22.07 Серия Минск (скрытая установка) IP20 | 22.07.02 Серия Минск цвет бежевый | Регулярная | Basic | 0.0661 | 0.00024696
ERV10-123-20 | Выключатель 2-кл. СП, Минск, с индикатором 10А, бежевый EKF | 89.36 | 1 | 10 | 200 | 22 Розетки, выключатели | 22.07 Серия Минск (скрытая установка) IP20 | 22.07.02 Серия Минск цвет бежевый | Регулярная | Basic | 0.082 | 0.00024696
ERV10-024-20 | Выключатель 3-кл. СП 10А бежевый Минск EKF | 107.36 | 1 | 10 | 200 | 22 Розетки, выключатели | 22.07 Серия Минск (скрытая установка) IP20 | 22.07.02 Серия Минск цвет бежевый | Регулярная | Basic | 0.0665 | 0.00024696
ERV10-028-20 | Минск Кнопка нажимная СП, 10А, бежевая EKF | 94.77 | 1 | 10 | 100 | 22 Розетки, выключатели | 22.07 Серия Минск (скрытая установка) IP20 | 22.07.02 Серия Минск цвет бежевый | Регулярная | Basic | 0.0816 | 0.00024696
ERR16-028-200-2USB | Минск Розетка 1-местная СП с/з 16А бежевая с защ. штор. с 2 USB 2,1А EKF | 728.77 | 1 | 10 | 100 | 22 Розетки, выключатели | 22.07 Серия Минск (скрытая установка) IP20 | 22.07.02 Серия Минск цвет бежевый | Регулярная | Basic | 0.0816 | 0.00024696
ERR16-029-200-44 | Минск Розетка 1-местная СП с/з с крышкой 16А бежевая с защ. штор. IP44 EKF | 155.33 | 1 | 10 | 100 | 22 Розетки, выключатели | 22.07 Серия Минск (скрытая установка) IP20 | 22.07.02 Серия Минск цвет бежевый | Регулярная | Basic | 0.0816 | 0.00024696
ERK02-035-20 | Минск Розетка RJ-45 2-местная СП бежевая EKF | 202.39 | 1 | 10 | 100 | 22 Розетки, выключатели | 22.07 Серия Минск (скрытая установка) IP20 | 22.07.02 Серия Минск цвет бежевый | Регулярная | Basic | 0.0816 | 0.00024696
ERR-2USB-200 | Минск Розетка USB 2-местная СП 2,1А бежевая EKF | 663.03 | 1 | 10 | 100 | 22 Розетки, выключатели | 22.07 Серия Минск (скрытая установка) IP20 | 22.07.02 Серия Минск цвет бежевый | Регулярная | Basic | 0.0816 | 0.00024696
ERV10-027-20 | Минск Кнопка звонка СП, 10А, бежевый EKF | 83.13 | 1 | 10 | 100 | 22 Розетки, выключатели | 22.07 Серия Минск (скрытая установка) IP20 | 22.07.02 Серия Минск цвет бежевый | Регулярная | Basic | 0.0816 | 0.00024696
ERM-G-302-20 | Рамка 2-местная горизонтальная бежевый Минск EKF | 49.15 | 1 | 15 | 300 | 22 Розетки, выключатели | 22.07 Серия Минск (скрытая установка) IP20 | 22.07.02 Серия Минск цвет бежевый | Регулярная | Basic | 0.0245 | 0.00013104
ERM-G-303-20 | Рамка 3-местная горизонтальная бежевый Минск EKF | 55.85 | 1 | 12 | 240 | 22 Розетки, выключатели | 22.07 Серия Минск (скрытая установка) IP20 | 22.07.02 Серия Минск цвет бежевый | Регулярная | Basic | 0.034 | 0.00019068
ERM-G-304-20 | Рамка 4-местная горизонтальная бежевый Минск EKF | 64.8 | 1 | 25 | 200 | 22 Розетки, выключатели | 22.07 Серия Минск (скрытая установка) IP20 | 22.07.02 Серия Минск цвет бежевый | Регулярная | Basic | 0.0478 | 0.00024948
ERM-G-305-20 | Рамка 5-местная горизонтальная бежевый Минск EKF | 77.63 | 1 | 15 | 150 | 22 Розетки, выключатели | 22.07 Серия Минск (скрытая установка) IP20 | 22.07.02 Серия Минск цвет бежевый | Регулярная | Basic | 0.0667 | 0.0003276
ERR10-022-200 | Розетка 1-мест. СП б/з 10 А с защ. штор. бежевый Минск EKF | 74.24 | 1 | 10 | 200 | 22 Розетки, выключатели | 22.07 Серия Минск (скрытая установка) IP20 | 22.07.02 Серия Минск цвет бежевый | Регулярная | Basic | 0.062 | 0.00022015
ERR16-028-200 | Розетка 1-мест. СП с/з 16А бежевый с защ. штор. Минск EKF | 93.09 | 1 | 10 | 200 | 22 Розетки, выключатели | 22.07 Серия Минск (скрытая установка) IP20 | 22.07.02 Серия Минск цвет бежевый | Регулярная | Basic | 0.0718 | 0.0002893
ERR16-028-200-USB | Розетка 1-местная СП с/з Минск 16А бежевая с защ. штор. с USB 1А EKF | 482.34 | 1 | 10 | 200 | 22 Розетки, выключатели | 22.07 Серия Минск (скрытая установка) IP20 | 22.07.02 Серия Минск цвет бежевый | Регулярная | Basic | 0.0875 | 0.0002893
ERR16-029-200 | Розетка 1-местная СП с/з Минск с крышкой 16А бежевая с защ. штор. EKF | 115.8 | 1 | 10 | 200 | 22 Розетки, выключатели | 22.07 Серия Минск (скрытая установка) IP20 | 22.07.02 Серия Минск цвет бежевый | Регулярная | Basic | 0.0739 | 0.00040219
ERR10-102-200 | Розетка 2-мест. СП б/з 10А бежевый с защ. штор. Минск EKF | 113.75 | 1 | 10 | 200 | 22 Розетки, выключатели | 22.07 Серия Минск (скрытая установка) IP20 | 22.07.02 Серия Минск цвет бежевый | Регулярная | Basic | 0.0522 | 0.00034398
ERR16-128-200 | Розетка 2-мест. СП с/з 16А бежевый с защ. штор. Минск EKF | 141.27 | 1 | 10 | 200 | 22 Розетки, выключатели | 22.07 Серия Минск (скрытая установка) IP20 | 22.07.02 Серия Минск цвет бежевый | Регулярная | Basic | 0.0683 | 0.00043735
ERK01-035-20 | Розетка RJ-45 1-мест. СП бежевый Минск EKF | 128.48 | 1 | 10 | 100 | 22 Розетки, выключатели | 22.07 Серия Минск (скрытая установка) IP20 | 22.07.02 Серия Минск цвет бежевый | Регулярная | Basic | 0.0582 | 0.00026813
ERK00-135-20 | Розетка RJ-45+Phone СП бежевый Минск EKF | 186.73 | 1 | 10 | 100 | 22 Розетки, выключатели | 22.07 Серия Минск (скрытая установка) IP20 | 22.07.02 Серия Минск цвет бежевый | Регулярная | Basic | 0.0643 | 0.00027518
ERA00-027-20 | Розетка TV 1-мест. СП бежевый 75Ом 5-862МГц Минск EKF | 92.12 | 1 | 10 | 100 | 22 Розетки, выключатели | 22.07 Серия Минск (скрытая установка) IP20 | 22.07.02 Серия Минск цвет бежевый | Регулярная | Basic | 0.0633 | 0.0002399
ERD06-101-20 | Светорегулятор СП 600W 220В бежевый Минск EKF | 287.55 | 1 | 10 | 100 | 22 Розетки, выключатели | 22.07 Серия Минск (скрытая установка) IP20 | 22.07.02 Серия Минск цвет бежевый | Регулярная | Basic | 0.0787 | 0.00033022
ERM-G-401-10 | Минск Рамка 1-местная стеклянная белая EKF Basic | 295.9 | 1 | 25 | 300 | 22 Розетки, выключатели | 22.07 Серия Минск (скрытая установка) IP20 | 22.07.03 Серия Минск стеклянные рамки | Новая | Basic | 0.08 | 8.464e-05
ERM-G-401-70 | Минск Рамка 1-местная стеклянная черная EKF Basic | 295.9 | 1 | 25 | 300 | 22 Розетки, выключатели | 22.07 Серия Минск (скрытая установка) IP20 | 22.07.03 Серия Минск стеклянные рамки | Новая | Basic | 0.08 | 8.464e-05
ERM-G-402-10 | Минск Рамка 2-местная стеклянная белая EKF Basic | 592.9 | 1 | 20 | 240 | 22 Розетки, выключатели | 22.07 Серия Минск (скрытая установка) IP20 | 22.07.03 Серия Минск стеклянные рамки | Новая | Basic | 0.13 | 0.00014996
ERM-G-402-70 | Минск Рамка 2-местная стеклянная черная EKF Basic | 592.9 | 1 | 20 | 240 | 22 Розетки, выключатели | 22.07 Серия Минск (скрытая установка) IP20 | 22.07.03 Серия Минск стеклянные рамки | Новая | Basic | 0.13 | 0.00014996
ERM-G-403-10 | Минск Рамка 3-местная стеклянная белая EKF Basic | 854.7 | 1 | 15 | 180 | 22 Розетки, выключатели | 22.07 Серия Минск (скрытая установка) IP20 | 22.07.03 Серия Минск стеклянные рамки | Новая | Basic | 0.17 | 0.0002162
ERM-G-404-10 | Минск Рамка 4-местная стеклянная белая EKF Basic | 1318.9 | 1 | 10 | 120 | 22 Розетки, выключатели | 22.07 Серия Минск (скрытая установка) IP20 | 22.07.03 Серия Минск стеклянные рамки | Новая | Basic | 0.225 | 0.00028244
ERM-G-404-70 | Минск Рамка 4-местная стеклянная черная EKF Basic | 1318.9 | 1 | 10 | 120 | 22 Розетки, выключатели | 22.07 Серия Минск (скрытая установка) IP20 | 22.07.03 Серия Минск стеклянные рамки | Новая | Basic | 0.225 | 0.00028244
SB-01 | Розеточный блок SB-01 (розетка 2P+E 16А, 2 USB разъема 5V 2,1A) EKF PROxima | 619 | 1 | 24 | 72 | 22 Розетки, выключатели | 22.08 Дополнительные устройства в розетку |  | Регулярная | PROxima | 0.1 | 0.00034496
SMT-48p | Розеточный механический таймер SMT-48p 16A суточный EKF PROxima | 444.21 | 1 | 24 | 48 | 22 Розетки, выключатели | 22.08 Дополнительные устройства в розетку |  | Регулярная | PROxima | 0.126 | 0.000598
SAT-20p | Розеточный электронный таймер SAT-20p 16A недельный EKF PROxima | 1007.53 | 1 | 24 | 48 | 22 Розетки, выключатели | 22.08 Дополнительные устройства в розетку |  | Регулярная | PROxima | 0.126 | 0.00055419
EWV10-021-10 | Валенсия выключатель 1-кл. 10А белый EKF PROxima | 91.25 | 1 | 10 | 120 | 22 Розетки, выключатели | 22.09 Серия Валенсия (скрытая установка) IP20 | 22.09.01 Серия Валенсия белый цвет | Новая | PROxima | 0.0816 | 0.000289
EWV10-025-10 | Валенсия выключатель 1-кл. 10А белый проходной EKF PROxima | 102.8 | 1 | 10 | 120 | 22 Розетки, выключатели | 22.09 Серия Валенсия (скрытая установка) IP20 | 22.09.01 Серия Валенсия белый цвет | Новая | PROxima | 0.0816 | 0.000289
EWV10-121-10 | Валенсия выключатель 1-кл. 10А белый с индикатором EKF PROxima | 102.8 | 1 | 10 | 120 | 22 Розетки, выключатели | 22.09 Серия Валенсия (скрытая установка) IP20 | 22.09.01 Серия Валенсия белый цвет | Новая | PROxima | 0.0816 | 0.000289
EWV10-023-10 | Валенсия выключатель 2-кл. 10А белый EKF PROxima | 114.35 | 1 | 10 | 120 | 22 Розетки, выключатели | 22.09 Серия Валенсия (скрытая установка) IP20 | 22.09.01 Серия Валенсия белый цвет | Регулярная | PROxima | 0.0816 | 0.000289
EWV10-027-10 | Валенсия выключатель 2-кл. 10А белый проходной EKF PROxima | 149 | 1 | 10 | 120 | 22 Розетки, выключатели | 22.09 Серия Валенсия (скрытая установка) IP20 | 22.09.01 Серия Валенсия белый цвет | Новая | PROxima | 0.0816 | 0.000289
EWV10-123-10 | Валенсия выключатель 2-кл. 10А белый с индикатором EKF PROxima | 125.9 | 1 | 10 | 120 | 22 Розетки, выключатели | 22.09 Серия Валенсия (скрытая установка) IP20 | 22.09.01 Серия Валенсия белый цвет | Новая | PROxima | 0.0816 | 0.000289
EWV10-026-10 | Валенсия кнопка звонка 10А белая EKF PROxima | 91.25 | 1 | 10 | 120 | 22 Розетки, выключатели | 22.09 Серия Валенсия (скрытая установка) IP20 | 22.09.01 Серия Валенсия белый цвет | Новая | PROxima | 0.0816 | 0.000289
EWM-G-302-10 | Валенсия рамка 2-местная белая EKF PROxima | 45.05 | 1 | 20 | 240 | 22 Розетки, выключатели | 22.09 Серия Валенсия (скрытая установка) IP20 | 22.09.01 Серия Валенсия белый цвет | Новая | PROxima | 0.0245 | 0.0001275
EWM-G-303-10 | Валенсия рамка 3-местная белая EKF PROxima | 79.7 | 1 | 15 | 180 | 22 Розетки, выключатели | 22.09 Серия Валенсия (скрытая установка) IP20 | 22.09.01 Серия Валенсия белый цвет | Новая | PROxima | 0.035 | 0.0001955
EWM-G-304-10 | Валенсия рамка 4-местная белая EKF PROxima | 114.35 | 1 | 12 | 144 | 22 Розетки, выключатели | 22.09 Серия Валенсия (скрытая установка) IP20 | 22.09.01 Серия Валенсия белый цвет | Новая | PROxima | 0.045 | 0.000255
EWR10-022-10 | Валенсия розетка 1-местная б/з 10А белая с защ. штор. EKF PROxima | 98.18 | 1 | 10 | 120 | 22 Розетки, выключатели | 22.09 Серия Валенсия (скрытая установка) IP20 | 22.09.01 Серия Валенсия белый цвет | Новая | PROxima | 0.0816 | 0.000289
EWR16-028-10 | Валенсия розетка 1-местная с/з 16А белая с защ. штор. EKF PROxima | 102.8 | 1 | 10 | 120 | 22 Розетки, выключатели | 22.09 Серия Валенсия (скрытая установка) IP20 | 22.09.01 Серия Валенсия белый цвет | Регулярная | PROxima | 0.0816 | 0.000289
EWR16-028-10-2USB | Валенсия розетка 1-местная с/з 16А белая с защ. штор. с 2 USB 2,1А EKF PROxima | 645.65 | 1 | 8 | 96 | 22 Розетки, выключатели | 22.09 Серия Валенсия (скрытая установка) IP20 | 22.09.01 Серия Валенсия белый цвет | Новая | PROxima | 0.088 | 0.000289
EWR10-102-10 | Валенсия розетка 2-местная б/з 10А белая с защ. штор. EKF PROxima | 149 | 1 | 10 | 120 | 22 Розетки, выключатели | 22.09 Серия Валенсия (скрытая установка) IP20 | 22.09.01 Серия Валенсия белый цвет | Новая | PROxima | 0.0816 | 0.000408
EWR16-128-10 | Валенсия розетка 2-местная с/з 16А белая с защ. штор. EKF PROxima | 160.55 | 1 | 10 | 120 | 22 Розетки, выключатели | 22.09 Серия Валенсия (скрытая установка) IP20 | 22.09.01 Серия Валенсия белый цвет | Новая | PROxima | 0.0816 | 0.000408
EWK01-035-10 | Валенсия розетка компьютерная RJ-45 1-местная белая EKF PROxima | 160.55 | 1 | 10 | 120 | 22 Розетки, выключатели | 22.09 Серия Валенсия (скрытая установка) IP20 | 22.09.01 Серия Валенсия белый цвет | Новая | PROxima | 0.0816 | 0.000289
EWK02-035-10 | Валенсия розетка компьютерная RJ-45 2-местная белая EKF PROxima | 264.5 | 1 | 10 | 120 | 22 Розетки, выключатели | 22.09 Серия Валенсия (скрытая установка) IP20 | 22.09.01 Серия Валенсия белый цвет | Новая | PROxima | 0.0816 | 0.000289
EWA00-027-10 | Валенсия розетка телевизионная 1-местная 75Ом 5-862МГц белая EKF PROxima | 125.9 | 1 | 10 | 120 | 22 Розетки, выключатели | 22.09 Серия Валенсия (скрытая установка) IP20 | 22.09.01 Серия Валенсия белый цвет | Новая | PROxima | 0.0816 | 0.000289
EWT01-034-10 | Валенсия розетка телефонная RG-11 1-местная белая EKF PROxima | 114.35 | 1 | 10 | 120 | 22 Розетки, выключатели | 22.09 Серия Валенсия (скрытая установка) IP20 | 22.09.01 Серия Валенсия белый цвет | Новая | PROxima | 0.0816 | 0.000289
EWD06-101-10 | Валенсия светорегулятор 600W 220В белый EKF PROxima | 899 | 1 | 8 | 96 | 22 Розетки, выключатели | 22.09 Серия Валенсия (скрытая установка) IP20 | 22.09.01 Серия Валенсия белый цвет | Новая | PROxima | 0.0816 | 0.000289
EWV10-021-20 | Валенсия выключатель 1-кл. 10А кремовый EKF PROxima | 91.25 | 1 | 10 | 120 | 22 Розетки, выключатели | 22.09 Серия Валенсия (скрытая установка) IP20 | 22.09.02 Серия Валенсия кремовый цвет | Новая | PROxima | 0.0816 | 0.000289
EWV10-025-20 | Валенсия выключатель 1-кл. 10А кремовый проходной EKF PROxima | 102.8 | 1 | 10 | 120 | 22 Розетки, выключатели | 22.09 Серия Валенсия (скрытая установка) IP20 | 22.09.02 Серия Валенсия кремовый цвет | Новая | PROxima | 0.0816 | 0.000289
EWV10-121-20 | Валенсия выключатель 1-кл. 10А кремовый с индикатором EKF PROxima | 102.8 | 1 | 10 | 120 | 22 Розетки, выключатели | 22.09 Серия Валенсия (скрытая установка) IP20 | 22.09.02 Серия Валенсия кремовый цвет | Новая | PROxima | 0.0816 | 0.000289
EWV10-023-20 | Валенсия выключатель 2-кл. 10А кремовый EKF PROxima | 114.35 | 1 | 10 | 120 | 22 Розетки, выключатели | 22.09 Серия Валенсия (скрытая установка) IP20 | 22.09.02 Серия Валенсия кремовый цвет | Новая | PROxima | 0.0816 | 0.000289
EWV10-027-20 | Валенсия выключатель 2-кл. 10А кремовый проходной EKF PROxima | 149 | 1 | 10 | 120 | 22 Розетки, выключатели | 22.09 Серия Валенсия (скрытая установка) IP20 | 22.09.02 Серия Валенсия кремовый цвет | Новая | PROxima | 0.0816 | 0.000289
EWV10-123-20 | Валенсия выключатель 2-кл. 10А кремовый с индикатором EKF PROxima | 125.9 | 1 | 10 | 120 | 22 Розетки, выключатели | 22.09 Серия Валенсия (скрытая установка) IP20 | 22.09.02 Серия Валенсия кремовый цвет | Новая | PROxima | 0.0816 | 0.000289
EWV10-026-20 | Валенсия кнопка звонка 10А кремовая EKF PROxima | 91.25 | 1 | 10 | 120 | 22 Розетки, выключатели | 22.09 Серия Валенсия (скрытая установка) IP20 | 22.09.02 Серия Валенсия кремовый цвет | Новая | PROxima | 0.0816 | 0.000289
EWM-G-302-20 | Валенсия рамка 2-местная кремовая EKF PROxima | 45.05 | 1 | 20 | 240 | 22 Розетки, выключатели | 22.09 Серия Валенсия (скрытая установка) IP20 | 22.09.02 Серия Валенсия кремовый цвет | Новая | PROxima | 0.0245 | 0.0001275
EWM-G-303-20 | Валенсия рамка 3-местная кремовая EKF PROxima | 79.7 | 1 | 15 | 180 | 22 Розетки, выключатели | 22.09 Серия Валенсия (скрытая установка) IP20 | 22.09.02 Серия Валенсия кремовый цвет | Новая | PROxima | 0.035 | 0.0001955
EWM-G-304-20 | Валенсия рамка 4-местная кремовая EKF PROxima | 114.35 | 1 | 12 | 144 | 22 Розетки, выключатели | 22.09 Серия Валенсия (скрытая установка) IP20 | 22.09.02 Серия Валенсия кремовый цвет | Новая | PROxima | 0.045 | 0.000255
EWR10-022-20 | Валенсия розетка 1-местная б/з 10А кремовая с защ. штор. EKF PROxima | 98.18 | 1 | 10 | 120 | 22 Розетки, выключатели | 22.09 Серия Валенсия (скрытая установка) IP20 | 22.09.02 Серия Валенсия кремовый цвет | Новая | PROxima | 0.0816 | 0.000289
EWR16-028-20 | Валенсия розетка 1-местная с/з 16А кремовая с защ. штор. EKF PROxima | 102.8 | 1 | 10 | 120 | 22 Розетки, выключатели | 22.09 Серия Валенсия (скрытая установка) IP20 | 22.09.02 Серия Валенсия кремовый цвет | Новая | PROxima | 0.0816 | 0.000289
EWR16-028-20-2USB | Валенсия розетка 1-местная с/з 16А кремовая с защ. штор. с 2 USB 2,1А EKF PROxima | 645.65 | 1 | 8 | 96 | 22 Розетки, выключатели | 22.09 Серия Валенсия (скрытая установка) IP20 | 22.09.02 Серия Валенсия кремовый цвет | Новая | PROxima | 0.088 | 0.000289
EWR10-102-20 | Валенсия розетка 2-местная б/з 10А кремовая с защ. штор. EKF PROxima | 149 | 1 | 10 | 120 | 22 Розетки, выключатели | 22.09 Серия Валенсия (скрытая установка) IP20 | 22.09.02 Серия Валенсия кремовый цвет | Новая | PROxima | 0.0816 | 0.000408
EWR16-128-20 | Валенсия розетка 2-местная с/з 16А кремовая с защ. штор. EKF PROxima | 160.55 | 1 | 10 | 120 | 22 Розетки, выключатели | 22.09 Серия Валенсия (скрытая установка) IP20 | 22.09.02 Серия Валенсия кремовый цвет | Новая | PROxima | 0.0816 | 0.000408
EWK01-035-20 | Валенсия розетка компьютерная RJ-45 1-местная кремовая EKF PROxima | 160.55 | 1 | 10 | 120 | 22 Розетки, выключатели | 22.09 Серия Валенсия (скрытая установка) IP20 | 22.09.02 Серия Валенсия кремовый цвет | Новая | PROxima | 0.0816 | 0.000289
EWK02-035-20 | Валенсия розетка компьютерная RJ-45 2-местная кремовая EKF PROxima | 264.5 | 1 | 10 | 120 | 22 Розетки, выключатели | 22.09 Серия Валенсия (скрытая установка) IP20 | 22.09.02 Серия Валенсия кремовый цвет | Новая | PROxima | 0.0816 | 0.000289
EWA00-027-20 | Валенсия розетка телевизионная 1-местная 75Ом 5-862МГц кремовая EKF PROxima | 125.9 | 1 | 10 | 120 | 22 Розетки, выключатели | 22.09 Серия Валенсия (скрытая установка) IP20 | 22.09.02 Серия Валенсия кремовый цвет | Новая | PROxima | 0.0816 | 0.000289
EWT01-034-20 | Валенсия розетка телефонная RG-11 1-местная кремовая EKF PROxima | 114.35 | 1 | 10 | 120 | 22 Розетки, выключатели | 22.09 Серия Валенсия (скрытая установка) IP20 | 22.09.02 Серия Валенсия кремовый цвет | Новая | PROxima | 0.0816 | 0.000289
EWD06-101-20 | Валенсия светорегулятор 600W 220В кремовый EKF PROxima | 460.85 | 1 | 8 | 96 | 22 Розетки, выключатели | 22.09 Серия Валенсия (скрытая установка) IP20 | 22.09.02 Серия Валенсия кремовый цвет | Новая | PROxima | 0.0816 | 0.000289
ESV10-L-021-60 | Валенсия лицевая панель выключателя 1-кл. 10А графит EKF PROxima | 33.5 | 1 | 30 | 360 | 22 Розетки, выключатели | 22.09 Серия Валенсия (скрытая установка) IP20 | 22.09.03 Серия Валенсия лицевые панели | Новая | PROxima | 0.0075 | 0.0001421
ESV10-L-021-50 | Валенсия лицевая панель выключателя 1-кл. 10А жемчуг EKF PROxima | 33.5 | 1 | 30 | 360 | 22 Розетки, выключатели | 22.09 Серия Валенсия (скрытая установка) IP20 | 22.09.03 Серия Валенсия лицевые панели | Новая | PROxima | 0.0075 | 0.0001421
ESV10-L-021-40 | Валенсия лицевая панель выключателя 1-кл. 10А кашемир EKF PROxima | 33.5 | 1 | 30 | 360 | 22 Розетки, выключатели | 22.09 Серия Валенсия (скрытая установка) IP20 | 22.09.03 Серия Валенсия лицевые панели | Новая | PROxima | 0.0075 | 0.0001421
ESV10-L-021-30 | Валенсия лицевая панель выключателя 1-кл. 10А сталь EKF PROxima | 33.5 | 1 | 30 | 360 | 22 Розетки, выключатели | 22.09 Серия Валенсия (скрытая установка) IP20 | 22.09.03 Серия Валенсия лицевые панели | Новая | PROxima | 0.0075 | 0.0001421
ESV10-L-121-60 | Валенсия лицевая панель выключателя 1-кл. с индикатором 10А графит EKF PROxima | 41.58 | 1 | 30 | 360 | 22 Розетки, выключатели | 22.09 Серия Валенсия (скрытая установка) IP20 | 22.09.03 Серия Валенсия лицевые панели | Новая | PROxima | 0.0075 | 0.0001421
ESV10-L-121-50 | Валенсия лицевая панель выключателя 1-кл. с индикатором 10А жемчуг EKF PROxima | 41.58 | 1 | 30 | 360 | 22 Розетки, выключатели | 22.09 Серия Валенсия (скрытая установка) IP20 | 22.09.03 Серия Валенсия лицевые панели | Новая | PROxima | 0.0075 | 0.0001421
ESV10-L-121-40 | Валенсия лицевая панель выключателя 1-кл. с индикатором 10А кашемир EKF PROxima | 41.58 | 1 | 30 | 360 | 22 Розетки, выключатели | 22.09 Серия Валенсия (скрытая установка) IP20 | 22.09.03 Серия Валенсия лицевые панели | Новая | PROxima | 0.0075 | 0.0001421
ESV10-L-121-30 | Валенсия лицевая панель выключателя 1-кл. с индикатором 10А сталь EKF PROxima | 41.58 | 1 | 30 | 360 | 22 Розетки, выключатели | 22.09 Серия Валенсия (скрытая установка) IP20 | 22.09.03 Серия Валенсия лицевые панели | Новая | PROxima | 0.0075 | 0.0001421
ESV10-L-023-60 | Валенсия лицевая панель выключателя 2-кл. 10А графит EKF PROxima | 38.12 | 1 | 30 | 360 | 22 Розетки, выключатели | 22.09 Серия Валенсия (скрытая установка) IP20 | 22.09.03 Серия Валенсия лицевые панели | Регулярная | PROxima | 0.008 | 0.0001421
ESV10-L-023-50 | Валенсия лицевая панель выключателя 2-кл. 10А жемчуг EKF PROxima | 38.12 | 1 | 30 | 360 | 22 Розетки, выключатели | 22.09 Серия Валенсия (скрытая установка) IP20 | 22.09.03 Серия Валенсия лицевые панели | Регулярная | PROxima | 0.008 | 0.0001421
ESV10-L-023-40 | Валенсия лицевая панель выключателя 2-кл. 10А кашемир EKF PROxima | 38.12 | 1 | 30 | 360 | 22 Розетки, выключатели | 22.09 Серия Валенсия (скрытая установка) IP20 | 22.09.03 Серия Валенсия лицевые панели | Регулярная | PROxima | 0.008 | 0.0001421
ESV10-L-023-30 | Валенсия лицевая панель выключателя 2-кл. 10А сталь EKF PROxima | 38.12 | 1 | 30 | 360 | 22 Розетки, выключатели | 22.09 Серия Валенсия (скрытая установка) IP20 | 22.09.03 Серия Валенсия лицевые панели | Регулярная | PROxima | 0.008 | 0.0001421
ESV10-L-027-60 | Валенсия лицевая панель выключателя 2-кл. проходного 10А графит EKF PROxima | 40.43 | 1 | 30 | 360 | 22 Розетки, выключатели | 22.09 Серия Валенсия (скрытая установка) IP20 | 22.09.03 Серия Валенсия лицевые панели | Новая | PROxima | 0.0075 | 0.0001421
ESV10-L-027-50 | Валенсия лицевая панель выключателя 2-кл. проходного 10А жемчуг EKF PROxima | 40.43 | 1 | 30 | 360 | 22 Розетки, выключатели | 22.09 Серия Валенсия (скрытая установка) IP20 | 22.09.03 Серия Валенсия лицевые панели | Новая | PROxima | 0.0075 | 0.0001421
ESV10-L-027-40 | Валенсия лицевая панель выключателя 2-кл. проходного 10А кашемир EKF PROxima | 40.43 | 1 | 30 | 360 | 22 Розетки, выключатели | 22.09 Серия Валенсия (скрытая установка) IP20 | 22.09.03 Серия Валенсия лицевые панели | Новая | PROxima | 0.0075 | 0.0001421
ESV10-L-027-30 | Валенсия лицевая панель выключателя 2-кл. проходного 10А сталь EKF PROxima | 40.43 | 1 | 30 | 360 | 22 Розетки, выключатели | 22.09 Серия Валенсия (скрытая установка) IP20 | 22.09.03 Серия Валенсия лицевые панели | Новая | PROxima | 0.0075 | 0.0001421
ESV10-L-123-60 | Валенсия лицевая панель выключателя 2-кл. с индикатором 10А графит EKF PROxima | 40.43 | 1 | 30 | 360 | 22 Розетки, выключатели | 22.09 Серия Валенсия (скрытая установка) IP20 | 22.09.03 Серия Валенсия лицевые панели | Новая | PROxima | 0.008 | 0.0001421
ESV10-L-123-50 | Валенсия лицевая панель выключателя 2-кл. с индикатором 10А жемчуг EKF PROxima | 40.43 | 1 | 30 | 360 | 22 Розетки, выключатели | 22.09 Серия Валенсия (скрытая установка) IP20 | 22.09.03 Серия Валенсия лицевые панели | Новая | PROxima | 0.008 | 0.0001421
ESV10-L-123-40 | Валенсия лицевая панель выключателя 2-кл. с индикатором 10А кашемир EKF PROxima | 40.43 | 1 | 30 | 360 | 22 Розетки, выключатели | 22.09 Серия Валенсия (скрытая установка) IP20 | 22.09.03 Серия Валенсия лицевые панели | Новая | PROxima | 0.008 | 0.0001421
ESV10-L-123-30 | Валенсия лицевая панель выключателя 2-кл. с индикатором 10А сталь EKF PROxima | 40.43 | 1 | 30 | 360 | 22 Розетки, выключатели | 22.09 Серия Валенсия (скрытая установка) IP20 | 22.09.03 Серия Валенсия лицевые панели | Новая | PROxima | 0.008 | 0.0001421
ESV10-L-025-60 | Валенсия лицевая панель выключателя проходного 1-кл. 10А графит EKF PROxima | 40.43 | 1 | 30 | 360 | 22 Розетки, выключатели | 22.09 Серия Валенсия (скрытая установка) IP20 | 22.09.03 Серия Валенсия лицевые панели | Новая | PROxima | 0.0075 | 0.0001421
ESV10-L-025-50 | Валенсия лицевая панель выключателя проходного 1-кл. 10А жемчуг EKF PROxima | 40.43 | 1 | 30 | 360 | 22 Розетки, выключатели | 22.09 Серия Валенсия (скрытая установка) IP20 | 22.09.03 Серия Валенсия лицевые панели | Новая | PROxima | 0.0075 | 0.0001421
ESV10-L-025-40 | Валенсия лицевая панель выключателя проходного 1-кл. 10А кашемир EKF PROxima | 40.43 | 1 | 30 | 360 | 22 Розетки, выключатели | 22.09 Серия Валенсия (скрытая установка) IP20 | 22.09.03 Серия Валенсия лицевые панели | Новая | PROxima | 0.0075 | 0.0001421
ESV10-L-025-30 | Валенсия лицевая панель выключателя проходного 1-кл. 10А сталь EKF PROxima | 40.43 | 1 | 30 | 360 | 22 Розетки, выключатели | 22.09 Серия Валенсия (скрытая установка) IP20 | 22.09.03 Серия Валенсия лицевые панели | Новая | PROxima | 0.0075 | 0.0001421
ESV10-L-026-60 | Валенсия лицевая панель кнопки звонка 10А графит EKF PROxima | 41.58 | 1 | 30 | 360 | 22 Розетки, выключатели | 22.09 Серия Валенсия (скрытая установка) IP20 | 22.09.03 Серия Валенсия лицевые панели | Новая | PROxima | 0.0075 | 0.0001421
ESV10-L-026-50 | Валенсия лицевая панель кнопки звонка 10А жемчуг EKF PROxima | 41.58 | 1 | 30 | 360 | 22 Розетки, выключатели | 22.09 Серия Валенсия (скрытая установка) IP20 | 22.09.03 Серия Валенсия лицевые панели | Новая | PROxima | 0.0075 | 0.0001421
ESV10-L-026-40 | Валенсия лицевая панель кнопки звонка 10А кашемир EKF PROxima | 41.58 | 1 | 30 | 360 | 22 Розетки, выключатели | 22.09 Серия Валенсия (скрытая установка) IP20 | 22.09.03 Серия Валенсия лицевые панели | Новая | PROxima | 0.0075 | 0.0001421
ESV10-L-026-30 | Валенсия лицевая панель кнопки звонка 10А сталь EKF PROxima | 41.58 | 1 | 30 | 360 | 22 Розетки, выключатели | 22.09 Серия Валенсия (скрытая установка) IP20 | 22.09.03 Серия Валенсия лицевые панели | Новая | PROxima | 0.0075 | 0.0001421
ESR10-L-102-60 | Валенсия лицевая панель розетка 2-местной б/з 10А графит с защ. штор. EKF PROxima | 88.94 | 1 | 12 | 144 | 22 Розетки, выключатели | 22.09 Серия Валенсия (скрытая установка) IP20 | 22.09.03 Серия Валенсия лицевые панели | Новая | PROxima | 0.052 | 0.0005043
ESR10-L-102-50 | Валенсия лицевая панель розетка 2-местной б/з 10А жемчуг с защ. штор. EKF PROxima | 88.94 | 1 | 12 | 144 | 22 Розетки, выключатели | 22.09 Серия Валенсия (скрытая установка) IP20 | 22.09.03 Серия Валенсия лицевые панели | Новая | PROxima | 0.052 | 0.0005043
ESR10-L-102-40 | Валенсия лицевая панель розетка 2-местной б/з 10А кашемир с защ. штор. EKF PROxima | 88.94 | 1 | 12 | 144 | 22 Розетки, выключатели | 22.09 Серия Валенсия (скрытая установка) IP20 | 22.09.03 Серия Валенсия лицевые панели | Новая | PROxima | 0.052 | 0.0005043
ESR10-L-102-30 | Валенсия лицевая панель розетка 2-местной б/з 10А сталь с защ. штор. EKF PROxima | 88.94 | 1 | 12 | 144 | 22 Розетки, выключатели | 22.09 Серия Валенсия (скрытая установка) IP20 | 22.09.03 Серия Валенсия лицевые панели | Новая | PROxima | 0.052 | 0.0005043
ESR10-L-022-60 | Валенсия лицевая панель розетки 1-местной б/з 10 А графит с защ. штор. EKF PROxima | 38.12 | 1 | 20 | 240 | 22 Розетки, выключатели | 22.09 Серия Валенсия (скрытая установка) IP20 | 22.09.03 Серия Валенсия лицевые панели | Новая | PROxima | 0.0075 | 0.0001421
ESR10-L-022-50 | Валенсия лицевая панель розетки 1-местной б/з 10 А жемчуг с защ. штор. EKF PROxima | 38.12 | 1 | 20 | 240 | 22 Розетки, выключатели | 22.09 Серия Валенсия (скрытая установка) IP20 | 22.09.03 Серия Валенсия лицевые панели | Новая | PROxima | 0.0075 | 0.0001421
ESR10-L-022-40 | Валенсия лицевая панель розетки 1-местной б/з 10 А кашемир с защ. штор. EKF PROxima | 38.12 | 1 | 20 | 240 | 22 Розетки, выключатели | 22.09 Серия Валенсия (скрытая установка) IP20 | 22.09.03 Серия Валенсия лицевые панели | Новая | PROxima | 0.0075 | 0.0001421
ESR10-L-022-30 | Валенсия лицевая панель розетки 1-местной б/з 10 А сталь с защ. штор. EKF PROxima | 38.12 | 1 | 20 | 240 | 22 Розетки, выключатели | 22.09 Серия Валенсия (скрытая установка) IP20 | 22.09.03 Серия Валенсия лицевые панели | Новая | PROxima | 0.0075 | 0.0001421
ESR16-L-028-60 | Валенсия лицевая панель розетки 1-местной с/з 16А графит с защ. штор. EKF PROxima | 38.12 | 1 | 16 | 192 | 22 Розетки, выключатели | 22.09 Серия Валенсия (скрытая установка) IP20 | 22.09.03 Серия Валенсия лицевые панели | Регулярная | PROxima | 0.0075 | 0.0001421
ESR16-L-028-60-2USB | Валенсия лицевая панель розетки 1-местной с/з 16А графит с защ. штор. с 2 USB 2,1А EKF PROxima | 45.05 | 1 | 16 | 192 | 22 Розетки, выключатели | 22.09 Серия Валенсия (скрытая установка) IP20 | 22.09.03 Серия Валенсия лицевые панели | Новая | PROxima | 0.0075 | 0.0001421
ESR16-L-028-50 | Валенсия лицевая панель розетки 1-местной с/з 16А жемчуг с защ. штор. EKF PROxima | 38.12 | 1 | 16 | 192 | 22 Розетки, выключатели | 22.09 Серия Валенсия (скрытая установка) IP20 | 22.09.03 Серия Валенсия лицевые панели | Регулярная | PROxima | 0.0075 | 0.0001421
ESR16-L-028-50-2USB | Валенсия лицевая панель розетки 1-местной с/з 16А жемчуг с защ. штор. с 2 USB 2,1А EKF PROxima | 45.05 | 1 | 16 | 192 | 22 Розетки, выключатели | 22.09 Серия Валенсия (скрытая установка) IP20 | 22.09.03 Серия Валенсия лицевые панели | Новая | PROxima | 0.0075 | 0.0001421
ESR16-L-028-40 | Валенсия лицевая панель розетки 1-местной с/з 16А кашемир с защ. штор. EKF PROxima | 38.12 | 1 | 16 | 192 | 22 Розетки, выключатели | 22.09 Серия Валенсия (скрытая установка) IP20 | 22.09.03 Серия Валенсия лицевые панели | Регулярная | PROxima | 0.0075 | 0.0001421
ESR16-L-028-40-2USB | Валенсия лицевая панель розетки 1-местной с/з 16А кашемир с защ. штор. с 2 USB 2,1А EKF PROxima | 45.05 | 1 | 16 | 192 | 22 Розетки, выключатели | 22.09 Серия Валенсия (скрытая установка) IP20 | 22.09.03 Серия Валенсия лицевые панели | Новая | PROxima | 0.0075 | 0.0001421
ESR16-L-028-30 | Валенсия лицевая панель розетки 1-местной с/з 16А сталь с защ. штор. EKF PROxima | 38.12 | 1 | 16 | 192 | 22 Розетки, выключатели | 22.09 Серия Валенсия (скрытая установка) IP20 | 22.09.03 Серия Валенсия лицевые панели | Регулярная | PROxima | 0.0075 | 0.0001421
ESR16-L-028-30-2USB | Валенсия лицевая панель розетки 1-местной с/з 16А сталь с защ. штор. с 2 USB 2,1А EKF PROxima | 45.05 | 1 | 16 | 192 | 22 Розетки, выключатели | 22.09 Серия Валенсия (скрытая установка) IP20 | 22.09.03 Серия Валенсия лицевые панели | Новая | PROxima | 0.0075 | 0.0001421
ESR16-L-128-60 | Валенсия лицевая панель розетки 2-местной с/з 16А графит с защ. штор. EKF PROxima | 88.94 | 1 | 15 | 180 | 22 Розетки, выключатели | 22.09 Серия Валенсия (скрытая установка) IP20 | 22.09.03 Серия Валенсия лицевые панели | Новая | PROxima | 0.052 | 0.0005043
ESR16-L-128-50 | Валенсия лицевая панель розетки 2-местной с/з 16А жемчуг с защ. штор. EKF PROxima | 88.94 | 1 | 15 | 180 | 22 Розетки, выключатели | 22.09 Серия Валенсия (скрытая установка) IP20 | 22.09.03 Серия Валенсия лицевые панели | Новая | PROxima | 0.052 | 0.0005043
ESR16-L-128-40 | Валенсия лицевая панель розетки 2-местной с/з 16А кашемир с защ. штор. EKF PROxima | 88.94 | 1 | 15 | 180 | 22 Розетки, выключатели | 22.09 Серия Валенсия (скрытая установка) IP20 | 22.09.03 Серия Валенсия лицевые панели | Новая | PROxima | 0.052 | 0.0005043
ESR16-L-128-30 | Валенсия лицевая панель розетки 2-местной с/з 16А сталь с защ. штор. EKF PROxima | 88.94 | 1 | 15 | 180 | 22 Розетки, выключатели | 22.09 Серия Валенсия (скрытая установка) IP20 | 22.09.03 Серия Валенсия лицевые панели | Новая | PROxima | 0.052 | 0.0005043
EST01-L-034-60 | Валенсия лицевая панель розетки Phone 1-местная графит EKF PROxima | 39.27 | 1 | 24 | 288 | 22 Розетки, выключатели | 22.09 Серия Валенсия (скрытая установка) IP20 | 22.09.03 Серия Валенсия лицевые панели | Новая | PROxima | 0.0075 | 0.0001421
EST01-L-034-50 | Валенсия лицевая панель розетки Phone 1-местная жемчуг EKF PROxima | 39.27 | 1 | 24 | 288 | 22 Розетки, выключатели | 22.09 Серия Валенсия (скрытая установка) IP20 | 22.09.03 Серия Валенсия лицевые панели | Новая | PROxima | 0.0075 | 0.0001421
EST01-L-034-40 | Валенсия лицевая панель розетки Phone 1-местная кашемир EKF PROxima | 39.27 | 1 | 24 | 288 | 22 Розетки, выключатели | 22.09 Серия Валенсия (скрытая установка) IP20 | 22.09.03 Серия Валенсия лицевые панели | Новая | PROxima | 0.0075 | 0.0001421
EST01-L-034-30 | Валенсия лицевая панель розетки Phone 1-местная сталь EKF PROxima | 39.27 | 1 | 24 | 288 | 22 Розетки, выключатели | 22.09 Серия Валенсия (скрытая установка) IP20 | 22.09.03 Серия Валенсия лицевые панели | Новая | PROxima | 0.0075 | 0.0001421
ESK01-L-035-60 | Валенсия лицевая панель розетки RJ-45 1-местная графит EKF PROxima | 39.27 | 1 | 24 | 288 | 22 Розетки, выключатели | 22.09 Серия Валенсия (скрытая установка) IP20 | 22.09.03 Серия Валенсия лицевые панели | Новая | PROxima | 0.0075 | 0.0001421
ESK01-L-035-50 | Валенсия лицевая панель розетки RJ-45 1-местная жемчуг EKF PROxima | 39.27 | 1 | 24 | 288 | 22 Розетки, выключатели | 22.09 Серия Валенсия (скрытая установка) IP20 | 22.09.03 Серия Валенсия лицевые панели | Новая | PROxima | 0.0075 | 0.0001421
ESK01-L-035-40 | Валенсия лицевая панель розетки RJ-45 1-местная кашемир EKF PROxima | 39.27 | 1 | 24 | 288 | 22 Розетки, выключатели | 22.09 Серия Валенсия (скрытая установка) IP20 | 22.09.03 Серия Валенсия лицевые панели | Новая | PROxima | 0.0075 | 0.0001421
ESK01-L-035-30 | Валенсия лицевая панель розетки RJ-45 1-местная сталь EKF PROxima | 39.27 | 1 | 24 | 288 | 22 Розетки, выключатели | 22.09 Серия Валенсия (скрытая установка) IP20 | 22.09.03 Серия Валенсия лицевые панели | Новая | PROxima | 0.0075 | 0.0001421
ESK02-L-035-60 | Валенсия лицевая панель розетки RJ-45 2-местная графит EKF PROxima | 40.43 | 1 | 24 | 288 | 22 Розетки, выключатели | 22.09 Серия Валенсия (скрытая установка) IP20 | 22.09.03 Серия Валенсия лицевые панели | Новая | PROxima | 0.0075 | 0.0001421
ESK02-L-035-50 | Валенсия лицевая панель розетки RJ-45 2-местная жемчуг EKF PROxima | 40.43 | 1 | 24 | 288 | 22 Розетки, выключатели | 22.09 Серия Валенсия (скрытая установка) IP20 | 22.09.03 Серия Валенсия лицевые панели | Новая | PROxima | 0.0075 | 0.0001421
ESK02-L-035-40 | Валенсия лицевая панель розетки RJ-45 2-местная кашемир EKF PROxima | 40.43 | 1 | 24 | 288 | 22 Розетки, выключатели | 22.09 Серия Валенсия (скрытая установка) IP20 | 22.09.03 Серия Валенсия лицевые панели | Новая | PROxima | 0.0075 | 0.0001421
ESK02-L-035-30 | Валенсия лицевая панель розетки RJ-45 2-местная сталь EKF PROxima | 40.43 | 1 | 24 | 288 | 22 Розетки, выключатели | 22.09 Серия Валенсия (скрытая установка) IP20 | 22.09.03 Серия Валенсия лицевые панели | Новая | PROxima | 0.0075 | 0.0001421
ESA00-L-027-60 | Валенсия лицевая панель розетки TV 1-местная 75Ом 5-862МГц графит EKF PROxima | 40.43 | 1 | 24 | 288 | 22 Розетки, выключатели | 22.09 Серия Валенсия (скрытая установка) IP20 | 22.09.03 Серия Валенсия лицевые панели | Новая | PROxima | 0.0075 | 0.0001421
ESA00-L-027-50 | Валенсия лицевая панель розетки TV 1-местная 75Ом 5-862МГц жемчуг EKF PROxima | 40.43 | 1 | 24 | 288 | 22 Розетки, выключатели | 22.09 Серия Валенсия (скрытая установка) IP20 | 22.09.03 Серия Валенсия лицевые панели | Новая | PROxima | 0.0075 | 0.0001421
ESA00-L-027-40 | Валенсия лицевая панель розетки TV 1-местная 75Ом 5-862МГц кашемир EKF PROxima | 40.43 | 1 | 24 | 288 | 22 Розетки, выключатели | 22.09 Серия Валенсия (скрытая установка) IP20 | 22.09.03 Серия Валенсия лицевые панели | Новая | PROxima | 0.0075 | 0.0001421
ESA00-L-027-30 | Валенсия лицевая панель розетки TV 1-местная 75Ом 5-862МГц сталь EKF PROxima | 40.43 | 1 | 24 | 288 | 22 Розетки, выключатели | 22.09 Серия Валенсия (скрытая установка) IP20 | 22.09.03 Серия Валенсия лицевые панели | Новая | PROxima | 0.0075 | 0.0001421
ESD06-L-101-60 | Валенсия лицевая панель светорегулятора 600W 220В графит EKF PROxima | 68.15 | 1 | 16 | 192 | 22 Розетки, выключатели | 22.09 Серия Валенсия (скрытая установка) IP20 | 22.09.03 Серия Валенсия лицевые панели | Новая | PROxima | 0.0075 | 0.0001421
ESD06-L-101-50 | Валенсия лицевая панель светорегулятора 600W 220В жемчуг EKF PROxima | 68.15 | 1 | 16 | 192 | 22 Розетки, выключатели | 22.09 Серия Валенсия (скрытая установка) IP20 | 22.09.03 Серия Валенсия лицевые панели | Новая | PROxima | 0.0075 | 0.0001421
ESD06-L-101-40 | Валенсия лицевая панель светорегулятора 600W 220В кашемир EKF PROxima | 68.15 | 1 | 16 | 192 | 22 Розетки, выключатели | 22.09 Серия Валенсия (скрытая установка) IP20 | 22.09.03 Серия Валенсия лицевые панели | Новая | PROxima | 0.0075 | 0.0001421
ESD06-L-101-30 | Валенсия лицевая панель светорегулятора 600W 220В сталь EKF PROxima | 68.15 | 1 | 16 | 192 | 22 Розетки, выключатели | 22.09 Серия Валенсия (скрытая установка) IP20 | 22.09.03 Серия Валенсия лицевые панели | Новая | PROxima | 0.0075 | 0.0001421
EWM-G-301-60 | Валенсия Рамка 1-местная графит EKF | 51.98 | 1 | 40 | 480 | 22 Розетки, выключатели | 22.09 Серия Валенсия (скрытая установка) IP20 | 22.09.04 Серия Валенсия цветные рамки | Регулярная | PROxima | 0.015 | 7.225e-05
EWM-G-301-50 | Валенсия Рамка 1-местная жемчуг EKF | 51.98 | 1 | 40 | 480 | 22 Розетки, выключатели | 22.09 Серия Валенсия (скрытая установка) IP20 | 22.09.04 Серия Валенсия цветные рамки | Регулярная | PROxima | 0.015 | 7.225e-05
EWM-G-301-40 | Валенсия Рамка 1-местная кашемир EKF | 51.98 | 1 | 40 | 480 | 22 Розетки, выключатели | 22.09 Серия Валенсия (скрытая установка) IP20 | 22.09.04 Серия Валенсия цветные рамки | Регулярная | PROxima | 0.015 | 7.225e-05
EWM-G-301-30 | Валенсия Рамка 1-местная сталь EKF | 51.98 | 1 | 40 | 480 | 22 Розетки, выключатели | 22.09 Серия Валенсия (скрытая установка) IP20 | 22.09.04 Серия Валенсия цветные рамки | Регулярная | PROxima | 0.015 | 7.225e-05
EWM-G-302-60 | Валенсия Рамка 2-местная графит EKF | 91.25 | 1 | 20 | 240 | 22 Розетки, выключатели | 22.09 Серия Валенсия (скрытая установка) IP20 | 22.09.04 Серия Валенсия цветные рамки | Новая | PROxima | 0.0245 | 0.0001275
EWM-G-302-50 | Валенсия Рамка 2-местная жемчуг EKF | 91.25 | 1 | 20 | 240 | 22 Розетки, выключатели | 22.09 Серия Валенсия (скрытая установка) IP20 | 22.09.04 Серия Валенсия цветные рамки | Новая | PROxima | 0.0245 | 0.0001275
EWM-G-302-40 | Валенсия Рамка 2-местная кашемир EKF | 91.25 | 1 | 20 | 240 | 22 Розетки, выключатели | 22.09 Серия Валенсия (скрытая установка) IP20 | 22.09.04 Серия Валенсия цветные рамки | Новая | PROxima | 0.0245 | 0.0001275
EWM-G-302-30 | Валенсия Рамка 2-местная сталь EKF | 91.25 | 1 | 20 | 240 | 22 Розетки, выключатели | 22.09 Серия Валенсия (скрытая установка) IP20 | 22.09.04 Серия Валенсия цветные рамки | Новая | PROxima | 0.0245 | 0.0001275
EWM-G-303-60 | Валенсия Рамка 3-местная графит EKF | 149 | 1 | 15 | 180 | 22 Розетки, выключатели | 22.09 Серия Валенсия (скрытая установка) IP20 | 22.09.04 Серия Валенсия цветные рамки | Новая | PROxima | 0.035 | 0.0001955
EWM-G-303-50 | Валенсия Рамка 3-местная жемчуг EKF | 149 | 1 | 15 | 180 | 22 Розетки, выключатели | 22.09 Серия Валенсия (скрытая установка) IP20 | 22.09.04 Серия Валенсия цветные рамки | Новая | PROxima | 0.035 | 0.0001955
EWM-G-303-40 | Валенсия Рамка 3-местная кашемир EKF | 149 | 1 | 15 | 180 | 22 Розетки, выключатели | 22.09 Серия Валенсия (скрытая установка) IP20 | 22.09.04 Серия Валенсия цветные рамки | Новая | PROxima | 0.035 | 0.0001955
EWM-G-303-30 | Валенсия Рамка 3-местная сталь EKF | 149 | 1 | 15 | 180 | 22 Розетки, выключатели | 22.09 Серия Валенсия (скрытая установка) IP20 | 22.09.04 Серия Валенсия цветные рамки | Новая | PROxima | 0.035 | 0.0001955
EWM-G-304-60 | Валенсия Рамка 4-местная графит EKF | 172.1 | 1 | 12 | 144 | 22 Розетки, выключатели | 22.09 Серия Валенсия (скрытая установка) IP20 | 22.09.04 Серия Валенсия цветные рамки | Новая | PROxima | 0.045 | 0.000255
EWM-G-304-50 | Валенсия Рамка 4-местная жемчуг EKF | 172.1 | 1 | 12 | 144 | 22 Розетки, выключатели | 22.09 Серия Валенсия (скрытая установка) IP20 | 22.09.04 Серия Валенсия цветные рамки | Новая | PROxima | 0.045 | 0.000255
EWM-G-304-40 | Валенсия Рамка 4-местная кашемир EKF | 172.1 | 1 | 12 | 144 | 22 Розетки, выключатели | 22.09 Серия Валенсия (скрытая установка) IP20 | 22.09.04 Серия Валенсия цветные рамки | Новая | PROxima | 0.045 | 0.000255
EWM-G-304-30 | Валенсия Рамка 4-местная сталь EKF | 172.1 | 1 | 12 | 144 | 22 Розетки, выключатели | 22.09 Серия Валенсия (скрытая установка) IP20 | 22.09.04 Серия Валенсия цветные рамки | Новая | PROxima | 0.045 | 0.000255
UBA10-275-2-02 | Удлинитель "Эксперт" 2 гнезда 2 метра 10А/2,2кВт без заземления ПВС 2х0,75 EKF PROxima | 223.33 | 1 | 1 | 50 | 23 Удлинители, сетевые фильтры, патроны и аксессуары | 23.01 Удлинители Эксперт | 23.01.01 Удлинители Эксперт без заземления | Регулярная | PROxima | 0.248 | 0.000672
UBA10-275-2-03 | Удлинитель "Эксперт" 2 гнезда 3 метра 10А/2,2кВт без заземления ПВС 2х0,75 EKF PROxima | 272.83 | 1 | 1 | 50 | 23 Удлинители, сетевые фильтры, патроны и аксессуары | 23.01 Удлинители Эксперт | 23.01.01 Удлинители Эксперт без заземления | Регулярная | PROxima | 0.312 | 0.000716
UBA10-275-2-05 | Удлинитель "Эксперт" 2 гнезда 5 метров 10А/2,2кВт без заземления ПВС 2х0,75 EKF PROxima | 366.41 | 1 | 1 | 40 | 23 Удлинители, сетевые фильтры, патроны и аксессуары | 23.01 Удлинители Эксперт | 23.01.01 Удлинители Эксперт без заземления | Регулярная | PROxima | 0.445 | 0.00095
UBA10-275-3-02 | Удлинитель "Эксперт" 3 гнезда 2 метра 10А/2,2кВт без заземления ПВС 2х0,75 EKF PROxima | 245.58 | 1 | 1 | 50 | 23 Удлинители, сетевые фильтры, патроны и аксессуары | 23.01 Удлинители Эксперт | 23.01.01 Удлинители Эксперт без заземления | Регулярная | PROxima | 0.274 | 0.000747
UBA10-275-3-03 | Удлинитель "Эксперт" 3 гнезда 3 метра 10А/2,2кВт без заземления ПВС 2х0,75 EKF PROxima | 299.95 | 1 | 1 | 50 | 23 Удлинители, сетевые фильтры, патроны и аксессуары | 23.01 Удлинители Эксперт | 23.01.01 Удлинители Эксперт без заземления | Регулярная | PROxima | 0.338 | 0.000807
UBA10-275-3-05 | Удлинитель "Эксперт" 3 гнезда 5 метров 10А/2,2кВт без заземления ПВС 2х0,75 EKF PROxima | 401.63 | 1 | 1 | 40 | 23 Удлинители, сетевые фильтры, патроны и аксессуары | 23.01 Удлинители Эксперт | 23.01.01 Удлинители Эксперт без заземления | Регулярная | PROxima | 0.47 | 0.00103
UBA10-210-3-05 | Удлинитель "Эксперт" 3 гнезда 5 метров 10А/2,2кВт без заземления ПВС 2х1 EKF PROxima | 379.03 | 1 | 1 | 40 | 23 Удлинители, сетевые фильтры, патроны и аксессуары | 23.01 Удлинители Эксперт | 23.01.01 Удлинители Эксперт без заземления | Выводимая из ассортимента | PROxima | 0.47 | 0.0010295
UBA10-210-3-07 | Удлинитель "Эксперт" 3 гнезда 7 метров 10А/2,2кВт без заземления ПВС 2х1 EKF PROxima | 569.59 | 1 | 1 | 30 | 23 Удлинители, сетевые фильтры, патроны и аксессуары | 23.01 Удлинители Эксперт | 23.01.01 Удлинители Эксперт без заземления | Выводимая из ассортимента | PROxima | 0.607 | 0.0011845
UBA10-275-4-02 | Удлинитель "Эксперт" 4 гнезда 2 метра 10А/2,2кВт без заземления ПВС 2х0,75 EKF PROxima | 280.93 | 1 | 1 | 50 | 23 Удлинители, сетевые фильтры, патроны и аксессуары | 23.01 Удлинители Эксперт | 23.01.01 Удлинители Эксперт без заземления | Регулярная | PROxima | 0.302 | 0.000815
UBA10-275-4-03 | Удлинитель "Эксперт" 4 гнезда 3 метра 10А/2,2кВт без заземления ПВС 2х0,75 EKF PROxima | 323.41 | 1 | 1 | 40 | 23 Удлинители, сетевые фильтры, патроны и аксессуары | 23.01 Удлинители Эксперт | 23.01.01 Удлинители Эксперт без заземления | Регулярная | PROxima | 0.368 | 0.000934
UBA10-275-4-05 | Удлинитель "Эксперт" 4 гнезда 5 метров 10А/2,2кВт без заземления ПВС 2х0,75 EKF PROxima | 417.78 | 1 | 1 | 40 | 23 Удлинители, сетевые фильтры, патроны и аксессуары | 23.01 Удлинители Эксперт | 23.01.01 Удлинители Эксперт без заземления | Регулярная | PROxima | 0.498 | 0.001105
UBA16-310-2-02 | Удлинитель "Эксперт" 2 гнезда 2 метра 16А/3,5кВт с заземлением ПВС 3х1 EKF PROxima | 290.05 | 1 | 1 | 40 | 23 Удлинители, сетевые фильтры, патроны и аксессуары | 23.01 Удлинители Эксперт | 23.01.02 Удлинители Эксперт с заземлением | Регулярная | PROxima | 0.315 | 0.00083475
UBA16-310-2-03 | Удлинитель "Эксперт" 2 гнезда 3 метра 16А/3,5кВт с заземлением ПВС 3х1 EKF PROxima | 353.78 | 1 | 1 | 40 | 23 Удлинители, сетевые фильтры, патроны и аксессуары | 23.01 Удлинители Эксперт | 23.01.02 Удлинители Эксперт с заземлением | Регулярная | PROxima | 0.39 | 0.00092618
UBA16-310-2-05 | Удлинитель "Эксперт" 2 гнезда 5 метров 16А/3,5кВт с заземлением ПВС 3х1 EKF PROxima | 507.38 | 1 | 1 | 40 | 23 Удлинители, сетевые фильтры, патроны и аксессуары | 23.01 Удлинители Эксперт | 23.01.02 Удлинители Эксперт с заземлением | Регулярная | PROxima | 0.538 | 0.0011766
UBA16-310-3-02 | Удлинитель "Эксперт" 3 гнезда 2 метра 16А/3,5кВт с заземлением ПВС 3х1 EKF PROxima | 349.99 | 1 | 1 | 40 | 23 Удлинители, сетевые фильтры, патроны и аксессуары | 23.01 Удлинители Эксперт | 23.01.02 Удлинители Эксперт с заземлением | Регулярная | PROxima | 0.345 | 0.0009182
UBA16-310-3-03 | Удлинитель "Эксперт" 3 гнезда 3 метра 16А/3,5кВт с заземлением ПВС 3х1 EKF PROxima | 394.53 | 1 | 1 | 40 | 23 Удлинители, сетевые фильтры, патроны и аксессуары | 23.01 Удлинители Эксперт | 23.01.02 Удлинители Эксперт с заземлением | Регулярная | PROxima | 0.42 | 0.0009381
UBA16-310-3-05 | Удлинитель "Эксперт" 3 гнезда 5 метров 16А/3,5кВт с заземлением ПВС 3х1 EKF PROxima | 580.7 | 1 | 1 | 40 | 23 Удлинители, сетевые фильтры, патроны и аксессуары | 23.01 Удлинители Эксперт | 23.01.02 Удлинители Эксперт с заземлением | Регулярная | PROxima | 0.565 | 0.001109
UBA16-310-4-02 | Удлинитель "Эксперт" 4 гнезда 2 метра 16А/3,5кВт с заземлением ПВС 3х1 EKF PROxima | 400.42 | 1 | 1 | 40 | 23 Удлинители, сетевые фильтры, патроны и аксессуары | 23.01 Удлинители Эксперт | 23.01.02 Удлинители Эксперт с заземлением | Регулярная | PROxima | 0.375 | 0.00091823
UBA16-310-4-03 | Удлинитель "Эксперт" 4 гнезда 3 метра 16А/3,5кВт с заземлением ПВС 3х1 EKF PROxima | 466.05 | 1 | 1 | 40 | 23 Удлинители, сетевые фильтры, патроны и аксессуары | 23.01 Удлинители Эксперт | 23.01.02 Удлинители Эксперт с заземлением | Регулярная | PROxima | 0.45 | 0.0010892
UBA16-310-4-05 | Удлинитель "Эксперт" 4 гнезда 5 метра 16А/3,5кВт с заземлением ПВС 3х1 EKF PROxima | 571.74 | 1 | 1 | 30 | 23 Удлинители, сетевые фильтры, патроны и аксессуары | 23.01 Удлинители Эксперт | 23.01.02 Удлинители Эксперт с заземлением | Регулярная | PROxima | 0.6 | 0.0015502
UBA16-310-3-02i | Удлинитель "Эксперт" 3 гнезда 2 метра 16А/3,5кВт с выключателем и заземлением ПВС 3х1 EKF PROxima | 453.77 | 1 | 1 | 50 | 23 Удлинители, сетевые фильтры, патроны и аксессуары | 23.01 Удлинители Эксперт | 23.01.03 Удлинители Эксперт с выключателем и заземлением | Регулярная | PROxima | 0.376 | 0.0011726
UBA16-310-3-03i | Удлинитель "Эксперт" 3 гнезда 3 метра 16А/3,5кВт с выключателем и заземлением ПВС 3х1 EKF PROxima | 516.39 | 1 | 1 | 45 | 23 Удлинители, сетевые фильтры, патроны и аксессуары | 23.01 Удлинители Эксперт | 23.01.03 Удлинители Эксперт с выключателем и заземлением | Регулярная | PROxima | 0.449 | 0.0013157
UBA16-310-3-05i | Удлинитель "Эксперт" 3 гнезда 5 метров 16А/3,5кВт с выключателем и заземлением ПВС 3х1 EKF PROxima | 664.37 | 1 | 1 | 40 | 23 Удлинители, сетевые фильтры, патроны и аксессуары | 23.01 Удлинители Эксперт | 23.01.03 Удлинители Эксперт с выключателем и заземлением | Регулярная | PROxima | 0.598 | 0.0015264
UBA16-310-3-07i | Удлинитель "Эксперт" 3 гнезда 7 метров 16А/3,5кВт с выключателем и заземлением ПВС 3х1 EKF PROxima | 1196.16 | 1 | 1 | 30 | 23 Удлинители, сетевые фильтры, патроны и аксессуары | 23.01 Удлинители Эксперт | 23.01.03 Удлинители Эксперт с выключателем и заземлением | Выводимая из ассортимента | PROxima | 0.75 | 0.0016178
UBA16-310-4-02i | Удлинитель "Эксперт" 4 гнезда 2 метра 16А/3,5кВт с выключателем и заземлением ПВС 3х1 EKF PROxima | 457.11 | 1 | 1 | 40 | 23 Удлинители, сетевые фильтры, патроны и аксессуары | 23.01 Удлинители Эксперт | 23.01.03 Удлинители Эксперт с выключателем и заземлением | Заказная (16) | PROxima | 0.408 | 0.0013237
UBA16-310-4-03i | Удлинитель "Эксперт" 4 гнезда 3 метра 16А/3,5кВт с выключателем и заземлением ПВС 3х1 EKF PROxima | 525.14 | 1 | 1 | 35 | 23 Удлинители, сетевые фильтры, патроны и аксессуары | 23.01 Удлинители Эксперт | 23.01.03 Удлинители Эксперт с выключателем и заземлением | Регулярная | PROxima | 0.483 | 0.0014708
UBA16-310-4-05i | Удлинитель "Эксперт" 4 гнезда 5 метров 16А/3,5кВт с выключателем и заземлением ПВС 3х1 EKF PROxima | 701.75 | 1 | 1 | 30 | 23 Удлинители, сетевые фильтры, патроны и аксессуары | 23.01 Удлинители Эксперт | 23.01.03 Удлинители Эксперт с выключателем и заземлением | Регулярная | PROxima | 0.63 | 0.0018007
UFP10-375-6-018 | Сетевой фильтр 6*1,8м 10А/2,2кВт с выкл. c/з ПВС 3х0,75 Блокбастер EKF PROxima | 587.81 | 1 | 1 | 20 | 23 Удлинители, сетевые фильтры, патроны и аксессуары | 23.02 Сетевые фильтры Блокбастер |  | Регулярная | PROxima | 0.55 | 0.00132
UFA16-310-6-018 | Сетевой фильтр 6*1,8м 16А/3,2кВт с выкл. c/з ПВС 3х1,0 Блокбастер XL EKF PROxima | 635.99 | 1 | 1 | 20 | 23 Удлинители, сетевые фильтры, патроны и аксессуары | 23.02 Сетевые фильтры Блокбастер |  | Регулярная | PROxima | 0.55 | 0.00132
UFP10-375-6-03 | Сетевой фильтр 6*3м 10А/2,2 кВт с выкл. c/з ПВС 3х0,75 Блокбастер EKF PROxima | 680.17 | 1 | 1 | 20 | 23 Удлинители, сетевые фильтры, патроны и аксессуары | 23.02 Сетевые фильтры Блокбастер |  | Регулярная | PROxima | 0.65 | 0.001584
UFA16-310-6-03 | Сетевой фильтр 6*3м 16А/3,2кВт с выкл. c/з ПВС 3х1,0 Блокбастер XL EKF PROxima | 751.02 | 1 | 1 | 20 | 23 Удлинители, сетевые фильтры, патроны и аксессуары | 23.02 Сетевые фильтры Блокбастер |  | Регулярная | PROxima | 0.6 | 0.001584
UFP10-375-6-05 | Сетевой фильтр 6*5м 10А/2,2кВт с выкл. c/з ПВС 3х0,75 Блокбастер EKF PROxima | 793.39 | 1 | 1 | 20 | 23 Удлинители, сетевые фильтры, патроны и аксессуары | 23.02 Сетевые фильтры Блокбастер |  | Регулярная | PROxima | 0.9 | 0.001584
UFA16-310-6-05 | Сетевой фильтр 6*5м 16А/3,2кВт с выкл. c/з ПВС 3х1,0 Блокбастер XL EKF PROxima | 901.44 | 1 | 1 | 20 | 23 Удлинители, сетевые фильтры, патроны и аксессуары | 23.02 Сетевые фильтры Блокбастер |  | Регулярная | PROxima | 0.95 | 0.001584
UKA02-06-275-4-30 | Удлинитель на катушке "Атлант 2.0" 4 гнезда 30м без заземления ПВС 2*0,75 6А/1,3кВт PROxima | 2168.39 | 2 | 2 | 2 | 23 Удлинители, сетевые фильтры, патроны и аксессуары | 23.03 Удлинители Атлант 2.0 (пласт. катушка) |  | Регулярная | PROxima | 2.5 | 0.0182
UKA02-16-315R-4-30-IP44 | Удлинитель на катушке "Атлант 2.0" 4 гнезда 30м с заземлением КГ 3*1,5 16А/3,5кВт IP44 PROxima EKF | 5665.38 | 2 | 1 | 2 | 23 Удлинители, сетевые фильтры, патроны и аксессуары | 23.03 Удлинители Атлант 2.0 (пласт. катушка) |  | Регулярная | PROxima | 6.6 | 0.0159
UKA02-10-310-4-30 | Удлинитель на катушке "Атлант 2.0" 4 гнезда 30м с заземлением ПВС 3*1,0 10А/2,2кВт PROxima | 2992.06 | 2 | 2 | 2 | 23 Удлинители, сетевые фильтры, патроны и аксессуары | 23.03 Удлинители Атлант 2.0 (пласт. катушка) |  | Регулярная | PROxima | 3 | 0.0182
UKA02-16-315-4-30-IP44 | Удлинитель на катушке "Атлант 2.0" 4 гнезда 30м с заземлением ПВС 3*1,5 16А/3,5кВт IP44 PROxima EKF | 3896.4 | 2 | 1 | 2 | 23 Удлинители, сетевые фильтры, патроны и аксессуары | 23.03 Удлинители Атлант 2.0 (пласт. катушка) |  | Регулярная | PROxima | 4.5 | 0.0159
UKA02-06-275-4-40 | Удлинитель на катушке "Атлант 2.0" 4 гнезда 40м без заземления ПВС 2*0,75 6А/1,3кВт PROxima | 2594.58 | 2 | 2 | 2 | 23 Удлинители, сетевые фильтры, патроны и аксессуары | 23.03 Удлинители Атлант 2.0 (пласт. катушка) |  | Регулярная | PROxima | 3 | 0.0182
UKA02-16-315R-4-40-IP44 | Удлинитель на катушке "Атлант 2.0" 4 гнезда 40м с заземлением КГ 3*1,5 16А/3,5кВт IP44 PROxima EKF | 6799.02 | 2 | 1 | 2 | 23 Удлинители, сетевые фильтры, патроны и аксессуары | 23.03 Удлинители Атлант 2.0 (пласт. катушка) |  | Регулярная | PROxima | 8.3 | 0.0159
UKA02-10-310-4-40 | Удлинитель на катушке "Атлант 2.0" 4 гнезда 40м с заземлением ПВС 3*1,0 10А/2,2кВт PROxima | 3663.86 | 2 | 2 | 2 | 23 Удлинители, сетевые фильтры, патроны и аксессуары | 23.03 Удлинители Атлант 2.0 (пласт. катушка) |  | Регулярная | PROxima | 4.3 | 0.0182
UKA02-16-315-4-40-IP44 | Удлинитель на катушке "Атлант 2.0" 4 гнезда 40м с заземлением ПВС 3*1,5 16А/3,5кВт IP44 PROxima EKF | 4657.02 | 2 | 1 | 2 | 23 Удлинители, сетевые фильтры, патроны и аксессуары | 23.03 Удлинители Атлант 2.0 (пласт. катушка) |  | Регулярная | PROxima | 5.5 | 0.0159
UKA02-06-275-4-50 | Удлинитель на катушке "Атлант 2.0" 4 гнезда 50м без заземления ПВС 2*0,75 6А/1,3кВт PROxima | 3056.91 | 2 | 2 | 2 | 23 Удлинители, сетевые фильтры, патроны и аксессуары | 23.03 Удлинители Атлант 2.0 (пласт. катушка) |  | Регулярная | PROxima | 3.55 | 0.0182
UKA02-16-315R-4-50-IP44 | Удлинитель на катушке "Атлант 2.0" 4 гнезда 50м с заземлением КГ 3*1,5 16А/3,5кВт IP44 PROxima EKF | 7938.52 | 2 | 1 | 2 | 23 Удлинители, сетевые фильтры, патроны и аксессуары | 23.03 Удлинители Атлант 2.0 (пласт. катушка) |  | Регулярная | PROxima | 10 | 0.0159
UKA02-10-310-4-50 | Удлинитель на катушке "Атлант 2.0" 4 гнезда 50м с заземлением ПВС 3*1,0 10А/2,2кВт PROxima | 4291.64 | 2 | 2 | 2 | 23 Удлинители, сетевые фильтры, патроны и аксессуары | 23.03 Удлинители Атлант 2.0 (пласт. катушка) |  | Регулярная | PROxima | 5.6 | 0.0182
UKA02-16-315-4-50-IP44 | Удлинитель на катушке "Атлант 2.0" 4 гнезда 50м с заземлением ПВС 3*1,5 16А/3,5кВт IP44 PROxima EKF | 5420.58 | 2 | 1 | 2 | 23 Удлинители, сетевые фильтры, патроны и аксессуары | 23.03 Удлинители Атлант 2.0 (пласт. катушка) |  | Регулярная | PROxima | 6.5 | 0.0159
UKG02-16-R315-4-30 | Удлинитель на катушке "Гефест 2.0" 4 гнезда 30м с заземлением и предохранителем КГ 3*1,5 16А/3,5кВт PROxima | 6095.41 | 1 | 1 | 1 | 23 Удлинители, сетевые фильтры, патроны и аксессуары | 23.04 Удлинители Гефест 2.0 (мет. катушка) |  | Регулярная | PROxima | 5.2 | 0.02204
UKG02-16-R325-4-30 | Удлинитель на катушке "Гефест 2.0" 4 гнезда 30м с заземлением и предохранителем КГ 3*2,5 16А/3,5кВт PROxima | 7813.69 | 1 | 1 | 1 | 23 Удлинители, сетевые фильтры, патроны и аксессуары | 23.04 Удлинители Гефест 2.0 (мет. катушка) |  | Регулярная | PROxima | 5.6 | 0.02204
UKG02-16-R315-4-40 | Удлинитель на катушке "Гефест 2.0" 4 гнезда 40м с заземлением и предохранителем КГ 3*1,5 16А/3,5кВт PROxima | 7064.1 | 1 | 1 | 1 | 23 Удлинители, сетевые фильтры, патроны и аксессуары | 23.04 Удлинители Гефест 2.0 (мет. катушка) |  | Регулярная | PROxima | 6.4 | 0.02204
UKG02-16-R325-4-40 | Удлинитель на катушке "Гефест 2.0" 4 гнезда 40м с заземлением и предохранителем КГ 3*2,5 16А/3,5кВт PROxima | 9426.24 | 1 | 1 | 1 | 23 Удлинители, сетевые фильтры, патроны и аксессуары | 23.04 Удлинители Гефест 2.0 (мет. катушка) |  | Регулярная | PROxima | 7.4 | 0.02204
UKG02-16-R315-4-50 | Удлинитель на катушке "Гефест 2.0" 4 гнезда 50м с заземлением и предохранителем КГ 3*1,5 16А/3,5кВт PROxima | 8075.55 | 1 | 1 | 1 | 23 Удлинители, сетевые фильтры, патроны и аксессуары | 23.04 Удлинители Гефест 2.0 (мет. катушка) |  | Регулярная | PROxima | 7.4 | 0.02204
UKG02-16-R325-4-50 | Удлинитель на катушке "Гефест 2.0" 4 гнезда 50м с заземлением и предохранителем КГ 3*2,5 16А/3,5кВт PROxima | 10963.59 | 1 | 1 | 1 | 23 Удлинители, сетевые фильтры, патроны и аксессуары | 23.04 Удлинители Гефест 2.0 (мет. катушка) |  | Регулярная | PROxima | 9.2 | 0.02204
LHC-E27-wi-s | Патрон карболитовый наст. Е27 черн. наклонный EKF PROxima | 37.49 | 50 | 50 | 200 | 23 Удлинители, сетевые фильтры, патроны и аксессуары | 23.05 Патроны | 23.05.01 Патроны карболитовые | Регулярная | PROxima | 0.055 | 0.00048
LHC-E27-wi | Патрон карболитовый наст. Е27 черн. наклонный без наклейки EKF PROxima | 43.6 | 50 | 50 | 200 | 23 Удлинители, сетевые фильтры, патроны и аксессуары | 23.05 Патроны | 23.05.01 Патроны карболитовые | Регулярная | PROxima | 0.055 | 0.00048
LHC-E14-s-s | Патрон карболитовый подвесной Е14 черн. EKF PROxima | 33.42 | 50 | 50 | 200 | 23 Удлинители, сетевые фильтры, патроны и аксессуары | 23.05 Патроны | 23.05.01 Патроны карболитовые | Регулярная | PROxima | 0.025 | 4.39e-05
LHC-E14-s | Патрон карболитовый подвесной Е14 черн. без наклейки EKF PROxima | 23 | 50 | 50 | 400 | 23 Удлинители, сетевые фильтры, патроны и аксессуары | 23.05 Патроны | 23.05.01 Патроны карболитовые | Регулярная | PROxima | 0.025 | 4.39e-05
LHC-E27-s-s | Патрон карболитовый подвесной Е27 черн. EKF PROxima | 34.37 | 50 | 50 | 200 | 23 Удлинители, сетевые фильтры, патроны и аксессуары | 23.05 Патроны | 23.05.01 Патроны карболитовые | Регулярная | PROxima | 0.026 | 0.0001024
LHC-E27-s | Патрон карболитовый подвесной Е27 черн. без Наклейки EKF PROxima | 32.14 | 50 | 50 | 200 | 23 Удлинители, сетевые фильтры, патроны и аксессуары | 23.05 Патроны | 23.05.01 Патроны карболитовые | Регулярная | PROxima | 0.048 | 9.43e-05
LHC-E27-sc-s | Патрон карболитовый потолочный Е27 черн. прямой EKF PROxima | 48.66 | 50 | 50 | 200 | 23 Удлинители, сетевые фильтры, патроны и аксессуары | 23.05 Патроны | 23.05.01 Патроны карболитовые | Регулярная | PROxima | 0.042 | 0.000311
LHC-E27-sc | Патрон карболитовый потолочный Е27 черн. прямой без наклейки EKF PROxima | 43.81 | 50 | 50 | 200 | 23 Удлинители, сетевые фильтры, патроны и аксессуары | 23.05 Патроны | 23.05.01 Патроны карболитовые | Регулярная | PROxima | 0.055 | 0.000311
LHC-E14-r-s | Патрон карболитовый с кольцом Е14 черн. EKF PROxima | 39.4 | 50 | 50 | 200 | 23 Удлинители, сетевые фильтры, патроны и аксессуары | 23.05 Патроны | 23.05.01 Патроны карболитовые | Регулярная | PROxima | 0.029 | 0.00015
LHC-E14-r | Патрон карболитовый с кольцом Е14 черный без наклейки EKF | 26.46 | 50 | 50 | 200 | 23 Удлинители, сетевые фильтры, патроны и аксессуары | 23.05 Патроны | 23.05.01 Патроны карболитовые | Регулярная | PROxima | 0.029 | 0.00015
LHC-E27-r-s | Патрон карболитовый с кольцом Е27 черн. EKF PROxima | 53.42 | 50 | 50 | 200 | 23 Удлинители, сетевые фильтры, патроны и аксессуары | 23.05 Патроны | 23.05.01 Патроны карболитовые | Регулярная | PROxima | 0.055 | 0.0001664
LHC-E27-r | Патрон карболитовый с кольцом Е27 черн. без наклейки EKF PROxima | 50.86 | 50 | 50 | 200 | 23 Удлинители, сетевые фильтры, патроны и аксессуары | 23.05 Патроны | 23.05.01 Патроны карболитовые | Регулярная | PROxima | 0.025 | 0.000198
LHP-E14-s | Патрон Е14 пластиковый подвесной термостойкий пластик бел. EKF PROxima | 19.82 | 50 | 50 | 200 | 23 Удлинители, сетевые фильтры, патроны и аксессуары | 23.05 Патроны | 23.05.02 Патроны пластиковые | Регулярная | PROxima | 0.013 | 4.7e-05
LHP-E14-r | Патрон Е14 пластиковый с кольцом термостойкий пластик бел. EKF PROxima | 23.3 | 50 | 50 | 200 | 23 Удлинители, сетевые фильтры, патроны и аксессуары | 23.05 Патроны | 23.05.02 Патроны пластиковые | Регулярная | PROxima | 0.0185 | 0.0001325
LHP-E27-s | Патрон Е27 пластиковый подвесной термостойкий пластик бел. EKF PROxima | 27.97 | 50 | 50 | 200 | 23 Удлинители, сетевые фильтры, патроны и аксессуары | 23.05 Патроны | 23.05.02 Патроны пластиковые | Регулярная | PROxima | 0.0225 | 9.6e-05
LHP-E27-r | Патрон Е27 пластиковый с кольцом термостойкий пластик бел. EKF PROxima | 32.73 | 50 | 50 | 200 | 23 Удлинители, сетевые фильтры, патроны и аксессуары | 23.05 Патроны | 23.05.02 Патроны пластиковые | Регулярная | PROxima | 0.0325 | 0.000216
LHP-E27-w | Патрон Е27 подвесной с клеммной колодкой пластик белый EKF PROxima | 64.83 | 1 | 50 | 200 | 23 Удлинители, сетевые фильтры, патроны и аксессуары | 23.05 Патроны | 23.05.02 Патроны пластиковые | Регулярная | PROxima | 0.03 | 0.00023275
LHP-E27-b | Патрон Е27 подвесной с клеммной колодкой пластик черный EKF PROxima | 43 | 1 | 50 | 200 | 23 Удлинители, сетевые фильтры, патроны и аксессуары | 23.05 Патроны | 23.05.02 Патроны пластиковые | Регулярная | PROxima | 0.03 | 0.00023275
LHCe-E14 | Патрон керамический E14 EKF PROxima | 20.94 | 20 | 20 | 400 | 23 Удлинители, сетевые фильтры, патроны и аксессуары | 23.05 Патроны | 23.05.03 Патроны керамические | Регулярная | PROxima | 0.0445 | 5.51e-05
LHCe-E27 | Патрон керамический E27 EKF PROxima | 20.56 | 20 | 20 | 200 | 23 Удлинители, сетевые фильтры, патроны и аксессуары | 23.05 Патроны | 23.05.03 Патроны керамические | Регулярная | PROxima | 0.0495 | 8.41e-05
LHCe-E27-h | Патрон керамический E27 с держателем EKF PROxima | 28.6 | 20 | 20 | 200 | 23 Удлинители, сетевые фильтры, патроны и аксессуары | 23.05 Патроны | 23.05.03 Патроны керамические | Регулярная | PROxima | 0.0535 | 0.0001
LHCe-E40 | Патрон керамический E40 (контакты медь) EKF PROxima | 102.96 | 10 | 10 | 100 | 23 Удлинители, сетевые фильтры, патроны и аксессуары | 23.05 Патроны | 23.05.03 Патроны керамические | Регулярная | PROxima | 0.16 | 0.0002239
LHHL-G4 | Патрон G4 для галогенных ламп EKF PROxima | 15.71 | 100 | 100 | 2000 | 23 Удлинители, сетевые фильтры, патроны и аксессуары | 23.05 Патроны | 23.05.04 Патроны галогенные | Регулярная | PROxima | 0.0072 | 1.22e-05
LHHL-G4-s | Патрон G4 для галогенных ламп под винты EKF PROxima | 24.28 | 100 | 100 | 2000 | 23 Удлинители, сетевые фильтры, патроны и аксессуары | 23.05 Патроны | 23.05.04 Патроны галогенные | Выводимая из ассортимента | PROxima | 0.0072 | 3.9e-05
LHHL-GU5.3 | Патрон GU5.3 для галогенных ламп EKF PROxima | 13.23 | 100 | 100 | 2000 | 23 Удлинители, сетевые фильтры, патроны и аксессуары | 23.05 Патроны | 23.05.04 Патроны галогенные | Регулярная | PROxima | 0.0062 | 3.38e-05
AD-E14-E27-w | Переходник E14-E27 бел. EKF PROxima | 82.87 | 1 | 50 | 200 | 23 Удлинители, сетевые фильтры, патроны и аксессуары | 23.05 Патроны | 23.05.05 Аксессуары для патронов | Регулярная | PROxima | 0.018 | 0.000104
AD-E14-GU10-w | Переходник E14-GU10 бел. EKF PROxima | 106.19 | 1 | 20 | 200 | 23 Удлинители, сетевые фильтры, патроны и аксессуары | 23.05 Патроны | 23.05.05 Аксессуары для патронов | Регулярная | PROxima | 0.033 | 6.74e-05
AD-E27-E14-w | Переходник E27-E14 бел. EKF PROxima | 70.51 | 1 | 50 | 600 | 23 Удлинители, сетевые фильтры, патроны и аксессуары | 23.05 Патроны | 23.05.05 Аксессуары для патронов | Регулярная | PROxima | 0.0175 | 3.78e-05
AD-E27-E40-w | Переходник E27-E40 бел. EKF PROxima | 132.29 | 1 | 50 | 200 | 23 Удлинители, сетевые фильтры, патроны и аксессуары | 23.05 Патроны | 23.05.05 Аксессуары для патронов | Регулярная | PROxima | 0.0445 | 0.0002125
AD-E27-GU10-w | Переходник E27-GU10 бел. EKF PROxima | 106.23 | 1 | 20 | 200 | 23 Удлинители, сетевые фильтры, патроны и аксессуары | 23.05 Патроны | 23.05.05 Аксессуары для патронов | Выводимая из ассортимента | PROxima | 0.037 | 6.74e-05
AD-E40-E27-w | Переходник E40-E27 бел. EKF PROxima | 73.83 | 1 | 50 | 200 | 23 Удлинители, сетевые фильтры, патроны и аксессуары | 23.05 Патроны | 23.05.05 Аксессуары для патронов | Регулярная | PROxima | 0.028 | 0.0001114
ADF-E27-s-w | Переходник вилка-Е27 с выкл. бел. EKF PROxima | 136.26 | 1 | 20 | 200 | 23 Удлинители, сетевые фильтры, патроны и аксессуары | 23.05 Патроны | 23.05.05 Аксессуары для патронов | Регулярная | PROxima | 0.019 | 8.41e-05
AKS10-3i | Колодка Стандарт 3 гн. 10А 2,2кВт c выкл. с/з Стандарт EKF PROxima | 274.24 | 1 | 1 | 100 | 23 Удлинители, сетевые фильтры, патроны и аксессуары | 23.06 Аксессуары | 23.06.01 Колодки Стандарт | Выводимая из ассортимента | PROxima | 0.138 | 0.00025575
AKS10-3 | Колодка Стандарт 3 гн. 10А 2,2кВт с/з Стандарт EKF PROxima | 200.08 | 1 | 1 | 100 | 23 Удлинители, сетевые фильтры, патроны и аксессуары | 23.06 Аксессуары | 23.06.01 Колодки Стандарт | Выводимая из ассортимента | PROxima | 0.11 | 0.00025575
AKB10-2 | Колодка 2 гн. 10А 2,2кВт б/з Эксперт EKF PROxima | 108.84 | 1 | 1 | 100 | 23 Удлинители, сетевые фильтры, патроны и аксессуары | 23.06 Аксессуары | 23.06.02 Колодки Эксперт | Регулярная | PROxima | 0.06 | 0.00019152
AKB16-2 | Колодка 2 гн. 16А 3,5кВт с/з Эксперт EKF PROxima | 143.08 | 1 | 1 | 100 | 23 Удлинители, сетевые фильтры, патроны и аксессуары | 23.06 Аксессуары | 23.06.02 Колодки Эксперт | Регулярная | PROxima | 0.08 | 0.000276
AKB10-3 | Колодка 3 гн. 10А 2,2кВт б/з Эксперт EKF PROxima | 134.54 | 1 | 1 | 100 | 23 Удлинители, сетевые фильтры, патроны и аксессуары | 23.06 Аксессуары | 23.06.02 Колодки Эксперт | Регулярная | PROxima | 0.08 | 0.00023716
AKB16-3i | Колодка 3 гн. 16А 3,5кВт c выкл. с/з Эксперт EKF PROxima | 223.04 | 1 | 1 | 100 | 23 Удлинители, сетевые фильтры, патроны и аксессуары | 23.06 Аксессуары | 23.06.02 Колодки Эксперт | Регулярная | PROxima | 0.14 | 0.0006105
AKB16-3 | Колодка 3 гн. 16А 3,5кВт с/з Эксперт EKF PROxima | 140.25 | 1 | 1 | 100 | 23 Удлинители, сетевые фильтры, патроны и аксессуары | 23.06 Аксессуары | 23.06.02 Колодки Эксперт | Регулярная | PROxima | 0.12 | 0.000384
AKB10-4 | Колодка 4 гн. 10А 2,2кВт б/з Эксперт EKF PROxima | 172.65 | 1 | 1 | 100 | 23 Удлинители, сетевые фильтры, патроны и аксессуары | 23.06 Аксессуары | 23.06.02 Колодки Эксперт | Регулярная | PROxima | 0.12 | 0.000336
AKB16-4i | Колодка 4 гн. 16А 3,5кВт c выкл. с/з Эксперт EKF PROxima | 294.41 | 1 | 1 | 100 | 23 Удлинители, сетевые фильтры, патроны и аксессуары | 23.06 Аксессуары | 23.06.02 Колодки Эксперт | Регулярная | PROxima | 0.18 | 0.00072186
AKB16-4 | Колодка 4 гн. 16А 3,5кВт с/з Эксперт EKF PROxima | 223.84 | 1 | 1 | 100 | 23 Удлинители, сетевые фильтры, патроны и аксессуары | 23.06 Аксессуары | 23.06.02 Колодки Эксперт | Регулярная | PROxima | 0.14 | 0.0004848
AKB16-6i | Колодка 6 гнезд 16А 3,5кВт c выкл. с/з Эксперт EKF PROxima | 392.74 | 1 | 1 | 40 | 23 Удлинители, сетевые фильтры, патроны и аксессуары | 23.06 Аксессуары | 23.06.02 Колодки Эксперт | Регулярная | PROxima | 0.24 | 0.0010395
AAP6-1 | Адаптер-переходник б/з бел. 6А 250В EKF PROxima | 56.67 | 1 | 30 | 300 | 23 Удлинители, сетевые фильтры, патроны и аксессуары | 23.06 Аксессуары |  | Регулярная | PROxima | 0.02 | 0.00011094
AVP10-10-rpl | Вилка плоская без заземления белая 10А 250 В EKF Proxima | 71.61 | 1 | 100 | 400 | 23 Удлинители, сетевые фильтры, патроны и аксессуары | 23.06 Аксессуары |  | Новая | PROxima | 0.0155 | 2.303e-05
AVP6-10 | Вилка прямая б/з бел. 6А 250В EKF PROxima | 41.91 | 1 | 50 | 500 | 23 Удлинители, сетевые фильтры, патроны и аксессуары | 23.06 Аксессуары |  | Регулярная | PROxima | 0.02 | 7.105e-05
AVP6-30 | Вилка прямая б/з черн. 6А 250В EKF PROxima | 41.91 | 1 | 50 | 400 | 23 Удлинители, сетевые фильтры, патроны и аксессуары | 23.06 Аксессуары |  | Регулярная | PROxima | 0.02 | 7.35e-05
AVP10-10-r | Вилка прямая без заземления белая 10А 250 В EKF Proxima | 71.61 | 1 | 100 | 400 | 23 Удлинители, сетевые фильтры, патроны и аксессуары | 23.06 Аксессуары |  | Новая | PROxima | 0.0204 | 5.184e-05
AVP16-10 | Вилка прямая с/з бел. 16А 250В EKF PROxima | 60.8 | 1 | 25 | 250 | 23 Удлинители, сетевые фильтры, патроны и аксессуары | 23.06 Аксессуары |  | Регулярная | PROxima | 0.04 | 0.0001392
AVP16-30 | Вилка прямая с/з черн. 16А 250В EKF PROxima | 60.8 | 1 | 25 | 250 | 23 Удлинители, сетевые фильтры, патроны и аксессуары | 23.06 Аксессуары |  | Регулярная | PROxima | 0.04 | 0.000144
AVP16-10-r | Вилка прямая усиленная с заземлением белая 16А 250В EKF Proxima | 103.95 | 1 | 75 | 300 | 23 Удлинители, сетевые фильтры, патроны и аксессуары | 23.06 Аксессуары |  | Новая | PROxima | 0.0335 | 0.000104
AVP16-30-r | Вилка прямая усиленная с заземлением черная 16А 250В EKF Proxima | 103.95 | 1 | 75 | 300 | 23 Удлинители, сетевые фильтры, патроны и аксессуары | 23.06 Аксессуары |  | Новая | PROxima | 0.0335 | 0.000104
AVK16-10 | Вилка с кольцом с/з бел. 16А 250В EKF PROxima | 61.64 | 1 | 35 | 350 | 23 Удлинители, сетевые фильтры, патроны и аксессуары | 23.06 Аксессуары |  | Регулярная | PROxima | 0.04 | 0.000126
AVK16-30 | Вилка с кольцом с/з черн. 16А 250В EKF PROxima | 61.64 | 1 | 35 | 350 | 23 Удлинители, сетевые фильтры, патроны и аксессуары | 23.06 Аксессуары |  | Регулярная | PROxima | 0.02 | 0.0001232
AVYF16-10 | Вилка угловая плоская с/з белая "СТЕЛС" 16А 250В EKF PROxima | 99.33 | 1 | 30 | 480 | 23 Удлинители, сетевые фильтры, патроны и аксессуары | 23.06 Аксессуары |  | Регулярная | PROxima | 0.05 | 9.188e-05
AVYF16-30 | Вилка угловая плоская с/з черная "СТЕЛС" 16А 250В EKF PROxima | 99.33 | 1 | 30 | 480 | 23 Удлинители, сетевые фильтры, патроны и аксессуары | 23.06 Аксессуары |  | Регулярная | PROxima | 0.05 | 9.188e-05
AVYS16-20 | Вилка угловая с выключателем с/з бежевая 16А 250В EKF | 87.78 | 1 | 24 | 480 | 23 Удлинители, сетевые фильтры, патроны и аксессуары | 23.06 Аксессуары |  | Регулярная | PROxima | 0.041 | 0.000144
AVYS16-10 | Вилка угловая с выключателем с/з белая 16А 250В EKF | 87.78 | 1 | 24 | 480 | 23 Удлинители, сетевые фильтры, патроны и аксессуары | 23.06 Аксессуары |  | Регулярная | PROxima | 0.041 | 0.000144
AVY16-10 | Вилка угловая с/з бел. 16А 250В EKF PROxima | 56.94 | 1 | 30 | 300 | 23 Удлинители, сетевые фильтры, патроны и аксессуары | 23.06 Аксессуары |  | Регулярная | PROxima | 0.04 | 0.00011935
AVY16-30 | Вилка угловая с/з черн. 16А 250В EKF PROxima | 56.94 | 1 | 30 | 300 | 23 Удлинители, сетевые фильтры, патроны и аксессуары | 23.06 Аксессуары |  | Регулярная | PROxima | 0.04 | 0.00012128
AVY16-10-r | Вилка угловая усиленная с заземлением белая 16А 250В EKF Proxima | 112.04 | 1 | 75 | 300 | 23 Удлинители, сетевые фильтры, патроны и аксессуары | 23.06 Аксессуары |  | Новая | PROxima | 0.0323 | 9.25e-05
ASG10-10 | Гнездо штепсельное б/з бел. 10А 250В EKF PROxima | 62.14 | 1 | 20 | 200 | 23 Удлинители, сетевые фильтры, патроны и аксессуары | 23.06 Аксессуары |  | Регулярная | PROxima | 0.04 | 0.00013524
ASG10-30 | Гнездо штепсельное б/з черн. 10А 250В EKF PROxima | 62.14 | 1 | 20 | 200 | 23 Удлинители, сетевые фильтры, патроны и аксессуары | 23.06 Аксессуары |  | Регулярная | PROxima | 0.04 | 0.0001449
ASGO10-30 | Гнездо штепсельное б/з черн. ПВХ 10A 250B EKF PROxima | 116.56 | 1 | 15 | 150 | 23 Удлинители, сетевые фильтры, патроны и аксессуары | 23.06 Аксессуары |  | Регулярная | PROxima | 0.08 | 0.00024299
ASG16-10 | Гнездо штепсельное с/з бел. 16А 250В EKF PROxima | 72.72 | 1 | 20 | 200 | 23 Удлинители, сетевые фильтры, патроны и аксессуары | 23.06 Аксессуары |  | Регулярная | PROxima | 0.04 | 0.0001449
ASG16-30 | Гнездо штепсельное с/з черн. 16А 250В EKF PROxima | 72.72 | 1 | 20 | 200 | 23 Удлинители, сетевые фильтры, патроны и аксессуары | 23.06 Аксессуары |  | Регулярная | PROxima | 0.04 | 0.00013284
ASGO16-30 | Гнездо штепсельное с/з черн. ПВХ 16A 250B EKF PROxima | 116.56 | 1 | 15 | 150 | 23 Удлинители, сетевые фильтры, патроны и аксессуары | 23.06 Аксессуары |  | Регулярная | PROxima | 0.08 | 0.0002209
APB6-10 | Переключатель бра бел. 6А 250В EKF PROxima | 33.13 | 1 | 80 | 800 | 23 Удлинители, сетевые фильтры, патроны и аксессуары | 23.06 Аксессуары |  | Регулярная | PROxima | 0.02 | 3e-05
APB6-30 | Переключатель бра черный 6А 250В EKF PROxima | 33.13 | 1 | 80 | 800 | 23 Удлинители, сетевые фильтры, патроны и аксессуары | 23.06 Аксессуары |  | Регулярная | PROxima | 0.02 | 3e-05
ARP6-2 | Разветвитель 2 гн. б/з плоский 6А 250B EKF PROxima | 139.94 | 1 | 1 | 100 | 23 Удлинители, сетевые фильтры, патроны и аксессуары | 23.06 Аксессуары |  | Регулярная | PROxima | 0.08 | 0.00030268
ARP16-2 | Разветвитель 2 гн. с/з плоский 16А 250B EKF PROxima | 180.72 | 1 | 1 | 100 | 23 Удлинители, сетевые фильтры, патроны и аксессуары | 23.06 Аксессуары |  | Регулярная | PROxima | 0.1 | 0.00036
ARP6-3 | Разветвитель 3 гн. б/з плоский 6А 250B EKF PROxima | 157.08 | 1 | 1 | 100 | 23 Удлинители, сетевые фильтры, патроны и аксессуары | 23.06 Аксессуары |  | Регулярная | PROxima | 0.1 | 0.00040095
ARP16-3 | Разветвитель 3 гн. с/з плоский 16А 250B EKF PROxima | 187.11 | 1 | 1 | 100 | 23 Удлинители, сетевые фильтры, патроны и аксессуары | 23.06 Аксессуары |  | Регулярная | PROxima | 0.12 | 0.0004617
ATK16-3 | Тройник 3 гн. с/з круглый бел. 16А 250В EKF PROxima | 187.11 | 1 | 1 | 100 | 23 Удлинители, сетевые фильтры, патроны и аксессуары | 23.06 Аксессуары |  | Регулярная | PROxima | 0.1 | 0.000612
ASG16-10-r | Штепсельное гнездо с заземлением белое 16А 250 В EKF Proxima | 108.57 | 1 | 50 | 200 | 23 Удлинители, сетевые фильтры, патроны и аксессуары | 23.06 Аксессуары |  | Новая | PROxima | 0.0307 | 0.00020808
UBP6-275-4-07 | Удлинитель "Стандарт" 4 гнезда 7 метров 6А/1,3кВт без заземления ПВС 2х0,75 EKF PROxima | 404.48 | 1 | 1 | 30 | 23 Удлинители, сетевые фильтры, патроны и аксессуары | 23.08 Удлинители Стандарт | 23.01.01 Удлинители Стандарт без заземления | Выводимая из ассортимента | PROxima | 0.58 | 0.0011885
UBP10-375-2-10 | Удлинитель "Стандарт" 2 гнезда 10 метров 10А/2,2кВт с заземлением ПВС 3х0,75 EKF PROxima | 919.19 | 1 | 1 | 20 | 23 Удлинители, сетевые фильтры, патроны и аксессуары | 23.08 Удлинители Стандарт | 23.01.02 Удлинители Стандарт с заземлением | Выводимая из ассортимента | PROxima | 0.815 | 0.0018365
UBP10-375-3-02 | Удлинитель "Стандарт" 3 гнезда 2 метра 10А/2,2кВт с заземлением ПВС 3х0,75 EKF PROxima | 353.26 | 1 | 1 | 40 | 23 Удлинители, сетевые фильтры, патроны и аксессуары | 23.08 Удлинители Стандарт | 23.01.02 Удлинители Стандарт с заземлением | Выводимая из ассортимента | PROxima | 0.325 | 0.00091823
UBP10-375-3-07 | Удлинитель "Стандарт" 3 гнезда 7 метров 10А/2,2кВт с заземлением ПВС 3х0,75 EKF PROxima | 727.63 | 1 | 1 | 30 | 23 Удлинители, сетевые фильтры, патроны и аксессуары | 23.08 Удлинители Стандарт | 23.01.02 Удлинители Стандарт с заземлением | Выводимая из ассортимента | PROxima | 0.647 | 0.0016536
UBP10-375-4-02 | Удлинитель "Стандарт" 4 гнезда 2 метра 10А/2,2кВт с заземлением ПВС 3х0,75 EKF PROxima | 386.66 | 1 | 1 | 40 | 23 Удлинители, сетевые фильтры, патроны и аксессуары | 23.08 Удлинители Стандарт | 23.01.02 Удлинители Стандарт с заземлением | Выводимая из ассортимента | PROxima | 0.355 | 0.00091823
USB02-16-310-1-10 | Удлинитель "Зевс 2.0" 10м c заземлением ПВС 3*1 16А/3,5кВт PROxima EKF | 805.71 | 15 | 1 | 15 | 23 Удлинители, сетевые фильтры, патроны и аксессуары | 23.09 Удлинители Зевс 2.0 |  | Регулярная | PROxima | 1 | 0.0023
USB02-10-275-1-10 | Удлинитель "Зевс 2.0" 10м без заземления ПВС 2*0,75 10А/2,3кВт PROxima EKF | 485.71 | 10 | 1 | 20 | 23 Удлинители, сетевые фильтры, патроны и аксессуары | 23.09 Удлинители Зевс 2.0 |  | Регулярная | PROxima | 0.62 | 0.0017
USB02-16-310-1-20 | Удлинитель "Зевс 2.0" 20м c заземлением ПВС 3*1 16А/3,5кВт PROxima EKF | 1422.86 | 10 | 1 | 10 | 23 Удлинители, сетевые фильтры, патроны и аксессуары | 23.09 Удлинители Зевс 2.0 |  | Регулярная | PROxima | 1.5 | 0.0032
USB02-10-275-1-20 | Удлинитель "Зевс 2.0" 20м без заземления ПВС 2*0,75 10А/2,3кВт PROxima EKF | 860 | 10 | 1 | 14 | 23 Удлинители, сетевые фильтры, патроны и аксессуары | 23.09 Удлинители Зевс 2.0 |  | Регулярная | PROxima | 1 | 0.0024
USB02-16-310-1-30 | Удлинитель "Зевс 2.0" 30м c заземлением ПВС 3*1 16А/3,5кВт PROxima EKF | 2037.14 | 10 | 1 | 8 | 23 Удлинители, сетевые фильтры, патроны и аксессуары | 23.09 Удлинители Зевс 2.0 |  | Регулярная | PROxima | 2 | 0.0041
USB02-10-275-1-30 | Удлинитель "Зевс 2.0" 30м без заземления ПВС 2*0,75 10А/2,3кВт PROxima EKF | 1217.14 | 8 | 1 | 8 | 23 Удлинители, сетевые фильтры, патроны и аксессуары | 23.09 Удлинители Зевс 2.0 |  | Регулярная | PROxima | 1.58 | 0.0038
USB02-16-310-1-40 | Удлинитель "Зевс 2.0" 40м c заземлением ПВС 3*1 16А/3,5кВт PROxima EKF | 2651.43 | 6 | 1 | 6 | 23 Удлинители, сетевые фильтры, патроны и аксессуары | 23.09 Удлинители Зевс 2.0 |  | Регулярная | PROxima | 2.5 | 0.00528
USB02-10-275-1-40 | Удлинитель "Зевс 2.0" 40м без заземления ПВС 2*0,75 10А/2,3кВт PROxima EKF | 1597.14 | 6 | 1 | 6 | 23 Удлинители, сетевые фильтры, патроны и аксессуары | 23.09 Удлинители Зевс 2.0 |  | Регулярная | PROxima | 1.96 | 0.0042
USB02-16-310-1-50 | Удлинитель "Зевс 2.0" 50м c заземлением ПВС 3*1 16А/3,5кВт PROxima EKF | 3268.57 | 5 | 1 | 5 | 23 Удлинители, сетевые фильтры, патроны и аксессуары | 23.09 Удлинители Зевс 2.0 |  | Регулярная | PROxima | 3 | 0.0065
USB02-10-275-1-50 | Удлинитель "Зевс 2.0" 50м без заземления ПВС 2*0,75 10А/2,3кВт PROxima EKF | 1922.86 | 5 | 1 | 5 | 23 Удлинители, сетевые фильтры, патроны и аксессуары | 23.09 Удлинители Зевс 2.0 |  | Регулярная | PROxima | 2.34 | 0.0046
USRB02-10-275-1-10 | Удлинитель на рамке "Зевс 2.0" 10м без заземления ПВС 2*0,75 10А/2,3кВт PROxima EKF | 531.43 | 10 | 1 | 10 | 23 Удлинители, сетевые фильтры, патроны и аксессуары | 23.09 Удлинители Зевс 2.0 |  | Регулярная | PROxima | 0.72 | 0.0064
USRB02-16-310-1-10 | Удлинитель на рамке "Зевс 2.0" 10м с заземлением ПВС 3*1,0 16А/3,5кВт PROxima EKF | 851.43 | 10 | 1 | 10 | 23 Удлинители, сетевые фильтры, патроны и аксессуары | 23.09 Удлинители Зевс 2.0 |  | Регулярная | PROxima | 0.97 | 0.0086
USRB02-10-275-1-20 | Удлинитель на рамке "Зевс 2.0" 20м без заземления ПВС 2*0,75 10А/2,3кВт PROxima EKF | 905.71 | 10 | 1 | 10 | 23 Удлинители, сетевые фильтры, патроны и аксессуары | 23.09 Удлинители Зевс 2.0 |  | Регулярная | PROxima | 1.1 | 0.007
USRB02-16-310-1-20 | Удлинитель на рамке "Зевс 2.0" 20м с заземлением ПВС 3*1,0 16А/3,5кВт PROxima EKF | 1468.57 | 10 | 1 | 10 | 23 Удлинители, сетевые фильтры, патроны и аксессуары | 23.09 Удлинители Зевс 2.0 |  | Регулярная | PROxima | 1.5 | 0.0096
USRB02-10-275-1-30 | Удлинитель на рамке "Зевс 2.0" 30м без заземления ПВС 2*0,75 10А/2,3кВт PROxima EKF | 1262.86 | 10 | 1 | 10 | 23 Удлинители, сетевые фильтры, патроны и аксессуары | 23.09 Удлинители Зевс 2.0 |  | Регулярная | PROxima | 1.48 | 0.0077
USRB02-16-310-1-30 | Удлинитель на рамке "Зевс 2.0" 30м с заземлением ПВС 3*1,0 16А/3,5кВт PROxima EKF | 2085.71 | 10 | 1 | 10 | 23 Удлинители, сетевые фильтры, патроны и аксессуары | 23.09 Удлинители Зевс 2.0 |  | Регулярная | PROxima | 2 | 0.0105
USRB02-10-275-1-40 | Удлинитель на рамке "Зевс 2.0" 40м без заземления ПВС 2*0,75 10А/2,3кВт PROxima EKF | 1648.57 | 10 | 1 | 10 | 23 Удлинители, сетевые фильтры, патроны и аксессуары | 23.09 Удлинители Зевс 2.0 |  | Регулярная | PROxima | 1.86 | 0.0086
USRB02-16-310-1-40 | Удлинитель на рамке "Зевс 2.0" 40м с заземлением ПВС 3*1,0 16А/3,5кВт PROxima EKF | 2708.57 | 10 | 1 | 10 | 23 Удлинители, сетевые фильтры, патроны и аксессуары | 23.09 Удлинители Зевс 2.0 |  | Регулярная | PROxima | 2.56 | 0.0118
UBR-6-257-4-10 | Удлинитель-рулетка 4*10 м без заземления ПВС 2*0,75 10А/2,3кВт PROxima EKF | 657.14 | 12 | 1 | 12 | 23 Удлинители, сетевые фильтры, патроны и аксессуары | 23.09 Удлинители Зевс 2.0 |  | Регулярная | PROxima | 0.8 | 0.0027
UBR-6-257-4-5 | Удлинитель-рулетка 4*5 м без заземления ПВС 2*0,75 10А/2,3кВт PROxima EKF | 482.86 | 12 | 1 | 12 | 23 Удлинители, сетевые фильтры, патроны и аксессуары | 23.09 Удлинители Зевс 2.0 |  | Регулярная | PROxima | 0.55 | 0.0027
ps-013-16-220 | Вилка переносная 013 2Р+РЕ 16А 220В IP44 EKF PROxima | 203.34 | 1 | 10 | 100 | 24 Силовые разъемы | 24.01 Разъемы силовые | 24.01.01 Вилки силовые переносные | Регулярная | PROxima | 0.126 | 0.0003121
ps-014-16-380 | Вилка переносная 014 3Р+РЕ 16А 380В IP44 EKF PROxima | 213.55 | 1 | 10 | 100 | 24 Силовые разъемы | 24.01 Разъемы силовые | 24.01.01 Вилки силовые переносные | Регулярная | PROxima | 0.14 | 0.000363
ps-015-16-380 | Вилка переносная 015 3Р+РЕ+N 16А 380В IP44 EKF PROxima | 275.7 | 1 | 10 | 60 | 24 Силовые разъемы | 24.01 Разъемы силовые | 24.01.01 Вилки силовые переносные | Регулярная | PROxima | 0.183 | 0.000468
ps-023-32-220 | Вилка переносная 023 2Р+РЕ 32А 220В IP44 EKF PROxima | 294.39 | 1 | 10 | 60 | 24 Силовые разъемы | 24.01 Разъемы силовые | 24.01.01 Вилки силовые переносные | Регулярная | PROxima | 0.203 | 0.000504
ps-024-32-380 | Вилка переносная 024 3Р+РЕ 32А 380В IP44 EKF PROxima | 317.56 | 1 | 10 | 60 | 24 Силовые разъемы | 24.01 Разъемы силовые | 24.01.01 Вилки силовые переносные | Регулярная | PROxima | 0.22 | 0.000504
ps-025-32-380 | Вилка переносная 025 3Р+РЕ+N 32А 380В IP44 EKF PROxima | 362.79 | 1 | 10 | 60 | 24 Силовые разъемы | 24.01 Разъемы силовые | 24.01.01 Вилки силовые переносные | Регулярная | PROxima | 0.275 | 0.0007105
ps-033-63-220 | Вилка переносная 033 2Р+РЕ 63А 220В IP67 EKF PROxima | 1133.7 | 2 | 2 | 10 | 24 Силовые разъемы | 24.01 Разъемы силовые | 24.01.01 Вилки силовые переносные | Регулярная | PROxima | 0.75 | 0.0028435
ps-034-63-380 | Вилка переносная 034 3Р+РЕ 63А 380В IP67 EKF PROxima | 1405.9 | 2 | 2 | 10 | 24 Силовые разъемы | 24.01 Разъемы силовые | 24.01.01 Вилки силовые переносные | Регулярная | PROxima | 0.8 | 0.0028435
ps-035-63-380 | Вилка переносная 035 3Р+РЕ+N 63А 380В IP67 EKF PROxima | 1536.31 | 2 | 2 | 10 | 24 Силовые разъемы | 24.01 Разъемы силовые | 24.01.01 Вилки силовые переносные | Регулярная | PROxima | 0.85 | 0.0028435
ps-045-125-380 | Вилка переносная 045 3Р+РЕ+N 125А 380В IP67 EKF PROxima | 5804.89 | 2 | 2 | 10 | 24 Силовые разъемы | 24.01 Разъемы силовые | 24.01.01 Вилки силовые переносные | Регулярная | PROxima | 1.6 | 0.00507
ps-513-16-220 | Вилка стационарная 513 2Р+РЕ 16А 220В IP44 EKF PROxima | 427.73 | 1 | 10 | 60 | 24 Силовые разъемы | 24.01 Разъемы силовые | 24.01.02 Вилки силовые стационарные | Регулярная | PROxima | 0.208 | 0.0007153
ps-514-16-380 | Вилка стационарная 514 3Р+РЕ 16А 380В IP44 EKF PROxima | 536.14 | 1 | 10 | 60 | 24 Силовые разъемы | 24.01 Разъемы силовые | 24.01.02 Вилки силовые стационарные | Регулярная | PROxima | 0.233 | 0.0007153
ps-515-16-380 | Вилка стационарная 515 3Р+РЕ+N 16А 380В IP44 EKF PROxima | 651.49 | 1 | 10 | 60 | 24 Силовые разъемы | 24.01 Разъемы силовые | 24.01.02 Вилки силовые стационарные | Регулярная | PROxima | 0.242 | 0.0007448
ps-523-32-220 | Вилка стационарная 523 2Р+РЕ 32А 220В IP44 EKF PROxima | 481.42 | 1 | 10 | 60 | 24 Силовые разъемы | 24.01 Разъемы силовые | 24.01.02 Вилки силовые стационарные | Регулярная | PROxima | 0.267 | 0.0010253
ps-524-32-380 | Вилка стационарная 524 3Р+РЕ 32А 380В IP44 EKF PROxima | 580.64 | 1 | 10 | 60 | 24 Силовые разъемы | 24.01 Разъемы силовые | 24.01.02 Вилки силовые стационарные | Регулярная | PROxima | 0.292 | 0.0010253
ps-525-32-380 | Вилка стационарная 525 3Р+РЕ+N 32А 380В IP44 EKF PROxima | 716.67 | 1 | 10 | 60 | 24 Силовые разъемы | 24.01 Разъемы силовые | 24.01.02 Вилки силовые стационарные | Регулярная | PROxima | 0.333 | 0.0011031
ps-113-16-220 | Розетка стационарная наружная 113 2Р+РЕ 16А 220В IP44 EKF PROxima | 331.82 | 1 | 10 | 60 | 24 Силовые разъемы | 24.01 Разъемы силовые | 24.01.03 Розетки силовые стационарные наружные | Регулярная | PROxima | 0.225 | 0.000756
ps-114-16-380 | Розетка стационарная наружная 114 3Р+РЕ 16А 380В IP44 EKF PROxima | 358.7 | 1 | 10 | 60 | 24 Силовые разъемы | 24.01 Разъемы силовые | 24.01.03 Розетки силовые стационарные наружные | Регулярная | PROxima | 0.25 | 0.000756
ps-115-16-380 | Розетка стационарная наружная 115 3Р+РЕ+N 16А 380В IP44 EKF PROxima | 439.44 | 1 | 10 | 60 | 24 Силовые разъемы | 24.01 Разъемы силовые | 24.01.03 Розетки силовые стационарные наружные | Регулярная | PROxima | 0.258 | 0.000756
ps-123-32-220 | Розетка стационарная наружная 123 2Р+РЕ 32А 220В IP44 EKF PROxima | 421.52 | 1 | 10 | 60 | 24 Силовые разъемы | 24.01 Разъемы силовые | 24.01.03 Розетки силовые стационарные наружные | Регулярная | PROxima | 0.283 | 0.0009975
ps-124-32-380 | Розетка стационарная наружная 124 3Р+РЕ 32А 380В IP44 EKF PROxima | 425.48 | 1 | 10 | 60 | 24 Силовые разъемы | 24.01 Разъемы силовые | 24.01.03 Розетки силовые стационарные наружные | Регулярная | PROxima | 0.292 | 0.009975
ps-125-32-380 | Розетка стационарная наружная 125 3Р+РЕ+N 32А 380В IP44 EKF PROxima | 426.49 | 1 | 10 | 60 | 24 Силовые разъемы | 24.01 Разъемы силовые | 24.01.03 Розетки силовые стационарные наружные | Регулярная | PROxima | 0.32 | 0.009975
ps-133-63-220 | Розетка стационарная наружная 133 2Р+РЕ 63А 220В IP67 EKF PROxima | 2081.7 | 10 | 2 | 10 | 24 Силовые разъемы | 24.01 Разъемы силовые | 24.01.03 Розетки силовые стационарные наружные | Заказная (18) | PROxima | 1.2 | 0.0044719
ps-134-63-380 | Розетка стационарная наружная 134 3Р+РЕ 63А 380В IP67 EKF PROxima | 2130.36 | 2 | 2 | 10 | 24 Силовые разъемы | 24.01 Разъемы силовые | 24.01.03 Розетки силовые стационарные наружные | Регулярная | PROxima | 1.25 | 0.0044719
ps-135-63-380 | Розетка стационарная наружная 135 3Р+РЕ+N 63А 380В IP67 EKF PROxima | 2433.47 | 2 | 2 | 10 | 24 Силовые разъемы | 24.01 Разъемы силовые | 24.01.03 Розетки силовые стационарные наружные | Регулярная | PROxima | 1.3 | 0.0044719
ps-145-125-380 | Розетка стационарная наружная 145 3Р+РЕ+N 125А 380В IP67 EKF PROxima | 7409.2 | 2 | 2 | 10 | 24 Силовые разъемы | 24.01 Разъемы силовые | 24.01.03 Розетки силовые стационарные наружные | Регулярная | PROxima | 2 | 0.0049815
ps-213-16-220 | Розетка переносная 213 2Р+РЕ 16А 220В IP44 EKF PROxima | 246.88 | 1 | 10 | 100 | 24 Силовые разъемы | 24.01 Разъемы силовые | 24.01.04 Розетки силовые переносные | Регулярная | PROxima | 0.15 | 0.000455
ps-214-16-380 | Розетка переносная 214 3Р+РЕ 16А 380В IP44 EKF PROxima | 272.91 | 1 | 10 | 100 | 24 Силовые разъемы | 24.01 Разъемы силовые | 24.01.04 Розетки силовые переносные | Регулярная | PROxima | 0.165 | 0.000572
ps-215-16-380 | Розетка переносная 215 3Р+РЕ+N 16А 380В IP44 EKF PROxima | 339.41 | 1 | 10 | 60 | 24 Силовые разъемы | 24.01 Разъемы силовые | 24.01.04 Розетки силовые переносные | Регулярная | PROxima | 0.367 | 0.000208
ps-223-32-220 | Розетка переносная 223 2Р+РЕ 32А 220В IP44 EKF PROxima | 351.66 | 1 | 10 | 60 | 24 Силовые разъемы | 24.01 Разъемы силовые | 24.01.04 Розетки силовые переносные | Регулярная | PROxima | 0.25 | 0.0008775
ps-224-32-380 | Розетка переносная 224 3Р+РЕ 32А 380В IP44 EKF PROxima | 354.13 | 1 | 10 | 60 | 24 Силовые разъемы | 24.01 Разъемы силовые | 24.01.04 Розетки силовые переносные | Регулярная | PROxima | 0.258 | 0.0008775
ps-225-32-380 | Розетка переносная 225 3Р+РЕ+N 32А 380В IP44 EKF PROxima | 438.13 | 1 | 10 | 60 | 24 Силовые разъемы | 24.01 Разъемы силовые | 24.01.04 Розетки силовые переносные | Регулярная | PROxima | 0.317 | 0.0002635
ps-233-63-220 | Розетка переносная 233 2Р+РЕ 63А 220В IP67 EKF PROxima | 1116.64 | 10 | 2 | 10 | 24 Силовые разъемы | 24.01 Разъемы силовые | 24.01.04 Розетки силовые переносные | Заказная (18) | PROxima | 0.95 | 0.002898
ps-234-63-380 | Розетка переносная 234 3Р+РЕ 63А 380В IP67 EKF PROxima | 2287.45 | 2 | 2 | 10 | 24 Силовые разъемы | 24.01 Разъемы силовые | 24.01.04 Розетки силовые переносные | Регулярная | PROxima | 1 | 0.002898
ps-235-63-380 | Розетка переносная 235 3Р+РЕ+N 63А 380В IP67 EKF PROxima | 2524.7 | 2 | 2 | 10 | 24 Силовые разъемы | 24.01 Разъемы силовые | 24.01.04 Розетки силовые переносные | Регулярная | PROxima | 1.05 | 0.002898
ps-112-16-220 | Розетка 112 панельная скрытая с крышкой 2Р+PЕ 16А 220В IP44 EKF | 237.57 | 1 | 10 | 100 | 24 Силовые разъемы | 24.01 Разъемы силовые | 24.01.05 Розетки силовые стационарные внутренние | Регулярная | PROxima | 0.05 | 0.000156
ps-413-16-220 | Розетка стационарная внутренняя 413 2Р+РЕ 16А 220В IP44 EKF PROxima | 305.37 | 1 | 10 | 100 | 24 Силовые разъемы | 24.01 Разъемы силовые | 24.01.05 Розетки силовые стационарные внутренние | Регулярная | PROxima | 0.12 | 0.0051
ps-414-16-380 | Розетка стационарная внутренняя 414 3Р+РЕ 16А 380В IP44 EKF PROxima | 435.03 | 1 | 10 | 60 | 24 Силовые разъемы | 24.01 Разъемы силовые | 24.01.05 Розетки силовые стационарные внутренние | Регулярная | PROxima | 0.175 | 0.0051
ps-415-16-380 | Розетка стационарная внутренняя 415 3Р+РЕ+N 16А 380В IP44 EKF PROxima | 481.22 | 1 | 10 | 60 | 24 Силовые разъемы | 24.01 Разъемы силовые | 24.01.05 Розетки силовые стационарные внутренние | Регулярная | PROxima | 0.2 | 0.0051
ps-423-32-220 | Розетка стационарная внутренняя 423 2Р+РЕ 32А 220В IP44 EKF PROxima | 433.49 | 1 | 10 | 60 | 24 Силовые разъемы | 24.01 Разъемы силовые | 24.01.05 Розетки силовые стационарные внутренние | Регулярная | PROxima | 0.225 | 0.000722
ps-424-32-380 | Розетка стационарная внутренняя 424 3Р+РЕ 32А 380В IP44 EKF PROxima | 535.11 | 1 | 10 | 60 | 24 Силовые разъемы | 24.01 Разъемы силовые | 24.01.05 Розетки силовые стационарные внутренние | Регулярная | PROxima | 0.242 | 0.000722
ps-425-32-380 | Розетка стационарная внутренняя 425 3Р+РЕ+N 32А 380В IP44 EKF PROxima | 600.17 | 1 | 10 | 60 | 24 Силовые разъемы | 24.01 Разъемы силовые | 24.01.05 Розетки силовые стационарные внутренние | Регулярная | PROxima | 0.258 | 0.000722
ps-1012-16-220 | Розетка двухлучевая 1012 2Р+РЕ 16А 220В IP44 EKF PROxima | 808.3 | 20 | 5 | 20 | 24 Силовые разъемы | 24.01 Разъемы силовые | 24.01.06 Розетки двух и трех лучевые | Заказная (18) | PROxima | 0.425 | 0.0019425
ps-1012-214-380 | Розетка двухлучевая 1012-214 3Р+РЕ 16А 380В IP44 EKF PROxima | 1389.43 | 20 | 5 | 20 | 24 Силовые разъемы | 24.01 Разъемы силовые | 24.01.06 Розетки двух и трех лучевые | Заказная (18) | PROxima | 0.425 | 0.0022468
ps-1012-4h-16-110 | Розетка двухлучевая 1012-4h 2Р+РЕ 16А 110В IP44 EKF PROxima | 1094.57 | 20 | 5 | 20 | 24 Силовые разъемы | 24.01 Разъемы силовые | 24.01.06 Розетки двух и трех лучевые | Выводимая из ассортимента | PROxima | 0.5 | 0.00189
ps-1013-16-220 | Розетка трехлучевая 1013 2Р+РЕ 16А 220В IP44 EKF PROxima | 1499.12 | 20 | 5 | 20 | 24 Силовые разъемы | 24.01 Разъемы силовые | 24.01.06 Розетки двух и трех лучевые | Заказная (18) | PROxima | 0.625 | 0.0024188
ps-1013-214-16-380 | Розетка трехлучевая 1013-214 3Р+РЕ 16А 380В IP44 EKF PROxima | 1761.4 | 20 | 5 | 20 | 24 Силовые разъемы | 24.01 Разъемы силовые | 24.01.06 Розетки двух и трех лучевые | Заказная (18) | PROxima | 0.7 | 0.0024188
ps-1013-4h-16-110 | Розетка трехлучевая 1013-4h 2Р+РЕ 16А 110В IP44 EKF PROxima | 1384.31 | 20 | 5 | 20 | 24 Силовые разъемы | 24.01 Разъемы силовые | 24.01.06 Розетки двух и трех лучевые | Заказная (18) | PROxima | 0.625 | 0.0024188
RPS-011-16-230-44 | Вилка прямая каучуковая 230В, 2P+PE, 16A, IP44 EKF | 108.63 | 1 | 24 | 240 | 24 Силовые разъемы | 24.02 Разъемы силовые каучуковые IP44 | 24.02.01 Разъемы силовые каучуковые IP44 Basic | Регулярная | Basic | 0.08 | 0.00017993
RPS-021-32-380-44 | Вилка прямая каучуковая 380В, 3P+PE, 32A, IP44 EKF | 437.75 | 1 | 6 | 60 | 24 Силовые разъемы | 24.02 Разъемы силовые каучуковые IP44 | 24.02.01 Разъемы силовые каучуковые IP44 Basic | Регулярная | Basic | 0.068 | 7.6e-07
RPS-017-16-230-44 | Вилка угловая каучуковая с кольцом 230В 2P+PE 16A IP44 EKF | 130.58 | 1 | 24 | 240 | 24 Силовые разъемы | 24.02 Разъемы силовые каучуковые IP44 | 24.02.01 Разъемы силовые каучуковые IP44 Basic | Регулярная | Basic | 0.135 | 0.0002011
RPS-018-16-230-44 | Роз. двухмест. с защит. крышками каучуковая 230В 2P+PE 16A IP44 EKF | 328.08 | 1 | 1 | 72 | 24 Силовые разъемы | 24.02 Разъемы силовые каучуковые IP44 | 24.02.01 Разъемы силовые каучуковые IP44 Basic | Регулярная | Basic | 0.232 | 6.3e-07
RPS-014-16-230-44 | Розетка настенная с защитной крышкой каучуковая 230В 2P+PE 16A IP44 EKF | 218.36 | 1 | 12 | 120 | 24 Силовые разъемы | 24.02 Разъемы силовые каучуковые IP44 | 24.02.01 Разъемы силовые каучуковые IP44 Basic | Регулярная | Basic | 0.12 | 0.0018216
RPS-019-16-230-44 | Розетка настенная с защитной крышкой каучуковая наклонная 230В 2P+PE 16A IP44 EKF | 240.3 | 1 | 10 | 100 | 24 Силовые разъемы | 24.02 Разъемы силовые каучуковые IP44 | 24.02.01 Разъемы силовые каучуковые IP44 Basic | Регулярная | Basic | 0.133 | 2.29e-06
RPS-023-32-380-44 | Розетка настенная с защитной крышкой каучуковая наклонная 380В 3P+PE 32A IP44 EKF | 564.8 | 1 | 1 | 24 | 24 Силовые разъемы | 24.02 Разъемы силовые каучуковые IP44 | 24.02.01 Разъемы силовые каучуковые IP44 Basic | Регулярная | Basic | 0.104 | 2.7e-07
RPS-012-16-230-44 | Розетка переносная с защитной крышкой каучуковая 230В 2P+PE 16A IP44 EKF | 185.44 | 1 | 15 | 150 | 24 Силовые разъемы | 24.02 Разъемы силовые каучуковые IP44 | 24.02.01 Разъемы силовые каучуковые IP44 Basic | Регулярная | Basic | 0.11 | 0.0018216
RPS-022-32-380-44 | Розетка переносная с защитной крышкой каучуковая 380В 3P+PE 32A IP44 EKF | 483.95 | 1 | 6 | 60 | 24 Силовые разъемы | 24.02 Разъемы силовые каучуковые IP44 | 24.02.01 Разъемы силовые каучуковые IP44 Basic | Регулярная | Basic | 0.093 | 3.3e-07
RPS-015-16-230-44 | Розетка трехместная с защит. крышками каучуковая 230В 2P+PE 16A IP44 EKF | 514.62 | 1 | 1 | 36 | 24 Силовые разъемы | 24.02 Разъемы силовые каучуковые IP44 | 24.02.01 Разъемы силовые каучуковые IP44 Basic | Регулярная | Basic | 0.064 | 0.0029642
RPS-020-16-230-44 | Розетка четырехместная с защит. крышками каучуковая 230В 2P+PE 16A IP44 EKF | 547.53 | 1 | 1 | 30 | 24 Силовые разъемы | 24.02 Разъемы силовые каучуковые IP44 | 24.02.01 Разъемы силовые каучуковые IP44 Basic | Регулярная | Basic | 0.397 | 9.6e-07
RPS-011-16-230-44-rr | Вилка красная каучуковая прямая 230В 2P+PE 16A IP44 EKF PRO | 128.44 | 1 | 50 | 300 | 24 Силовые разъемы | 24.02 Разъемы силовые каучуковые IP44 | 24.02.02 Разъемы силовые каучуковые IP44 Proxima | Новая | PROxima | 0.08 | 0.00020374
RPS-011-16-230-44-ro | Вилка оранжевая каучуковая прямая 230В 2P+PE 16A IP44 EKF PRO | 128.44 | 1 | 50 | 300 | 24 Силовые разъемы | 24.02 Разъемы силовые каучуковые IP44 | 24.02.02 Разъемы силовые каучуковые IP44 Proxima | Регулярная | PROxima | 0.08 | 0.00020376
RPS-011-16-230-44-r | Вилка прямая каучуковая 230В 2P+PE 16A IP44 EKF PRO | 116.83 | 1 | 50 | 300 | 24 Силовые разъемы | 24.02 Разъемы силовые каучуковые IP44 | 24.02.02 Разъемы силовые каучуковые IP44 Proxima | Регулярная | PROxima | 0.08 | 0.00020376
RPS-017-16-230-44-r | Вилка угловая каучуковая 230В 2P+PE 16A IP44 EKF PRO | 109.96 | 1 | 50 | 300 | 24 Силовые разъемы | 24.02 Разъемы силовые каучуковые IP44 | 24.02.02 Разъемы силовые каучуковые IP44 Proxima | Регулярная | PROxima | 0.06 | 0.00014314
RPS-018-16-230-44-r | Роз. двухмест. с защит. крышками каучуковая 230В 2P+PE 16A IP44 EKF PRO | 322.48 | 1 | 18 | 108 | 24 Силовые разъемы | 24.02 Разъемы силовые каучуковые IP44 | 24.02.02 Разъемы силовые каучуковые IP44 Proxima | Регулярная | PROxima | 0.232 | 0.00064031
RPS-014-16-230-44-r | Роз. одномест. с защит. крышкой каучуковая 230В 2P+PE 16A IP44 EKF PRO | 233.03 | 1 | 30 | 180 | 24 Силовые разъемы | 24.02 Разъемы силовые каучуковые IP44 | 24.02.02 Разъемы силовые каучуковые IP44 Proxima | Регулярная | PROxima | 0.13 | 0.0003272
RPS-012-16-230-44-r | Роз. перенос. с защитной крышкой каучуковая 230В 2P+PE 16A IP44 EKF PRO | 183.88 | 1 | 40 | 240 | 24 Силовые разъемы | 24.02 Разъемы силовые каучуковые IP44 | 24.02.02 Разъемы силовые каучуковые IP44 Proxima | Регулярная | PROxima | 0.11 | 0.00027442
RPS-012-16-230-44-ro | Роз. перенос. с защитной крышкой оранжевая каучуковая 230В 2P+PE 16A IP44 EKF PRO | 165.4 | 1 | 40 | 240 | 24 Силовые разъемы | 24.02 Разъемы силовые каучуковые IP44 | 24.02.02 Разъемы силовые каучуковые IP44 Proxima | Регулярная | PROxima | 0.11 | 0.00027442
RPS-015-16-230-44-r | Роз. трехмест. с защит. крышками каучуковая 230В 2P+PE 16A IP44 EKF PRO | 456.46 | 1 | 12 | 72 | 24 Силовые разъемы | 24.02 Разъемы силовые каучуковые IP44 | 24.02.02 Разъемы силовые каучуковые IP44 Proxima | Регулярная | PROxima | 0.64 | 0.00079094
RPS-020-16-230-44-r | Роз. четырехмест. с защит. крышками каучуковая 230В 2P+PE 16A IP44 EKF PRO | 553.48 | 1 | 10 | 60 | 24 Силовые разъемы | 24.02 Разъемы силовые каучуковые IP44 | 24.02.02 Разъемы силовые каучуковые IP44 Proxima | Регулярная | PROxima | 0.72 | 0.00093727
AS-250-O-03 | Разъем РШ-ВШ 32А 250В 2P+PE (ОУ) карболитовый черный EKF PROxima | 220.01 | 1 | 6 | 72 | 24 Силовые разъемы | 24.03 Разъемы РШ-ВШ |  | Регулярная | PROxima | 0.135 | 0.00051111
AS-250-O-01 | Разъем РШ-ВШ 32А 250В 2P+PE (ОУ) пластиковый бел. EKF PROxima | 235.15 | 1 | 6 | 72 | 24 Силовые разъемы | 24.03 Разъемы РШ-ВШ |  | Регулярная | PROxima | 0.1416 | 0.00048189
AS-250-H-02 | Разъем РШ-ВШ 32А 250В 2P+PE (СУ) пластиковый бел. EKF PROxima | 276.33 | 1 | 6 | 72 | 24 Силовые разъемы | 24.03 Разъемы РШ-ВШ |  | Регулярная | PROxima | 0.165 | 0.00059695
AS-380-O-04 | Разъем РШ-ВШ 32А 380В 3P+PE (ОУ) карболитовый черный EKF PROxima | 255.75 | 1 | 6 | 72 | 24 Силовые разъемы | 24.03 Разъемы РШ-ВШ |  | Регулярная | PROxima | 0.24 | 0.00049304
ps-0142-16-380 | Вилка переносная 0142 3Р+РЕ 16А 380В IP67 EKF PROxima | 387.99 | 1 | 10 | 60 | 24 Силовые разъемы | 24.04 Разъемы силовые промышленные IP67 | 24.04.01 Вилки силовые переносные | Регулярная | PROxima | 0.217 | 0.00035805
ps-0152-16-380 | Вилка переносная 0152 3Р+РЕ+N 16А 380В IP67 EKF PROxima | 467.87 | 1 | 10 | 60 | 24 Силовые разъемы | 24.04 Разъемы силовые промышленные IP67 | 24.04.01 Вилки силовые переносные | Регулярная | PROxima | 0.217 | 0.00035805
ps-0242-32-380 | Вилка переносная 0242 3Р+РЕ 32А 380В IP67 EKF PROxima | 588.83 | 1 | 10 | 60 | 24 Силовые разъемы | 24.04 Разъемы силовые промышленные IP67 | 24.04.01 Вилки силовые переносные | Регулярная | PROxima | 0.267 | 0.0004992
ps-0252-32-380 | Вилка переносная 0252 3Р+РЕ+N 32А 380В IP67 EKF PROxima | 720.36 | 1 | 10 | 60 | 24 Силовые разъемы | 24.04 Разъемы силовые промышленные IP67 | 24.04.01 Вилки силовые переносные | Регулярная | PROxima | 0.283 | 0.000609
ps-0342-63-380 | Вилка переносная 0342 3Р+РЕ 63А 380В IP67 EKF PROxima | 2180.37 | 2 | 2 | 10 | 24 Силовые разъемы | 24.04 Разъемы силовые промышленные IP67 | 24.04.01 Вилки силовые переносные | Регулярная | PROxima | 1.25 | 0.0036547
ps-0352-63-380 | Вилка переносная 0352 3Р+РЕ+N 63А 380В IP67 EKF PROxima | 2299.76 | 2 | 2 | 10 | 24 Силовые разъемы | 24.04 Разъемы силовые промышленные IP67 | 24.04.01 Вилки силовые переносные | Регулярная | PROxima | 1.25 | 0.0035708
ps-0442-125-380 | Вилка переносная 0442 3Р+РЕ 125А 380В IP67 EKF PROxima | 5441.05 | 2 | 2 | 10 | 24 Силовые разъемы | 24.04 Разъемы силовые промышленные IP67 | 24.04.01 Вилки силовые переносные | Регулярная | PROxima | 1.4 | 0.004732
ps-0452-125-380 | Вилка переносная 0452 3Р+РЕ+N 125А 380В IP67 EKF PROxima | 5954.36 | 2 | 2 | 10 | 24 Силовые разъемы | 24.04 Разъемы силовые промышленные IP67 | 24.04.01 Вилки силовые переносные | Регулярная | PROxima | 1.4 | 0.004732
ps-2142-16-380 | Розетка переносная 2142 3Р+РЕ 16А 380В IP67 EKF PROxima | 488.4 | 1 | 10 | 60 | 24 Силовые разъемы | 24.04 Разъемы силовые промышленные IP67 | 24.04.02 Розетки силовые переносные | Регулярная | PROxima | 0.217 | 0.00031894
ps-2152-16-380 | Розетка переносная 2152 3Р+РЕ+N 16А 380В IP67 EKF PROxima | 572.85 | 1 | 10 | 60 | 24 Силовые разъемы | 24.04 Разъемы силовые промышленные IP67 | 24.04.02 Розетки силовые переносные | Регулярная | PROxima | 0.283 | 0.00044136
ps-2242-32-380 | Розетка переносная 2242 3Р+РЕ 32А 380В IP67 EKF PROxima | 673.27 | 1 | 10 | 60 | 24 Силовые разъемы | 24.04 Разъемы силовые промышленные IP67 | 24.04.02 Розетки силовые переносные | Регулярная | PROxima | 0.283 | 0.0004992
ps-2252-32-380 | Розетка переносная 2252 3Р+РЕ+N 32А 380В IP67 EKF PROxima | 769.13 | 1 | 10 | 60 | 24 Силовые разъемы | 24.04 Разъемы силовые промышленные IP67 | 24.04.02 Розетки силовые переносные | Регулярная | PROxima | 0.283 | 0.000609
ps-2342-63-380 | Розетка переносная 2342 3Р+РЕ 63А 380В IP67 EKF PROxima | 2340.55 | 2 | 2 | 10 | 24 Силовые разъемы | 24.04 Разъемы силовые промышленные IP67 | 24.04.02 Розетки силовые переносные | Регулярная | PROxima | 1.25 | 0.0036547
ps-2352-63-380 | Розетка переносная 2352 3Р+РЕ+N 63А 380В IP67 EKF PROxima | 2574.49 | 2 | 2 | 10 | 24 Силовые разъемы | 24.04 Разъемы силовые промышленные IP67 | 24.04.02 Розетки силовые переносные | Регулярная | PROxima | 1.25 | 0.0036547
ps-2442-125-380 | Розетка переносная 2442 3Р+РЕ 125А 380В IP67 EKF PROxima | 5977.99 | 2 | 2 | 10 | 24 Силовые разъемы | 24.04 Разъемы силовые промышленные IP67 | 24.04.02 Розетки силовые переносные | Регулярная | PROxima | 1.7 | 0.004875
ps-2452-125-380 | Розетка переносная 2452 3Р+РЕ+N 125А 380В IP67 EKF PROxima | 6288.02 | 2 | 2 | 10 | 24 Силовые разъемы | 24.04 Разъемы силовые промышленные IP67 | 24.04.02 Розетки силовые переносные | Регулярная | PROxima | 1.7 | 0.004875
ps-1142-16-380 | Розетка стационарная наружная 1142 3Р+РЕ 16А 380В IP67 EKF PROxima | 834.65 | 1 | 10 | 60 | 24 Силовые разъемы | 24.04 Разъемы силовые промышленные IP67 | 24.04.03 Розетки силовые стационарные наружные | Регулярная | PROxima | 0.283 | 0.000609
ps-1152-16-380 | Розетка стационарная наружная 1152 3Р+РЕ+N 16А 380В IP67 EKF PROxima | 769.13 | 1 | 10 | 60 | 24 Силовые разъемы | 24.04 Разъемы силовые промышленные IP67 | 24.04.03 Розетки силовые стационарные наружные | Регулярная | PROxima | 0.283 | 0.000609
ps-1242-32-380 | Розетка стационарная наружная 1242 3Р+РЕ 32А 380В IP67 EKF PROxima | 867.26 | 1 | 10 | 60 | 24 Силовые разъемы | 24.04 Разъемы силовые промышленные IP67 | 24.04.03 Розетки силовые стационарные наружные | Регулярная | PROxima | 0.367 | 0.0007866
ps-1252-32-380 | Розетка стационарная наружная 1252 3Р+РЕ+N 32А 380В IP67 EKF PROxima | 1057.48 | 1 | 10 | 60 | 24 Силовые разъемы | 24.04 Разъемы силовые промышленные IP67 | 24.04.03 Розетки силовые стационарные наружные | Регулярная | PROxima | 0.367 | 0.0007866
ps-1342-63-380 | Розетка стационарная наружная 1342 3Р+РЕ 63А 380В IP67 EKF PROxima | 2657.76 | 2 | 2 | 10 | 24 Силовые разъемы | 24.04 Разъемы силовые промышленные IP67 | 24.04.03 Розетки силовые стационарные наружные | Регулярная | PROxima | 1.1 | 0.00555
ps-1352-63-380 | Розетка стационарная наружная 1352 3Р+РЕ+N 63А 380В IP67 EKF PROxima | 3011.14 | 2 | 2 | 10 | 24 Силовые разъемы | 24.04 Разъемы силовые промышленные IP67 | 24.04.03 Розетки силовые стационарные наружные | Регулярная | PROxima | 1.1 | 0.00555
ps-1442-125-380 | Розетка стационарная наружная 1442 3Р+РЕ 125А 380В IP67 EKF PROxima | 7489.7 | 2 | 2 | 10 | 24 Силовые разъемы | 24.04 Разъемы силовые промышленные IP67 | 24.04.03 Розетки силовые стационарные наружные | Регулярная | PROxima | 1.6 | 0.010032
ps-1452-125-380 | Розетка стационарная наружная 1452 3Р+РЕ+N 125А 380В IP67 EKF PROxima | 7419.69 | 2 | 2 | 10 | 24 Силовые разъемы | 24.04 Разъемы силовые промышленные IP67 | 24.04.03 Розетки силовые стационарные наружные | Регулярная | PROxima | 1.6 | 0.010032
ps-3142-16-380 | Розетка стационарная внутренняя 3142 3Р+РЕ 16А 380В IP67 EKF PROxima | 449.62 | 1 | 10 | 60 | 24 Силовые разъемы | 24.04 Разъемы силовые промышленные IP67 | 24.04.04 Розетки силовые стационарные внутренние прямые | Регулярная | PROxima | 0.133 | 0.00025691
ps-3152-16-380 | Розетка стационарная внутренняя 3152 3Р+РЕ+N 16А 380В IP67 EKF PROxima | 575.41 | 1 | 10 | 60 | 24 Силовые разъемы | 24.04 Разъемы силовые промышленные IP67 | 24.04.04 Розетки силовые стационарные внутренние прямые | Регулярная | PROxima | 0.267 | 0.0004284
ps-3242-32-380 | Розетка стационарная внутренняя 3242 3Р+РЕ 32А 380В IP67 EKF PROxima | 680.88 | 1 | 10 | 60 | 24 Силовые разъемы | 24.04 Разъемы силовые промышленные IP67 | 24.04.04 Розетки силовые стационарные внутренние прямые | Регулярная | PROxima | 0.267 | 0.0004284
ps-3252-32-380 | Розетка стационарная внутренняя 3252 3Р+РЕ+N 32А 380В IP67 EKF PROxima | 773.59 | 1 | 10 | 60 | 24 Силовые разъемы | 24.04 Разъемы силовые промышленные IP67 | 24.04.04 Розетки силовые стационарные внутренние прямые | Регулярная | PROxima | 0.267 | 0.00025603
ps-3342-63-380 | Розетка стационарная внутренняя 3342 3Р+РЕ 63А 380В IP67 EKF PROxima | 2437.87 | 1 | 4 | 20 | 24 Силовые разъемы | 24.04 Разъемы силовые промышленные IP67 | 24.04.04 Розетки силовые стационарные внутренние прямые | Регулярная | PROxima | 0.625 | 0.00198
ps-3352-63-380 | Розетка стационарная внутренняя 3352 3Р+РЕ+N 63А 380В IP67 EKF PROxima | 2665.99 | 2 | 2 | 20 | 24 Силовые разъемы | 24.04 Разъемы силовые промышленные IP67 | 24.04.04 Розетки силовые стационарные внутренние прямые | Регулярная | PROxima | 0.625 | 0.00198
ps-3442-125-380 | Розетка стационарная внутренняя 3442 3Р+РЕ 125А 380В IP67 EKF PROxima | 5367.93 | 2 | 2 | 20 | 24 Силовые разъемы | 24.04 Разъемы силовые промышленные IP67 | 24.04.04 Розетки силовые стационарные внутренние прямые | Регулярная | PROxima | 0.85 | 0.0027
ps-3452-125-380 | Розетка стационарная внутренняя 3452 3Р+РЕ+N 125А 380В IP67 EKF PROxima | 6292.18 | 1 | 4 | 20 | 24 Силовые разъемы | 24.04 Разъемы силовые промышленные IP67 | 24.04.04 Розетки силовые стационарные внутренние прямые | Регулярная | PROxima | 0.85 | 0.0027
ps-4142-16-380 | Розетка стационарная внутренняя угловая 4142 3Р+РЕ 16А 380В IP67 EKF PROxima | 472.44 | 1 | 10 | 60 | 24 Силовые разъемы | 24.04 Разъемы силовые промышленные IP67 | 24.04.05 Розетки силовые стационарные внутренние угловые | Регулярная | PROxima | 0.267 | 0.00035126
ps-4152-16-380 | Розетка стационарная внутренняя угловая 4152 3Р+РЕ+N 16А 380В IP67 EKF PROxima | 536.33 | 1 | 10 | 60 | 24 Силовые разъемы | 24.04 Разъемы силовые промышленные IP67 | 24.04.05 Розетки силовые стационарные внутренние угловые | Регулярная | PROxima | 0.267 | 0.0004284
ps-4242-32-380 | Розетка стационарная внутренняя угловая 4242 3Р+РЕ 32А 380В IP67 EKF PROxima | 693.68 | 1 | 10 | 60 | 24 Силовые разъемы | 24.04 Разъемы силовые промышленные IP67 | 24.04.05 Розетки силовые стационарные внутренние угловые | Регулярная | PROxima | 0.267 | 0.0004992
ps-4252-32-380 | Розетка стационарная внутренняя угловая 4252 3Р+РЕ+N 32А 380В IP67 EKF PROxima | 799.17 | 1 | 10 | 60 | 24 Силовые разъемы | 24.04 Разъемы силовые промышленные IP67 | 24.04.05 Розетки силовые стационарные внутренние угловые | Регулярная | PROxima | 0.267 | 0.0004992
ps-4342-63-380 | Розетка стационарная внутренняя угловая 4342 3Р+РЕ 63А 380В IP67 EKF PROxima | 2154.56 | 1 | 4 | 20 | 24 Силовые разъемы | 24.04 Разъемы силовые промышленные IP67 | 24.04.05 Розетки силовые стационарные внутренние угловые | Регулярная | PROxima | 0.625 | 0.00198
ps-4352-63-380 | Розетка стационарная внутренняя угловая 4352 3Р+РЕ+N 63А 380В IP67 EKF PROxima | 2288.82 | 1 | 4 | 20 | 24 Силовые разъемы | 24.04 Разъемы силовые промышленные IP67 | 24.04.05 Розетки силовые стационарные внутренние угловые | Регулярная | PROxima | 0.625 | 0.00198
ps-4442-125-380 | Розетка стационарная внутренняя угловая 4442 3Р+РЕ 125А 380В IP67 EKF PROxima | 6297.44 | 1 | 4 | 20 | 24 Силовые разъемы | 24.04 Разъемы силовые промышленные IP67 | 24.04.05 Розетки силовые стационарные внутренние угловые | Регулярная | PROxima | 0.85 | 0.0027
ps-4452-125-380 | Розетка стационарная внутренняя угловая 4452 3Р+РЕ+N 125А 380В IP67 EKF PROxima | 6617.1 | 1 | 4 | 20 | 24 Силовые разъемы | 24.04 Разъемы силовые промышленные IP67 | 24.04.05 Розетки силовые стационарные внутренние угловые | Регулярная | PROxima | 0.85 | 0.0027
dd-ms-E27 | ИК датчик движения E27 60Вт 360гр. до 7м IP20 EKF PROxima | 726.58 | 1 | 1 | 50 | 25 Управление освещением, аварийное освещение, бытовые звонки | 25.01 ИК датчики движения |  | Регулярная | PROxima | 0.12 | 0.000432
dd-ms-01-w | ИК датчик движения MS-01 бел. на прожектор 1200Вт 120гр. до 12м IP44 EKF PROxima | 573 | 1 | 1 | 60 | 25 Управление освещением, аварийное освещение, бытовые звонки | 25.01 ИК датчики движения |  | Заказная | PROxima | 0.34 | 0.000935
dd-ms-01-b | ИК датчик движения MS-01 черный на прожектор 1200Вт 120гр. до 12м IP44 EKF PROxima | 621 | 1 | 1 | 60 | 25 Управление освещением, аварийное освещение, бытовые звонки | 25.01 ИК датчики движения |  | Заказная | PROxima | 0.34 | 0.000935
dd-ms-21B | ИК датчик движения встраив. 1200Вт 140гр. до 9м IP20 MS-21B EKF PROxima | 513 | 1 | 1 | 100 | 25 Управление освещением, аварийное освещение, бытовые звонки | 25.01 ИК датчики движения |  | Заказная (18) | PROxima | 0.129 | 0.00042188
dd-ms-100 | ИК датчик движения встраив. 1200Вт 360гр. до 6м IP20 EKF PROxima | 819.67 | 1 | 1 | 50 | 25 Управление освещением, аварийное освещение, бытовые звонки | 25.01 ИК датчики движения |  | Регулярная | PROxima | 0.082 | 0.0006396
dd-ms-2000 | ИК датчик движения встраив. 500Вт 160гр. до 9м IP20 MS-2000 EKF PROxima | 696.3 | 1 | 1 | 100 | 25 Управление освещением, аварийное освещение, бытовые звонки | 25.01 ИК датчики движения |  | Регулярная | PROxima | 0.16 | 0.0004335
dd-ms-19B | ИК датчик движения встраив. 600Вт 120гр. до 9м IP20 MS-19B EKF PROxima | 515 | 1 | 1 | 100 | 25 Управление освещением, аварийное освещение, бытовые звонки | 25.01 ИК датчики движения |  | Заказная | PROxima | 0.411 | 0.000405
dd-ms-200 | ИК датчик движения встраиваемый 800Вт 360гр. до 6м IP20 dd-ms-200 EKF | 816.53 | 1 | 1 | 100 | 25 Управление освещением, аварийное освещение, бытовые звонки | 25.01 ИК датчики движения |  | Регулярная | PROxima | 0.06 | 0.00033782
dd-ms-300 | ИК датчик движения встраиваемый поворотный 800Вт 360гр. до 8м IP20 dd-ms-300 EKF | 640 | 1 | 1 | 50 | 25 Управление освещением, аварийное освещение, бытовые звонки | 25.01 ИК датчики движения |  | Регулярная | PROxima | 0.106 | 0.00058663
dd-ms-118B | ИК датчик движения наст. 1200Вт 180гр. до 12м IP44 MS-118B EKF PROxima | 672.48 | 1 | 1 | 50 | 25 Управление освещением, аварийное освещение, бытовые звонки | 25.01 ИК датчики движения |  | Регулярная | PROxima | 0.304 | 0.00079688
dd-ms-16C | ИК датчик движения наст. 1200Вт 180гр. до 12м IP44 MS-16C EKF PROxima | 660.85 | 1 | 1 | 50 | 25 Управление освещением, аварийное освещение, бытовые звонки | 25.01 ИК датчики движения |  | Регулярная | PROxima | 0.3 | 0.001471
dd-ms-16Cb | ИК датчик движения наст. 1200Вт 180гр. до 12м IP44 MS-16Cb черный EKF PROxima | 593.48 | 1 | 1 | 50 | 25 Управление освещением, аварийное освещение, бытовые звонки | 25.01 ИК датчики движения |  | Регулярная | PROxima | 0.3 | 0.0014706
dd-ms-38 | ИК датчик движения наст. 1200Вт 180гр. до 12м IP44 MS-38 EKF PROxima | 698.16 | 1 | 1 | 50 | 25 Управление освещением, аварийное освещение, бытовые звонки | 25.01 ИК датчики движения |  | Регулярная | PROxima | 0.0958 | 0.0004
dd-ms-39 | ИК датчик движения наст. 1200Вт 180гр. до 12м IP44 MS-39 EKF PROxima | 660.85 | 1 | 1 | 50 | 25 Управление освещением, аварийное освещение, бытовые звонки | 25.01 ИК датчики движения |  | Регулярная | PROxima | 0.222 | 0.000702
dd-ms-39b | ИК датчик движения наст. 1200Вт 180гр. до 12м IP44 MS-39b черный EKF PROxima | 581.12 | 1 | 1 | 50 | 25 Управление освещением, аварийное освещение, бытовые звонки | 25.01 ИК датчики движения |  | Регулярная | PROxima | 0.222 | 0.000702
dd-ms-40 | ИК датчик движения наст. 1200Вт 180гр. до 12м IP65 MS-40 EKF PROxima | 884.54 | 1 | 1 | 50 | 25 Управление освещением, аварийное освещение, бытовые звонки | 25.01 ИК датчики движения |  | Регулярная | PROxima | 0.1584 | 0.0006
dd-ms-20B | ИК датчик движения потолочный 1200Вт 360гр. до 6м IP20 MS-20B EKF PROxima | 687.33 | 1 | 1 | 50 | 25 Управление освещением, аварийное освещение, бытовые звонки | 25.01 ИК датчики движения |  | Регулярная | PROxima | 0.228 | 0.000936
dd-ms-23B | ИК датчик движения потолочный 1200Вт 360гр. до 6м IP20 MS-23B EKF | 797.74 | 1 | 1 | 50 | 25 Управление освещением, аварийное освещение, бытовые звонки | 25.01 ИК датчики движения |  | Выводимая из ассортимента | PROxima | 0.1 | 0.000414
dd-ms-28A | ИК датчик движения потолочный 1200Вт 360гр. до 6м IP20 MS-28A EKF PROxima | 699.74 | 1 | 1 | 50 | 25 Управление освещением, аварийное освещение, бытовые звонки | 25.01 ИК датчики движения |  | Регулярная | PROxima | 0.255 | 0.000936
dd-ms-22B | ИК датчик движения потолочный 2000Вт 360гр. до 6м IP20 MS-22B EKF PROxima | 781.58 | 1 | 1 | 50 | 25 Управление освещением, аварийное освещение, бытовые звонки | 25.01 ИК датчики движения |  | Регулярная | PROxima | 0.106 | 0.0005
dd-ms-24B | ИК датчик движения потолочный 800Вт 360гр. до 6м IP20 MS-24B EKF | 795.61 | 1 | 1 | 100 | 25 Управление освещением, аварийное освещение, бытовые звонки | 25.01 ИК датчики движения |  | Регулярная | PROxima | 0.085 | 0.00041195
dd-ms-25B | ИК датчик движения с переходным боксом 800Вт 360гр. до 8м IP20 MS-25B EKF | 675 | 1 | 1 | 50 | 25 Управление освещением, аварийное освещение, бытовые звонки | 25.01 ИК датчики движения |  | Регулярная | PROxima | 0.079 | 0.0005382
dd-ms-48B | ИК датчик движения угловой 1200Вт 270гр. до 12м IP44 MS-48B EKF PROxima | 735 | 1 | 1 | 36 | 25 Управление освещением, аварийное освещение, бытовые звонки | 25.01 ИК датчики движения |  | Заказная (18) | PROxima | 0.333 | 0.001818
dd-mw-702 | Микроволновый датчик движения бел. 1200Вт 180гр. до 15м IP44 MW-702 EKF PROxima | 1156.59 | 1 | 1 | 50 | 25 Управление освещением, аварийное освещение, бытовые звонки | 25.02 Микроволновые датчики движения |  | Регулярная | PROxima | 0.1594 | 0.0007
dd-mw-704 | Микроволновый датчик движения бел. 1200Вт 180гр. до 15м IP65 MW-704 EKF PROxima | 1479.96 | 1 | 1 | 50 | 25 Управление освещением, аварийное освещение, бытовые звонки | 25.02 Микроволновые датчики движения |  | Регулярная | PROxima | 0.158 | 0.0006
dd-mw-703 | Микроволновый датчик движения бел. 1200Вт 360гр. до 20м IP20 MW-703 EKF PROxima | 1057.7 | 1 | 1 | 50 | 25 Управление освещением, аварийное освещение, бытовые звонки | 25.02 Микроволновые датчики движения |  | Регулярная | PROxima | 0.117 | 0.00071506
dd-mw-700 | Микроволновый датчик движения бел. 1200Вт 360гр. до 8м IP20 MW-700 EKF PROxima | 1131.34 | 1 | 1 | 100 | 25 Управление освещением, аварийное освещение, бытовые звонки | 25.02 Микроволновые датчики движения |  | Регулярная | PROxima | 0.058 | 0.000255
dd-mw-701 | Микроволновый датчик движения бел. 1200Вт 360гр. до 8м IP20 MW-701 EKF PROxima | 1191.72 | 1 | 1 | 50 | 25 Управление освещением, аварийное освещение, бытовые звонки | 25.02 Микроволновые датчики движения |  | Регулярная | PROxima | 0.1 | 0.0007
dd-mw-705 | Микроволновый датчик движения бел. 2000Вт 360гр. до 8м IP20 MW-705 EKF PROxima | 1248.02 | 1 | 1 | 50 | 25 Управление освещением, аварийное освещение, бытовые звонки | 25.02 Микроволновые датчики движения |  | Регулярная | PROxima | 0.1092 | 0.0005
dd-mw-706 | Микроволновый датчик движения белый 1200Вт 360гр. до 6м IP20 MW-706 EKF | 963.8 | 1 | 1 | 100 | 25 Управление освещением, аварийное освещение, бытовые звонки | 25.02 Микроволновые датчики движения |  | Регулярная | PROxima | 0.0406 | 0.000124
fr-ps-1-6 | Фотореле PS-1 6А 1200Вт IP44 EKF PROxima | 271.18 | 1 | 1 | 100 | 25 Управление освещением, аварийное освещение, бытовые звонки | 25.03 Фотореле |  | Регулярная | PROxima | 0.087 | 0.000165
fr-ps-2-10 | Фотореле PS-2 10А 2200Вт IP44 EKF PROxima | 353.97 | 1 | 1 | 100 | 25 Управление освещением, аварийное освещение, бытовые звонки | 25.03 Фотореле |  | Регулярная | PROxima | 0.15 | 0.0004725
fr-ps-3-20 | Фотореле PS-3 20А 4400Вт IP44 EKF PROxima | 487.28 | 1 | 1 | 50 | 25 Управление освещением, аварийное освещение, бытовые звонки | 25.03 Фотореле |  | Регулярная | PROxima | 0.198 | 7.268e-05
fr-ps-4-10 | Фотореле PS-4 10А 2200Вт IP66 EKF PROxima | 691.91 | 1 | 1 | 100 | 25 Управление освещением, аварийное освещение, бытовые звонки | 25.03 Фотореле |  | Регулярная | PROxima | 0.12 | 0.00448
fr-ps-5-15 | Фотореле PS-5 15А 3300Вт IP66 EKF PROxima | 763.65 | 1 | 1 | 100 | 25 Управление освещением, аварийное освещение, бытовые звонки | 25.03 Фотореле |  | Регулярная | PROxima | 0.12 | 0.00448
DBB-A-003 | Звонок беспр. на батарейках 003 (бел.-сер. 36 мелод. с индик. 2х1,5В АA дист. 80м.) EKF Basic | 367.5 | 1 | 1 | 120 | 25 Управление освещением, аварийное освещение, бытовые звонки | 25.04 Звонки бытовые |  | Регулярная | Basic | 0.117 | 0.000833
DBB-A-004 | Звонок беспр. на батарейках 004 (бел.-сер. 36 мелод. с индик. 2х1,5В АA дист. 80м.) EKF Basic | 367.5 | 1 | 1 | 120 | 25 Управление освещением, аварийное освещение, бытовые звонки | 25.04 Звонки бытовые |  | Регулярная | Basic | 0.117 | 0.000833
DBS-D-003 | Звонок беспроводной в розетку (черн.-сер. 25 мелод. с индик. дист. 120м.) EKF PROxima | 1220.88 | 1 | 30 | 60 | 25 Управление освещением, аварийное освещение, бытовые звонки | 25.04 Звонки бытовые |  | Регулярная | PROxima | 0.18 | 0.0027094
DBB-D-002 | Звонок беспроводной на батарейках (бел.-сер. 20 мелод. с индик. 2х1,5В АA дист. 120м.) EKF PROxima | 854.93 | 1 | 30 | 60 | 25 Управление освещением, аварийное освещение, бытовые звонки | 25.04 Звонки бытовые |  | Регулярная | PROxima | 0.2 | 0.0021769
DBB-D-001 | Звонок беспроводной на батарейках (черн.-бел. 20 мелод. с индик. 2х1,5В АA дист. 120м.) EKF PROxima | 854.93 | 1 | 30 | 60 | 25 Управление освещением, аварийное освещение, бытовые звонки | 25.04 Звонки бытовые |  | Регулярная | PROxima | 0.16 | 0.0019237
DBB-A-001 | Звонок беспроводной на батарейках 001(черн.-бел. 36 мелод. с индик. 3х1,5В, ААA дист. 80м.) EKF Basic | 512.05 | 1 | 30 | 60 | 25 Управление освещением, аварийное освещение, бытовые звонки | 25.04 Звонки бытовые |  | Регулярная | Basic | 0.14 | 0.001176
DBB-A-002 | Звонок беспроводной на батарейках 002 (бел.-сер. 36 мелод. с индик. 3х1,5В ААA дист. 80м.) EKF Basic | 478.83 | 1 | 30 | 60 | 25 Управление освещением, аварийное освещение, бытовые звонки | 25.04 Звонки бытовые |  | Регулярная | Basic | 0.13 | 0.001176
DBW-001 | Звонок проводной на батарейках (бел.-голуб. 36 мелод. шнур 1.2м. с индик. 2х1,5В АА) EKF Basic | 257.28 | 1 | 30 | 60 | 25 Управление освещением, аварийное освещение, бытовые звонки | 25.04 Звонки бытовые |  | Регулярная | Basic | 0.12 | 0.001152
DB-T-01 | Кнопка для беспр. звонков с функцией обучения (бел.-сер. с индик.) EKF PROxima | 337.92 | 1 | 1 | 100 | 25 Управление освещением, аварийное освещение, бытовые звонки | 25.04 Звонки бытовые |  | Регулярная | PROxima | 0.03 | 0.0002275
EXIT-SS-101-LED | Светильник аварийно-эвакуационного освещения EXIT-101 односторонний LED EKF Proxima | 1002.33 | 1 | 1 | 20 | 25 Управление освещением, аварийное освещение, бытовые звонки | 25.05 Светильники аварийного освещения |  | Регулярная | PROxima | 0.725 | 0.0019162
EXIT-SS-102-LED | Светильник аварийно-эвакуационного освещения EXIT-102 односторонний LED EKF Proxima | 1002.33 | 1 | 1 | 20 | 25 Управление освещением, аварийное освещение, бытовые звонки | 25.05 Светильники аварийного освещения |  | Регулярная | PROxima | 0.725 | 0.0019162
EXIT-DS-201-LED | Светильник аварийно-эвакуационного освещения EXIT-201 двухсторонний LED EKF Proxima | 775 | 1 | 1 | 20 | 25 Управление освещением, аварийное освещение, бытовые звонки | 25.05 Светильники аварийного освещения |  | Регулярная | PROxima | 0.725 | 0.0019162
EXIT-DS-202-LED | Светильник аварийно-эвакуационного освещения EXIT-202 двухсторонний LED EKF Proxima | 775 | 1 | 1 | 20 | 25 Управление освещением, аварийное освещение, бытовые звонки | 25.05 Светильники аварийного освещения |  | Регулярная | PROxima | 0.725 | 0.0019162
nm2-75-0.5 | Мат нагревательный двухжильный "Уют" 0,5 кв. м. 75 Вт EKF Proxima | 1299 | 1 | 1 | 12 | 26 Теплый пол | 26.01 Нагревательный мат "УЮТ" |  | Регулярная | PROxima | 0.52 | 0.009386
nm2-150-1 | Мат нагревательный двухжильный "Уют" 1 кв. м. 150 Вт EKF Proxima | 1699 | 1 | 1 | 12 | 26 Теплый пол | 26.01 Нагревательный мат "УЮТ" |  | Регулярная | PROxima | 0.84 | 0.009386
nm2-225-1.5 | Мат нагревательный двухжильный "Уют" 1,5 кв. м. 225 Вт EKF Proxima | 2399 | 1 | 1 | 12 | 26 Теплый пол | 26.01 Нагревательный мат "УЮТ" |  | Регулярная | PROxima | 1.16 | 0.009386
nm2-300-2 | Мат нагревательный двухжильный "Уют" 2 кв. м. 300 Вт EKF Proxima | 2999 | 1 | 1 | 12 | 26 Теплый пол | 26.01 Нагревательный мат "УЮТ" |  | Регулярная | PROxima | 1.48 | 0.009386
nm2-450-3 | Мат нагревательный двухжильный "Уют" 3 кв. м. 450 Вт EKF Proxima | 4199 | 1 | 1 | 12 | 26 Теплый пол | 26.01 Нагревательный мат "УЮТ" |  | Регулярная | PROxima | 2.12 | 0.009386
nm2-750-5 | Мат нагревательный двухжильный "Уют" 5 кв. м. 750 Вт EKF Proxima | 5999 | 1 | 1 | 6 | 26 Теплый пол | 26.01 Нагревательный мат "УЮТ" |  | Регулярная | PROxima | 3.6 | 0.017626
nm2-900-6 | Мат нагревательный двухжильный "Уют" 6 кв. м. 900 Вт EKF Proxima | 6999 | 1 | 1 | 6 | 26 Теплый пол | 26.01 Нагревательный мат "УЮТ" |  | Регулярная | PROxima | 4.1 | 0.017626
nm2-600-4 | Мат нагревательный двухжильный "Уют" 4 кв. м. 600 Вт EKF Proxima | 5199 | 1 | 1 | 6 | 26 Теплый пол | 26.01 Нагревательный мат "УЮТ" |  | Регулярная | PROxima | 2.95 | 0.017626
mtt-1 | Термостат для теплых полов механический 16 A 230В с датчиком пола EKF Proxima | 1404.48 | 1 | 1 | 64 | 26 Теплый пол | 26.02 Термостаты для теплых полов |  | Выводимая из ассортимента | PROxima | 0.29 | 0.000613
ett-1 | Термостат для теплых полов электронный 16 A 230В с датчиком пола EKF Proxima | 2770.85 | 1 | 1 | 64 | 26 Теплый пол | 26.02 Термостаты для теплых полов |  | Регулярная | PROxima | 0.29 | 0.000613
kk-100-40 | Канал кабельный (100х40) (8м.) Plast EKF PROxima | 315.9 | 8 | 2 | 8 | 27 Кабеленесущие системы | 27.01 Кабельный канал EKF-Plast |  | Регулярная | PROxima | 0.735 | 0.004
kk-100-60 | Канал кабельный (100х60) (8м.) Plast EKF PROxima | 318.9 | 8 | 2 | 8 | 27 Кабеленесущие системы | 27.01 Кабельный канал EKF-Plast |  | Регулярная | PROxima | 0.872 | 0.00644
kk-12-12 | Канал кабельный (12х12) (120м.) Plast EKF PROxima | 20.9 | 120 | 2 | 120 | 27 Кабеленесущие системы | 27.01 Кабельный канал EKF-Plast |  | Регулярная | PROxima | 0.055 | 0.00017
kk-15-10 | Канал кабельный (15х10) (144м.) Plast EKF PROxima | 20.95 | 144 | 2 | 144 | 27 Кабеленесущие системы | 27.01 Кабельный канал EKF-Plast |  | Регулярная | PROxima | 0.061 | 0.00015
kk-16-16 | Канал кабельный (16х16) (84м.) Plast EKF PROxima | 27.4 | 84 | 2 | 84 | 27 Кабеленесущие системы | 27.01 Кабельный канал EKF-Plast |  | Регулярная | PROxima | 0.11 | 0.00028
kk-20-10 | Канал кабельный (20х10) (96м.) Plast EKF PROxima | 27.46 | 96 | 2 | 96 | 27 Кабеленесущие системы | 27.01 Кабельный канал EKF-Plast |  | Регулярная | PROxima | 0.078 | 0.00024
kk-25-16 | Канал кабельный (25х16) (40м.) Plast EKF PROxima | 41.9 | 40 | 2 | 40 | 27 Кабеленесущие системы | 27.01 Кабельный канал EKF-Plast |  | Регулярная | PROxima | 0.123 | 0.00048
kk-25-25 | Канал кабельный (25х25) (32м.) Plast EKF PROxima | 55.95 | 32 | 2 | 32 | 27 Кабеленесущие системы | 27.01 Кабельный канал EKF-Plast |  | Регулярная | PROxima | 0.17 | 0.00075
kk-40-16 | Канал кабельный (40х16) (30м.) Plast EKF PROxima | 64.95 | 30 | 2 | 30 | 27 Кабеленесущие системы | 27.01 Кабельный канал EKF-Plast |  | Регулярная | PROxima | 0.244 | 0.000768
kk-40-25 | Канал кабельный (40х25) (24м.) Plast EKF PROxima | 75.96 | 24 | 2 | 24 | 27 Кабеленесущие системы | 27.01 Кабельный канал EKF-Plast |  | Регулярная | PROxima | 0.283 | 0.001
kk-40-40 | Канал кабельный (40х40) (24м.) Plast EKF PROxima | 98.9 | 24 | 2 | 24 | 27 Кабеленесущие системы | 27.01 Кабельный канал EKF-Plast |  | Регулярная | PROxima | 0.308 | 0.00172
kk-60-40 | Канал кабельный (60х40) (18м.) Plast EKF PROxima | 153.9 | 18 | 2 | 18 | 27 Кабеленесущие системы | 27.01 Кабельный канал EKF-Plast |  | Регулярная | PROxima | 0.467 | 0.0024
kk-60-60 | Канал кабельный (60х60) (12м.) Plast EKF PROxima | 199.96 | 12 | 2 | 12 | 27 Кабеленесущие системы | 27.01 Кабельный канал EKF-Plast |  | Регулярная | PROxima | 0.546 | 0.0036
kk-80-40 | Канал кабельный (80х40) (12м.) Plast EKF PROxima | 245.9 | 12 | 2 | 12 | 27 Кабеленесущие системы | 27.01 Кабельный канал EKF-Plast |  | Регулярная | PROxima | 0.631 | 0.0048
kk-80-60 | Канал кабельный (80х60) (8м.) Plast EKF PROxima | 296.9 | 8 | 2 | 8 | 27 Кабеленесущие системы | 27.01 Кабельный канал EKF-Plast |  | Регулярная | PROxima | 0.752 | 0.0076
kk-12-12w | Канал кабельный под светлое дерево (12х12) (120м.) Plast EKF PROxima. | 28.3 | 120 | 2 | 120 | 27 Кабеленесущие системы | 27.01 Кабельный канал EKF-Plast |  | Регулярная | PROxima | 0.0575 | 0.00017
kk-15-10w | Канал кабельный под светлое дерево (15х10) (144м.) Plast EKF PROxima | 29.52 | 144 | 2 | 144 | 27 Кабеленесущие системы | 27.01 Кабельный канал EKF-Plast |  | Регулярная | PROxima | 0.0675 | 0.00015
kk-16-16w | Канал кабельный под светлое дерево (16х16) (84м.) Plast EKF PROxima | 40.31 | 84 | 2 | 84 | 27 Кабеленесущие системы | 27.01 Кабельный канал EKF-Plast |  | Регулярная | PROxima | 0.087 | 0.00028
kk-20-10w | Канал кабельный под светлое дерево (20х10) (96м.) Plast EKF PROxima | 41.57 | 96 | 2 | 96 | 27 Кабеленесущие системы | 27.01 Кабельный канал EKF-Plast |  | Регулярная | PROxima | 0.082 | 0.00022
kk-25-16w | Канал кабельный под светлое дерево (25х16) (40м.) Plast EKF PROxima | 59.97 | 40 | 2 | 40 | 27 Кабеленесущие системы | 27.01 Кабельный канал EKF-Plast |  | Регулярная | PROxima | 0.145 | 0.00045
kk-25-25w | Канал кабельный под светлое дерево (25х25) (32м.) Plast EKF PROxima | 84.35 | 32 | 2 | 32 | 27 Кабеленесущие системы | 27.01 Кабельный канал EKF-Plast |  | Регулярная | PROxima | 0.154 | 0.00075
kk-40-16w | Канал кабельный под светлое дерево (40х16) (30м.) Plast EKF PROxima | 88.98 | 30 | 2 | 30 | 27 Кабеленесущие системы | 27.01 Кабельный канал EKF-Plast |  | Регулярная | PROxima | 0.244 | 0.00071
kk-40-25w | Канал кабельный под светлое дерево (40х25) (24м.) Plast EKF PROxima | 97.67 | 24 | 2 | 24 | 27 Кабеленесущие системы | 27.01 Кабельный канал EKF-Plast |  | Регулярная | PROxima | 0.28 | 0.00112
kk-12-12d | Канал кабельный под тёмное дерево (12х12) (120м.) Plast EKF PROxima | 28.3 | 120 | 2 | 120 | 27 Кабеленесущие системы | 27.01 Кабельный канал EKF-Plast |  | Регулярная | PROxima | 0.0575 | 0.00017
kk-15-10d | Канал кабельный под тёмное дерево (15х10) (144м.) Plast EKF PROxima | 29.52 | 144 | 2 | 144 | 27 Кабеленесущие системы | 27.01 Кабельный канал EKF-Plast |  | Регулярная | PROxima | 0.0675 | 0.00017
kk-16-16d | Канал кабельный под тёмное дерево (16х16) (84м.) Plast EKF PROxima | 40.31 | 84 | 2 | 84 | 27 Кабеленесущие системы | 27.01 Кабельный канал EKF-Plast |  | Регулярная | PROxima | 0.087 | 0.00028
kk-20-10d | Канал кабельный под тёмное дерево (20х10) (96м.) Plast EKF PROxima | 41.57 | 96 | 2 | 96 | 27 Кабеленесущие системы | 27.01 Кабельный канал EKF-Plast |  | Регулярная | PROxima | 0.082 | 0.00022
kk-25-16d | Канал кабельный под тёмное дерево (25х16) (40м.) Plast EKF PROxima | 59.97 | 40 | 2 | 40 | 27 Кабеленесущие системы | 27.01 Кабельный канал EKF-Plast |  | Регулярная | PROxima | 0.145 | 0.00045
kk-25-25d | Канал кабельный под тёмное дерево (25х25) (32м.) Plast EKF PROxima | 84.35 | 32 | 2 | 32 | 27 Кабеленесущие системы | 27.01 Кабельный канал EKF-Plast |  | Регулярная | PROxima | 0.154 | 0.0007
kk-40-16d | Канал кабельный под тёмное дерево (40х16) (30м.) Plast EKF PROxima | 88.98 | 30 | 2 | 30 | 27 Кабеленесущие системы | 27.01 Кабельный канал EKF-Plast |  | Регулярная | PROxima | 0.244 | 0.00071
kk-40-25d | Канал кабельный под тёмное дерево (40х25) (24м.) Plast EKF PROxima | 97.67 | 24 | 2 | 24 | 27 Кабеленесущие системы | 27.01 Кабельный канал EKF-Plast |  | Регулярная | PROxima | 0.28 | 0.00112
kk-100-40w | Канал кабельный под светлое дерево (100х40) (24м.) EKF PROxima | 553.53 | 24 | 2 | 24 | 27 Кабеленесущие системы | 27.01 Кабельный канал EKF-Plast |  | Заказная (2) | PROxima | 0.735 | 0.004
kk-100-60w | Канал кабельный под светлое дерево (100х60) (18м.) EKF PROxima | 685.62 | 18 | 18 | 18 | 27 Кабеленесущие системы | 27.01 Кабельный канал EKF-Plast |  | Регулярная | PROxima | 0.872 | 0.006
kk-40-40w | Канал кабельный под светлое дерево (40х40) (24м.) EKF PROxima | 217.47 | 960 | 2 | 24 | 27 Кабеленесущие системы | 27.01 Кабельный канал EKF-Plast |  | Заказная (2) | PROxima | 0.308 | 0.0016
kk-60-40w | Канал кабельный под светлое дерево (60х40) (40м.) EKF PROxima | 308.5 | 40 | 2 | 40 | 27 Кабеленесущие системы | 27.01 Кабельный канал EKF-Plast |  | Регулярная | PROxima | 0.467 | 0.0024
kk-60-60w | Канал кабельный под светлое дерево (60х60) (24м.) EKF PROxima | 330.69 | 24 | 2 | 24 | 27 Кабеленесущие системы | 27.01 Кабельный канал EKF-Plast |  | Заказная (2) | PROxima | 0.546 | 0.0036
kk-100-40d | Канал кабельный под тёмное дерево (100х40) (24м.) EKF PROxima | 553.53 | 24 | 2 | 24 | 27 Кабеленесущие системы | 27.01 Кабельный канал EKF-Plast |  | Заказная (2) | PROxima | 0.735 | 0.004
kk-100-60d | Канал кабельный под тёмное дерево (100х60) (18м.) EKF PROxima | 685.62 | 18 | 2 | 18 | 27 Кабеленесущие системы | 27.01 Кабельный канал EKF-Plast |  | Регулярная | PROxima | 0.872 | 0.006
kk-40-40d | Канал кабельный под тёмное дерево (40х40) (24м.) EKF PROxima | 217.47 | 960 | 2 | 24 | 27 Кабеленесущие системы | 27.01 Кабельный канал EKF-Plast |  | Заказная (2) | PROxima | 0.308 | 0.0016
kk-60-40d | Канал кабельный под тёмное дерево (60х40) (40м.) EKF PROxima | 308.5 | 40 | 2 | 40 | 27 Кабеленесущие системы | 27.01 Кабельный канал EKF-Plast |  | Регулярная | PROxima | 0.467 | 0.0024
kk-60-60d | Канал кабельный под тёмное дерево (60х60) (24м.) EKF PROxima | 330.69 | 24 | 2 | 24 | 27 Кабеленесущие системы | 27.01 Кабельный канал EKF-Plast |  | Заказная (2) | PROxima | 0.546 | 0.0036
kk-100-60b | Канал кабельный чёрный (100х60) (18м.) EKF Plast | 685.62 | 18 | 2 | 18 | 27 Кабеленесущие системы | 27.01 Кабельный канал EKF-Plast |  | Заказная | PROxima | 0.87 | 0.006
kk-100-40-basic | Канал кабельный (100х40) (24м.) EKF Basic | 210.81 | 24 | 2 | 24 | 27 Кабеленесущие системы | 27.02 Кабельный канал EKF Basic |  | Регулярная | Basic | 0.735 | 0.004
kk-100-60-basic | Канал кабельный (100х60 (18м.) EKF Basic | 238.59 | 18 | 2 | 18 | 27 Кабеленесущие системы | 27.02 Кабельный канал EKF Basic |  | Регулярная | Basic | 0.872 | 0.006
kk-100-60-basic-g7005 | Канал кабельный (100х60 (18м.) RAL 7005 EKF Basic | 249.05 | 18 | 1 | 18 | 27 Кабеленесущие системы | 27.02 Кабельный канал EKF Basic |  | Заказная (1) | Basic | 0.872 | 0.006
kk-100-60-basic-g7037 | Канал кабельный (100х60) (18м.) RAL 7037 EKF Basic | 249.05 | 18 | 1 | 18 | 27 Кабеленесущие системы | 27.02 Кабельный канал EKF Basic |  | Заказная (1) | Basic | 0.872 | 0.006
kk-12-12-basic | Канал кабельный (12х12) (200м.) EKF Basic | 15.27 | 200 | 2 | 200 | 27 Кабеленесущие системы | 27.02 Кабельный канал EKF Basic |  | Регулярная | Basic | 0.055 | 0.000144
kk-15-10-basic | Канал кабельный (15х10) (200м.) EKF Basic | 15.9 | 200 | 2 | 200 | 27 Кабеленесущие системы | 27.02 Кабельный канал EKF Basic |  | Регулярная | Basic | 0.061 | 0.00015
kk-16-16-basic | Канал кабельный (16х16) (140м.) EKF Basic | 19.4 | 140 | 2 | 140 | 27 Кабеленесущие системы | 27.02 Кабельный канал EKF Basic |  | Регулярная | Basic | 0.081 | 0.000256
kk-20-10-basic | Канал кабельный (20х10) (160м.) EKF Basic | 20.5 | 160 | 2 | 160 | 27 Кабеленесущие системы | 27.02 Кабельный канал EKF Basic |  | Регулярная | Basic | 0.078 | 0.0002
kk-25-16-basic | Канал кабельный (25х16) (84м.) EKF Basic | 31.12 | 84 | 2 | 84 | 27 Кабеленесущие системы | 27.02 Кабельный канал EKF Basic |  | Регулярная | Basic | 0.123 | 0.0004
kk-25-25-basic | Канал кабельный (25х25) (60м.) EKF Basic | 40.38 | 60 | 2 | 60 | 27 Кабеленесущие системы | 27.02 Кабельный канал EKF Basic |  | Регулярная | Basic | 0.17 | 0.000625
kk-40-16-basic | Канал кабельный (40х16) (48м.) EKF Basic | 48.17 | 48 | 1 | 48 | 27 Кабеленесущие системы | 27.02 Кабельный канал EKF Basic |  | Регулярная | Basic | 0.244 | 0.00064
kk-40-25-basic | Канал кабельный (40х25) (32м.) EKF Basic | 56.03 | 32 | 2 | 32 | 27 Кабеленесущие системы | 27.02 Кабельный канал EKF Basic |  | Регулярная | Basic | 0.283 | 0.001
kk-40-40-basic | Канал кабельный (40х40) (24м.) EKF Basic | 75.74 | 24 | 2 | 24 | 27 Кабеленесущие системы | 27.02 Кабельный канал EKF Basic |  | Регулярная | Basic | 0.308 | 0.0016
kk-60-40-basic | Канал кабельный (60х40) (40м.) EKF Basic | 108.92 | 40 | 2 | 40 | 27 Кабеленесущие системы | 27.02 Кабельный канал EKF Basic |  | Регулярная | Basic | 0.467 | 0.0024
kk-60-60-basic | Канал кабельный (60х60) (24м.) EKF Basic | 147.35 | 24 | 2 | 24 | 27 Кабеленесущие системы | 27.02 Кабельный канал EKF Basic |  | Регулярная | Basic | 0.631 | 0.0032
kk-80-40-basic | Канал кабельный (80х40) (24м.) EKF Basic | 181.33 | 24 | 2 | 24 | 27 Кабеленесущие системы | 27.02 Кабельный канал EKF Basic |  | Регулярная | Basic | 0.546 | 0.0036
kk-80-40-10m-basic | Канал кабельный (80х40-10м) (120м) EKF Basic | 232.68 | 120 | 120 | 120 | 27 Кабеленесущие системы | 27.02 Кабельный канал EKF Basic |  | Заказная (10) | Basic | 0.546 | 0.0032
kk-80-60-basic | Канал кабельный (80х60) (24м.) EKF Basic | 208.55 | 24 | 2 | 24 | 27 Кабеленесущие системы | 27.02 Кабельный канал EKF Basic |  | Регулярная | Basic | 0.752 | 0.0048
z-100-60 | Заглушка (100x60) Plast EKF PROxima | 68.62 | 12 | 12 | 144 | 27 Кабеленесущие системы | 27.03 Аксессуары для кабельного канала | 27.03.01 Заглушки EKF-Plast | Выводимая из ассортимента | PROxima | 0.085 | 0.00055335
z-12-12 | Заглушка (12x12) Plast EKF PROxima | 4.71 | 12 | 12 | 11520 | 27 Кабеленесущие системы | 27.03 Аксессуары для кабельного канала | 27.03.01 Заглушки EKF-Plast | Выводимая из ассортимента | PROxima | 0.002 | 1.14e-05
z-15-10 | Заглушка (15x10) Plast EKF PROxima | 5.78 | 22 | 22 | 7392 | 27 Кабеленесущие системы | 27.03 Аксессуары для кабельного канала | 27.03.01 Заглушки EKF-Plast | Выводимая из ассортимента | PROxima | 0.002 | 4.25e-06
ecw-15-10x4 | Заглушка (15х10) (4 шт) Plast EKF PROxima Белый | 20.78 | 1 | 25 | 250 | 27 Кабеленесущие системы | 27.03 Аксессуары для кабельного канала | 27.03.01 Заглушки EKF-Plast | Регулярная | PROxima | 0.01 | 0.0001368
z-20-10 | Заглушка (20x10) Plast EKF PROxima | 8.45 | 10 | 10 | 5400 | 27 Кабеленесущие системы | 27.03 Аксессуары для кабельного канала | 27.03.01 Заглушки EKF-Plast | Выводимая из ассортимента | PROxima | 0.002 | 1.56e-05
ecw-100-40x2 | Заглушка (100х40) (2 шт) Plast EKF PROxima Белый | 149.12 | 1 | 10 | 60 | 27 Кабеленесущие системы | 27.03 Аксессуары для кабельного канала | 27.03.01 Заглушки EKF-Plast | Регулярная | PROxima | 0.09 | 0.0018354
ecw-100-60x2 | Заглушка (100х60) (2 шт) Plast EKF PROxima Белый | 223.36 | 1 | 10 | 60 | 27 Кабеленесущие системы | 27.03 Аксессуары для кабельного канала | 27.03.01 Заглушки EKF-Plast | Регулярная | PROxima | 0.116 | 0.0027094
ecl-15-10x4 | Заглушка (15х10) (4 шт) Plast EKF PROxima под светлое дерево | 27.93 | 1 | 25 | 250 | 27 Кабеленесущие системы | 27.03 Аксессуары для кабельного канала | 27.03.01 Заглушки EKF-Plast | Регулярная | PROxima | 0.01 | 0.0001368
ecd-15-10x4 | Заглушка (15х10) (4 шт) Plast EKF PROxima под темное дерево | 27.93 | 1 | 25 | 250 | 27 Кабеленесущие системы | 27.03 Аксессуары для кабельного канала | 27.03.01 Заглушки EKF-Plast | Регулярная | PROxima | 0.01 | 0.0001368
ecl-16-16x4 | Заглушка (16х16) (4 шт) Plast EKF PROxima под светлое дерево | 39.92 | 1 | 25 | 250 | 27 Кабеленесущие системы | 27.03 Аксессуары для кабельного канала | 27.03.01 Заглушки EKF-Plast | Регулярная | PROxima | 0.016 | 0.0002052
ecd-16-16x4 | Заглушка (16х16) (4 шт) Plast EKF PROxima под темное дерево | 39.92 | 1 | 25 | 250 | 27 Кабеленесущие системы | 27.03 Аксессуары для кабельного канала | 27.03.01 Заглушки EKF-Plast | Регулярная | PROxima | 0.016 | 0.0002052
ecw-16-16x4 | Заглушка (16х16) (4 шт) Plast EKF PROxima Белый | 38.56 | 1 | 25 | 250 | 27 Кабеленесущие системы | 27.03 Аксессуары для кабельного канала | 27.03.01 Заглушки EKF-Plast | Регулярная | PROxima | 0.016 | 0.0002052
ecl-20-10x4 | Заглушка (20х10) (4 шт) Plast EKF PROxima под светлое дерево | 41.96 | 1 | 25 | 250 | 27 Кабеленесущие системы | 27.03 Аксессуары для кабельного канала | 27.03.01 Заглушки EKF-Plast | Регулярная | PROxima | 0.016 | 0.0001368
ecd-20-10x4 | Заглушка (20х10) (4 шт) Plast EKF PROxima под темное дерево | 41.96 | 1 | 25 | 250 | 27 Кабеленесущие системы | 27.03 Аксессуары для кабельного канала | 27.03.01 Заглушки EKF-Plast | Регулярная | PROxima | 0.016 | 0.0001368
ecw-20-10x4 | Заглушка (20х10) (4 шт) Plast EKF PROxima Белый | 39.83 | 1 | 25 | 250 | 27 Кабеленесущие системы | 27.03 Аксессуары для кабельного канала | 27.03.01 Заглушки EKF-Plast | Регулярная | PROxima | 0.016 | 0.0001368
ecl-25-16x4 | Заглушка (25х16) (4 шт) Plast EKF PROxima под светлое дерево | 45.18 | 1 | 25 | 250 | 27 Кабеленесущие системы | 27.03 Аксессуары для кабельного канала | 27.03.01 Заглушки EKF-Plast | Регулярная | PROxima | 0.016 | 0.0002052
ecd-25-16x4 | Заглушка (25х16) (4 шт) Plast EKF PROxima под темное дерево | 45.18 | 1 | 25 | 250 | 27 Кабеленесущие системы | 27.03 Аксессуары для кабельного канала | 27.03.01 Заглушки EKF-Plast | Регулярная | PROxima | 0.016 | 0.0002052
ecw-25-16x4 | Заглушка (25х16) (4 шт) Plast EKF PROxima Белый | 42.87 | 1 | 25 | 250 | 27 Кабеленесущие системы | 27.03 Аксессуары для кабельного канала | 27.03.01 Заглушки EKF-Plast | Регулярная | PROxima | 0.016 | 0.0002052
ecl-25-25x4 | Заглушка (25х25) (4 шт) Plast EKF PROxima под светлое дерево | 80.93 | 1 | 25 | 250 | 27 Кабеленесущие системы | 27.03 Аксессуары для кабельного канала | 27.03.01 Заглушки EKF-Plast | Регулярная | PROxima | 0.02 | 0.0003078
ecd-25-25x4 | Заглушка (25х25) (4 шт) Plast EKF PROxima под темное дерево | 80.93 | 1 | 25 | 250 | 27 Кабеленесущие системы | 27.03 Аксессуары для кабельного канала | 27.03.01 Заглушки EKF-Plast | Регулярная | PROxima | 0.02 | 0.0003078
ecl-40-16x4 | Заглушка (40х16) (4 шт) Plast EKF PROxima под светлое дерево | 76.64 | 1 | 25 | 250 | 27 Кабеленесущие системы | 27.03 Аксессуары для кабельного канала | 27.03.01 Заглушки EKF-Plast | Регулярная | PROxima | 0.032 | 0.0002052
ecd-40-16x4 | Заглушка (40х16) (4 шт) Plast EKF PROxima под темное дерево | 76.64 | 1 | 25 | 250 | 27 Кабеленесущие системы | 27.03 Аксессуары для кабельного канала | 27.03.01 Заглушки EKF-Plast | Регулярная | PROxima | 0.032 | 0.0002052
ecw-40-16x4 | Заглушка (40х16) (4 шт) Plast EKF PROxima Белый | 72.07 | 1 | 25 | 250 | 27 Кабеленесущие системы | 27.03 Аксессуары для кабельного канала | 27.03.01 Заглушки EKF-Plast | Регулярная | PROxima | 0.032 | 0.0002052
ecl-40-25x4 | Заглушка (40х25) (4 шт) Plast EKF PROxima под светлое дерево | 83.53 | 1 | 25 | 150 | 27 Кабеленесущие системы | 27.03 Аксессуары для кабельного канала | 27.03.01 Заглушки EKF-Plast | Регулярная | PROxima | 0.036 | 0.0001368
ecd-40-25x4 | Заглушка (40х25) (4 шт) Plast EKF PROxima под темное дерево | 83.53 | 1 | 25 | 150 | 27 Кабеленесущие системы | 27.03 Аксессуары для кабельного канала | 27.03.01 Заглушки EKF-Plast | Регулярная | PROxima | 0.036 | 0.0001368
ecw-40-25x4 | Заглушка (40х25) (4 шт) Plast EKF PROxima Белый | 78.54 | 1 | 25 | 250 | 27 Кабеленесущие системы | 27.03 Аксессуары для кабельного канала | 27.03.01 Заглушки EKF-Plast | Регулярная | PROxima | 0.036 | 0.0001368
ecw-40-40x4 | Заглушка (40х40) (4 шт) Plast EKF PROxima Белый | 129.78 | 1 | 25 | 250 | 27 Кабеленесущие системы | 27.03 Аксессуары для кабельного канала | 27.03.01 Заглушки EKF-Plast | Регулярная | PROxima | 0.048 | 0.0004788
ecw-60-40x4 | Заглушка (60х40) (4 шт) Plast EKF PROxima Белый | 208.66 | 1 | 10 | 60 | 27 Кабеленесущие системы | 27.03 Аксессуары для кабельного канала | 27.03.01 Заглушки EKF-Plast | Регулярная | PROxima | 0.124 | 0.0018354
ecw-60-60x4 | Заглушка (60х60) (4 шт) Plast EKF PROxima Белый | 357.15 | 1 | 10 | 50 | 27 Кабеленесущие системы | 27.03 Аксессуары для кабельного канала | 27.03.01 Заглушки EKF-Plast | Регулярная | PROxima | 0.152 | 0.0027094
z-15-10n | Заглушка торцевая (15x10) Plast EKF PROxima | 6.2 | 22 | 22 | 22 | 27 Кабеленесущие системы | 27.03 Аксессуары для кабельного канала | 27.03.01 Заглушки EKF-Plast | Выводимая из ассортимента | PROxima | 0.002 | 4.25e-06
c-15-10 | Соединитель (15x10) Plast EKF PROxima | 5.78 | 20 | 20 | 8640 | 27 Кабеленесущие системы | 27.03 Аксессуары для кабельного канала | 27.03.02 Соединители EKF-Plast | Выводимая из ассортимента | PROxima | 0.002 | 5e-06
conw-15-10x4 | Соединитель (15х10) (4 шт) Plast EKF PROxima Белый | 20.78 | 1 | 25 | 250 | 27 Кабеленесущие системы | 27.03 Аксессуары для кабельного канала | 27.03.02 Соединители EKF-Plast | Регулярная | PROxima | 0.01 | 0.0001368
c-16-16 | Соединитель (16x16) Plast EKF PROxima | 10.36 | 10 | 10 | 8100 | 27 Кабеленесущие системы | 27.03 Аксессуары для кабельного канала | 27.03.02 Соединители EKF-Plast | Выводимая из ассортимента | PROxima | 0.004 | 1.2e-05
c-20-10 | Соединитель (20x10) Plast EKF PROxima | 8.45 | 24 | 24 | 7776 | 27 Кабеленесущие системы | 27.03 Аксессуары для кабельного канала | 27.03.02 Соединители EKF-Plast | Выводимая из ассортимента | PROxima | 0.003 | 8.28e-06
c-25-16 | Соединитель (25x16) Plast EKF PROxima | 12.01 | 20 | 20 | 2880 | 27 Кабеленесущие системы | 27.03 Аксессуары для кабельного канала | 27.03.02 Соединители EKF-Plast | Выводимая из ассортимента | PROxima | 0.004 | 1.8e-05
c-60-60 | Соединитель (60x60) Plast EKF PROxima | 51.51 | 4 | 4 | 960 | 27 Кабеленесущие системы | 27.03 Аксессуары для кабельного канала | 27.03.02 Соединители EKF-Plast | Выводимая из ассортимента | PROxima | 0.026 | 0.00018
c-80-40 | Соединитель (80x40) Plast EKF PROxima | 55.07 | 4 | 4 | 1200 | 27 Кабеленесущие системы | 27.03 Аксессуары для кабельного канала | 27.03.02 Соединители EKF-Plast | Выводимая из ассортимента | PROxima | 0.027 | 0.00018275
c-80-60 | Соединитель (80x60) Plast EKF PROxima | 58.63 | 4 | 4 | 160 | 27 Кабеленесущие системы | 27.03 Аксессуары для кабельного канала | 27.03.02 Соединители EKF-Plast | Выводимая из ассортимента | PROxima | 0.034 | 0.00025925
conw-100-40x2 | Соединитель (100х40) (2 шт) Plast EKF PROxima Белый | 137.33 | 1 | 10 | 60 | 27 Кабеленесущие системы | 27.03 Аксессуары для кабельного канала | 27.03.02 Соединители EKF-Plast | Регулярная | PROxima | 0.09 | 0.0018354
conw-100-60x2 | Соединитель (100х60) (2 шт) Plast EKF PROxima Белый | 143 | 1 | 10 | 60 | 27 Кабеленесущие системы | 27.03 Аксессуары для кабельного канала | 27.03.02 Соединители EKF-Plast | Регулярная | PROxima | 0.116 | 0.0027094
c-12-12 | Соединитель (12x12) Plast EKF PROxima | 4.71 | 12 | 1 | 11520 | 27 Кабеленесущие системы | 27.03 Аксессуары для кабельного канала | 27.03.02 Соединители EKF-Plast | Выводимая из ассортимента | PROxima | 0.002 | 4.88e-06
conl-15-10x4 | Соединитель (15х10) (4 шт) Plast EKF PROxima под светлое дерево | 24.45 | 1 | 25 | 250 | 27 Кабеленесущие системы | 27.03 Аксессуары для кабельного канала | 27.03.02 Соединители EKF-Plast | Регулярная | PROxima | 0.01 | 0.0001368
cond-15-10x4 | Соединитель (15х10) (4 шт) Plast EKF PROxima под темное дерево | 30.39 | 1 | 25 | 250 | 27 Кабеленесущие системы | 27.03 Аксессуары для кабельного канала | 27.03.02 Соединители EKF-Plast | Регулярная | PROxima | 0.01 | 0.0001368
conl-16-16x4 | Соединитель (16х16) (4 шт) Plast EKF PROxima под светлое дерево | 53.2 | 1 | 25 | 250 | 27 Кабеленесущие системы | 27.03 Аксессуары для кабельного канала | 27.03.02 Соединители EKF-Plast | Регулярная | PROxima | 0.016 | 0.0002052
cond-16-16x4 | Соединитель (16х16) (4 шт) Plast EKF PROxima под темное дерево | 39.56 | 1 | 25 | 250 | 27 Кабеленесущие системы | 27.03 Аксессуары для кабельного канала | 27.03.02 Соединители EKF-Plast | Регулярная | PROxima | 0.016 | 0.0002052
conw-16-16x4 | Соединитель (16х16) (4 шт) Plast EKF PROxima Белый | 45.2 | 1 | 25 | 250 | 27 Кабеленесущие системы | 27.03 Аксессуары для кабельного канала | 27.03.02 Соединители EKF-Plast | Регулярная | PROxima | 0.016 | 0.0002052
conl-20-10x4 | Соединитель (20х10) (4 шт) Plast EKF PROxima под светлое дерево | 34.88 | 1 | 25 | 250 | 27 Кабеленесущие системы | 27.03 Аксессуары для кабельного канала | 27.03.02 Соединители EKF-Plast | Регулярная | PROxima | 0.016 | 0.0001368
cond-20-10x4 | Соединитель (20х10) (4 шт) Plast EKF PROxima под темное дерево | 41.5 | 1 | 25 | 250 | 27 Кабеленесущие системы | 27.03 Аксессуары для кабельного канала | 27.03.02 Соединители EKF-Plast | Регулярная | PROxima | 0.016 | 0.0001368
conw-20-10x4 | Соединитель (20х10) (4 шт) Plast EKF PROxima Белый | 29.65 | 1 | 25 | 250 | 27 Кабеленесущие системы | 27.03 Аксессуары для кабельного канала | 27.03.02 Соединители EKF-Plast | Регулярная | PROxima | 0.016 | 0.0001368
conl-25-16x4 | Соединитель (25х16) (4 шт) Plast EKF PROxima под светлое дерево | 61.41 | 1 | 25 | 250 | 27 Кабеленесущие системы | 27.03 Аксессуары для кабельного канала | 27.03.02 Соединители EKF-Plast | Регулярная | PROxima | 0.016 | 0.0002052
cond-25-16x4 | Соединитель (25х16) (4 шт) Plast EKF PROxima под темное дерево | 44.19 | 1 | 25 | 250 | 27 Кабеленесущие системы | 27.03 Аксессуары для кабельного канала | 27.03.02 Соединители EKF-Plast | Регулярная | PROxima | 0.016 | 0.0002052
conw-25-16x4 | Соединитель (25х16) (4 шт) Plast EKF PROxima Белый | 52.19 | 1 | 25 | 250 | 27 Кабеленесущие системы | 27.03 Аксессуары для кабельного канала | 27.03.02 Соединители EKF-Plast | Регулярная | PROxima | 0.016 | 0.0002052
conl-25-25x4 | Соединитель (25х25) (4 шт) Plast EKF PROxima под светлое дерево | 59.72 | 1 | 25 | 250 | 27 Кабеленесущие системы | 27.03 Аксессуары для кабельного канала | 27.03.02 Соединители EKF-Plast | Регулярная | PROxima | 0.02 | 0.0003078
cond-25-25x4 | Соединитель (25х25) (4 шт) Plast EKF PROxima под темное дерево | 68.4 | 1 | 25 | 250 | 27 Кабеленесущие системы | 27.03 Аксессуары для кабельного канала | 27.03.02 Соединители EKF-Plast | Регулярная | PROxima | 0.02 | 0.0003078
conw-25-25x4 | Соединитель (25х25) (4 шт) Plast EKF PROxima Белый | 56.2 | 1 | 25 | 250 | 27 Кабеленесущие системы | 27.03 Аксессуары для кабельного канала | 27.03.02 Соединители EKF-Plast | Регулярная | PROxima | 0.02 | 0.0003078
conl-40-16x4 | Соединитель (40х16) (4 шт) Plast EKF PROxima под светлое дерево | 65.49 | 1 | 25 | 250 | 27 Кабеленесущие системы | 27.03 Аксессуары для кабельного канала | 27.03.02 Соединители EKF-Plast | Регулярная | PROxima | 0.032 | 0.0002052
cond-40-16x4 | Соединитель (40х16) (4 шт) Plast EKF PROxima под темное дерево | 77.06 | 1 | 25 | 250 | 27 Кабеленесущие системы | 27.03 Аксессуары для кабельного канала | 27.03.02 Соединители EKF-Plast | Регулярная | PROxima | 0.032 | 0.0002052
conw-40-16x4 | Соединитель (40х16) (4 шт) Plast EKF PROxima Белый | 55.67 | 1 | 25 | 250 | 27 Кабеленесущие системы | 27.03 Аксессуары для кабельного канала | 27.03.02 Соединители EKF-Plast | Регулярная | PROxima | 0.032 | 0.0002052
conl-40-25x4 | Соединитель (40х25) (4 шт) Plast EKF PROxima под светлое дерево | 98.2 | 1 | 25 | 250 | 27 Кабеленесущие системы | 27.03 Аксессуары для кабельного канала | 27.03.02 Соединители EKF-Plast | Регулярная | PROxima | 0.036 | 0.0001368
cond-40-25x4 | Соединитель (40х25) (4 шт) Plast EKF PROxima под темное дерево | 86.77 | 1 | 25 | 250 | 27 Кабеленесущие системы | 27.03 Аксессуары для кабельного канала | 27.03.02 Соединители EKF-Plast | Регулярная | PROxima | 0.036 | 0.0001368
conw-40-25x4 | Соединитель (40х25) (4 шт) Plast EKF PROxima Белый | 83.49 | 1 | 25 | 250 | 27 Кабеленесущие системы | 27.03 Аксессуары для кабельного канала | 27.03.02 Соединители EKF-Plast | Регулярная | PROxima | 0.036 | 0.0001368
conw-40-40x4 | Соединитель (40х40) (4 шт) Plast EKF PROxima Белый | 131.16 | 1 | 25 | 250 | 27 Кабеленесущие системы | 27.03 Аксессуары для кабельного канала | 27.03.02 Соединители EKF-Plast | Регулярная | PROxima | 0.048 | 0.0004788
conw-60-40x4 | Соединитель (60х40) (4 шт) Plast EKF PROxima Белый | 177.96 | 1 | 10 | 60 | 27 Кабеленесущие системы | 27.03 Аксессуары для кабельного канала | 27.03.02 Соединители EKF-Plast | Регулярная | PROxima | 0.124 | 0.0018354
conw-60-60x4 | Соединитель (60х60) (4 шт) Plast EKF PROxima Белый | 352.03 | 1 | 10 | 60 | 27 Кабеленесущие системы | 27.03 Аксессуары для кабельного канала | 27.03.02 Соединители EKF-Plast | Регулярная | PROxima | 0.152 | 0.0027094
tchw-15-10x4 | Угол T-образный (15х10) (4 шт) Plast EKF PROxima Белый | 40.24 | 1 | 30 | 180 | 27 Кабеленесущие системы | 27.03 Аксессуары для кабельного канала | 27.03.03 Углы T-образные EKF-Plast | Регулярная | PROxima | 0.018 | 0.0001368
tchw-100-40x2 | Угол T-образный (100х40) (2 шт) Plast EKF PROxima Белый | 179.13 | 1 | 5 | 50 | 27 Кабеленесущие системы | 27.03 Аксессуары для кабельного канала | 27.03.03 Углы T-образные EKF-Plast | Регулярная | PROxima | 0.156 | 0.0018354
tchw-100-60x2 | Угол T-образный (100х60) (2 шт) Plast EKF PROxima Белый | 287.16 | 1 | 5 | 50 | 27 Кабеленесущие системы | 27.03 Аксессуары для кабельного канала | 27.03.03 Углы T-образные EKF-Plast | Регулярная | PROxima | 0.196 | 0.0027094
tchl-15-10x4 | Угол T-образный (15х10) (4 шт) Plast EKF PROxima под светлое дерево | 32.75 | 1 | 30 | 180 | 27 Кабеленесущие системы | 27.03 Аксессуары для кабельного канала | 27.03.03 Углы T-образные EKF-Plast | Регулярная | PROxima | 0.018 | 0.0001368
tchd-15-10x4 | Угол T-образный (15х10) (4 шт) Plast EKF PROxima под темное дерево | 42.38 | 1 | 30 | 180 | 27 Кабеленесущие системы | 27.03 Аксессуары для кабельного канала | 27.03.03 Углы T-образные EKF-Plast | Регулярная | PROxima | 0.018 | 0.0001368
tchl-16-16x4 | Угол T-образный (16х16) (4 шт) Plast EKF PROxima под светлое дерево | 61.41 | 1 | 25 | 250 | 27 Кабеленесущие системы | 27.03 Аксессуары для кабельного канала | 27.03.03 Углы T-образные EKF-Plast | Регулярная | PROxima | 0.02 | 0.0002052
tchd-16-16x4 | Угол T-образный (16х16) (4 шт) Plast EKF PROxima под темное дерево | 48.98 | 1 | 25 | 250 | 27 Кабеленесущие системы | 27.03 Аксессуары для кабельного канала | 27.03.03 Углы T-образные EKF-Plast | Регулярная | PROxima | 0.02 | 0.0002052
tchw-16-16x4 | Угол T-образный (16х16) (4 шт) Plast EKF PROxima Белый | 46.36 | 1 | 25 | 250 | 27 Кабеленесущие системы | 27.03 Аксессуары для кабельного канала | 27.03.03 Углы T-образные EKF-Plast | Регулярная | PROxima | 0.02 | 0.0002052
tchl-20-10x4 | Угол T-образный (20х10) (4 шт) Plast EKF PROxima под светлое дерево | 41.84 | 1 | 25 | 250 | 27 Кабеленесущие системы | 27.03 Аксессуары для кабельного канала | 27.03.03 Углы T-образные EKF-Plast | Регулярная | PROxima | 0.032 | 0.0001368
tchd-20-10x4 | Угол T-образный (20х10) (4 шт) Plast EKF PROxima под темное дерево | 61.44 | 1 | 25 | 250 | 27 Кабеленесущие системы | 27.03 Аксессуары для кабельного канала | 27.03.03 Углы T-образные EKF-Plast | Регулярная | PROxima | 0.032 | 0.0001368
tchw-20-10x4 | Угол T-образный (20х10) (4 шт) Plast EKF PROxima Белый | 58.01 | 1 | 25 | 250 | 27 Кабеленесущие системы | 27.03 Аксессуары для кабельного канала | 27.03.03 Углы T-образные EKF-Plast | Регулярная | PROxima | 0.032 | 0.0001368
tchl-25-16x4 | Угол T-образный (25х16) (4 шт) Plast EKF PROxima под светлое дерево | 69.57 | 1 | 25 | 250 | 27 Кабеленесущие системы | 27.03 Аксессуары для кабельного канала | 27.03.03 Углы T-образные EKF-Plast | Регулярная | PROxima | 0.036 | 0.0002052
tchd-25-16x4 | Угол T-образный (25х16) (4 шт) Plast EKF PROxima под темное дерево | 59.86 | 1 | 25 | 250 | 27 Кабеленесущие системы | 27.03 Аксессуары для кабельного канала | 27.03.03 Углы T-образные EKF-Plast | Регулярная | PROxima | 0.036 | 0.0002052
tchw-25-16x4 | Угол T-образный (25х16) (4 шт) Plast EKF PROxima Белый | 56.6 | 1 | 25 | 250 | 27 Кабеленесущие системы | 27.03 Аксессуары для кабельного канала | 27.03.03 Углы T-образные EKF-Plast | Регулярная | PROxima | 0.036 | 0.0002052
tchl-25-25x4 | Угол T-образный (25х25) (4 шт) Plast EKF PROxima под светлое дерево | 90 | 1 | 25 | 250 | 27 Кабеленесущие системы | 27.03 Аксессуары для кабельного канала | 27.03.03 Углы T-образные EKF-Plast | Регулярная | PROxima | 0.04 | 0.0003078
tchd-25-25x4 | Угол T-образный (25х25) (4 шт) Plast EKF PROxima под темное дерево | 99.21 | 1 | 25 | 250 | 27 Кабеленесущие системы | 27.03 Аксессуары для кабельного канала | 27.03.03 Углы T-образные EKF-Plast | Регулярная | PROxima | 0.04 | 0.0003078
tchw-25-25x4 | Угол T-образный (25х25) (4 шт) Plast EKF PROxima Белый | 93.14 | 1 | 25 | 250 | 27 Кабеленесущие системы | 27.03 Аксессуары для кабельного канала | 27.03.03 Углы T-образные EKF-Plast | Регулярная | PROxima | 0.04 | 0.0003078
tchl-40-16x4 | Угол T-образный (40х16) (4 шт) Plast EKF PROxima под светлое дерево | 77.76 | 1 | 15 | 90 | 27 Кабеленесущие системы | 27.03 Аксессуары для кабельного канала | 27.03.03 Углы T-образные EKF-Plast | Регулярная | PROxima | 0.048 | 0.0002052
tchd-40-16x4 | Угол T-образный (40х16) (4 шт) Plast EKF PROxima под темное дерево | 98.79 | 1 | 15 | 90 | 27 Кабеленесущие системы | 27.03 Аксессуары для кабельного канала | 27.03.03 Углы T-образные EKF-Plast | Регулярная | PROxima | 0.048 | 0.0002052
tchw-40-16x4 | Угол T-образный (40х16) (4 шт) Plast EKF PROxima Белый | 92.79 | 1 | 15 | 90 | 27 Кабеленесущие системы | 27.03 Аксессуары для кабельного канала | 27.03.03 Углы T-образные EKF-Plast | Регулярная | PROxima | 0.048 | 0.0002052
tchl-40-25x4 | Угол T-образный (40х25) (4 шт) Plast EKF PROxima под светлое дерево | 114.49 | 1 | 15 | 90 | 27 Кабеленесущие системы | 27.03 Аксессуары для кабельного канала | 27.03.03 Углы T-образные EKF-Plast | Регулярная | PROxima | 0.06 | 0.0001368
tchd-40-25x4 | Угол T-образный (40х25) (4 шт) Plast EKF PROxima под темное дерево | 118.78 | 1 | 15 | 90 | 27 Кабеленесущие системы | 27.03 Аксессуары для кабельного канала | 27.03.03 Углы T-образные EKF-Plast | Регулярная | PROxima | 0.06 | 0.0001368
tchw-40-25x4 | Угол T-образный (40х25) (4 шт) Plast EKF PROxima Белый | 111.47 | 1 | 15 | 90 | 27 Кабеленесущие системы | 27.03 Аксессуары для кабельного канала | 27.03.03 Углы T-образные EKF-Plast | Регулярная | PROxima | 0.06 | 0.0001368
tchw-40-40x4 | Угол T-образный (40х40) (4 шт) Plast EKF PROxima Белый | 198.63 | 1 | 25 | 250 | 27 Кабеленесущие системы | 27.03 Аксессуары для кабельного канала | 27.03.03 Углы T-образные EKF-Plast | Регулярная | PROxima | 0.08 | 0.0004788
tchw-60-40x4 | Угол T-образный (60х40) (4 шт) Plast EKF PROxima Белый | 222.45 | 1 | 10 | 60 | 27 Кабеленесущие системы | 27.03 Аксессуары для кабельного канала | 27.03.03 Углы T-образные EKF-Plast | Регулярная | PROxima | 0.16 | 0.0018354
tchw-60-60x4 | Угол T-образный (60х60) (4 шт) Plast EKF PROxima Белый | 381.6 | 1 | 10 | 60 | 27 Кабеленесущие системы | 27.03 Аксессуары для кабельного канала | 27.03.03 Углы T-образные EKF-Plast | Регулярная | PROxima | 0.392 | 0.0027094
t-100-60 | Угол Т-образный (100x60) Plast EKF PROxima | 89.69 | 8 | 8 | 96 | 27 Кабеленесущие системы | 27.03 Аксессуары для кабельного канала | 27.03.03 Углы T-образные EKF-Plast | Выводимая из ассортимента | PROxima | 0.109 | 0.000959
t-12-12 | Угол Т-образный (12x12) Plast EKF PROxima | 5.17 | 12 | 12 | 960 | 27 Кабеленесущие системы | 27.03 Аксессуары для кабельного канала | 27.03.03 Углы T-образные EKF-Plast | Выводимая из ассортимента | PROxima | 0.004 | 1.9e-05
t-15-10 | Угол Т-образный (15x10) Plast EKF PROxima | 6.33 | 24 | 24 | 2880 | 27 Кабеленесущие системы | 27.03 Аксессуары для кабельного канала | 27.03.03 Углы T-образные EKF-Plast | Выводимая из ассортимента | PROxima | 0.004 | 1.9e-05
t-16-16 | Угол Т-образный (16x16) Plast EKF PROxima | 11.56 | 10 | 10 | 2400 | 27 Кабеленесущие системы | 27.03 Аксессуары для кабельного канала | 27.03.03 Углы T-образные EKF-Plast | Выводимая из ассортимента | PROxima | 0.005 | 2.2e-05
t-20-10 | Угол Т-образный (20x10) Plast EKF PROxima | 9.28 | 10 | 10 | 1620 | 27 Кабеленесущие системы | 27.03 Аксессуары для кабельного канала | 27.03.03 Углы T-образные EKF-Plast | Выводимая из ассортимента | PROxima | 0.008 | 4.4e-05
t-25-16 | Угол Т-образный (25x16) Plast EKF PROxima | 13.11 | 10 | 10 | 1080 | 27 Кабеленесущие системы | 27.03 Аксессуары для кабельного канала | 27.03.03 Углы T-образные EKF-Plast | Выводимая из ассортимента | PROxima | 0.007 | 4.9e-05
t-25-25 | Угол Т-образный (25x25) Plast EKF PROxima | 14.4 | 8 | 8 | 1536 | 27 Кабеленесущие системы | 27.03 Аксессуары для кабельного канала | 27.03.03 Углы T-образные EKF-Plast | Выводимая из ассортимента | PROxima | 0.011 | 6.464e-05
t-40-16 | Угол Т-образный (40x16) Plast EKF PROxima | 14.92 | 68 | 68 | 816 | 27 Кабеленесущие системы | 27.03 Аксессуары для кабельного канала | 27.03.03 Углы T-образные EKF-Plast | Выводимая из ассортимента | PROxima | 0.013 | 7.4e-05
t-40-25 | Угол Т-образный (40x25) Plast EKF PROxima | 22.51 | 40 | 40 | 480 | 27 Кабеленесущие системы | 27.03 Аксессуары для кабельного канала | 27.03.03 Углы T-образные EKF-Plast | Выводимая из ассортимента | PROxima | 0.016 | 9.6e-05
t-60-40 | Угол Т-образный (60x40) Plast EKF PROxima | 60.38 | 28 | 28 | 336 | 27 Кабеленесущие системы | 27.03 Аксессуары для кабельного канала | 27.03.03 Углы T-образные EKF-Plast | Выводимая из ассортимента | PROxima | 0.051 | 0.000258
t-60-60 | Угол Т-образный (60x60) Plast EKF PROxima | 67.49 | 4 | 4 | 20 | 27 Кабеленесущие системы | 27.03 Аксессуары для кабельного канала | 27.03.03 Углы T-образные EKF-Plast | Выводимая из ассортимента | PROxima | 0.064 | 0
t-80-40 | Угол Т-образный (80x40) Plast EKF PROxima | 67.49 | 2 | 2 | 160 | 27 Кабеленесущие системы | 27.03 Аксессуары для кабельного канала | 27.03.03 Углы T-образные EKF-Plast | Выводимая из ассортимента | PROxima | 0.05 | 0.000248
obw-100-40x2 | Угол внешний (100х40) (2 шт) Plast EKF PROxima Белый | 179.13 | 1 | 10 | 60 | 27 Кабеленесущие системы | 27.03 Аксессуары для кабельного канала | 27.03.04 Углы внешние EKF-Plast | Регулярная | PROxima | 0.1 | 0.0018354
obw-100-60x2 | Угол внешний (100х60) (2 шт) Plast EKF PROxima Белый | 193.01 | 1 | 10 | 60 | 27 Кабеленесущие системы | 27.03 Аксессуары для кабельного канала | 27.03.04 Углы внешние EKF-Plast | Регулярная | PROxima | 0.156 | 0.0027094
e-100-60 | Угол внешний (100х60) Plast EKF PROxima | 89.69 | 12 | 12 | 144 | 27 Кабеленесущие системы | 27.03 Аксессуары для кабельного канала | 27.03.04 Углы внешние EKF-Plast | Выводимая из ассортимента | PROxima | 0.098 | 0.001245
e-12-12 | Угол внешний (12х12) Plast EKF PROxima | 4.83 | 12 | 12 | 8640 | 27 Кабеленесущие системы | 27.03 Аксессуары для кабельного канала | 27.03.04 Углы внешние EKF-Plast | Выводимая из ассортимента | PROxima | 0.003 | 7.94e-06
obl-15-10x4 | Угол внешний (15х10) (4 шт) Plast EKF PROxima под светлое дерево | 34.95 | 1 | 25 | 250 | 27 Кабеленесущие системы | 27.03 Аксессуары для кабельного канала | 27.03.04 Углы внешние EKF-Plast | Регулярная | PROxima | 0.012 | 0.0001368
obd-15-10x4 | Угол внешний (15х10) (4 шт) Plast EKF PROxima под темное дерево | 34.95 | 1 | 25 | 250 | 27 Кабеленесущие системы | 27.03 Аксессуары для кабельного канала | 27.03.04 Углы внешние EKF-Plast | Регулярная | PROxima | 0.012 | 0.0001368
obw-15-10x4 | Угол внешний (15х10) (4 шт) Plast EKF PROxima Белый | 27.81 | 1 | 25 | 250 | 27 Кабеленесущие системы | 27.03 Аксессуары для кабельного канала | 27.03.04 Углы внешние EKF-Plast | Регулярная | PROxima | 0.012 | 0.0001368
e-15-10 | Угол внешний (15х10) Plast EKF PROxima | 6.33 | 20 | 20 | 5400 | 27 Кабеленесущие системы | 27.03 Аксессуары для кабельного канала | 27.03.04 Углы внешние EKF-Plast | Выводимая из ассортимента | PROxima | 0.003 | 6.3e-06
obl-16-16x4 | Угол внешний (16х16) (4 шт) Plast EKF PROxima под светлое дерево | 48.98 | 1 | 25 | 250 | 27 Кабеленесущие системы | 27.03 Аксессуары для кабельного канала | 27.03.04 Углы внешние EKF-Plast | Регулярная | PROxima | 0.02 | 0.0002052
obd-16-16x4 | Угол внешний (16х16) (4 шт) Plast EKF PROxima под темное дерево | 48.98 | 1 | 25 | 250 | 27 Кабеленесущие системы | 27.03 Аксессуары для кабельного канала | 27.03.04 Углы внешние EKF-Plast | Регулярная | PROxima | 0.02 | 0.0002052
obw-16-16x4 | Угол внешний (16х16) (4 шт) Plast EKF PROxima Белый | 41.53 | 1 | 25 | 250 | 27 Кабеленесущие системы | 27.03 Аксессуары для кабельного канала | 27.03.04 Углы внешние EKF-Plast | Регулярная | PROxima | 0.02 | 0.0002052
e-16-16 | Угол внешний (16х16) Plast EKF PROxima | 11.56 | 10 | 10 | 5400 | 27 Кабеленесущие системы | 27.03 Аксессуары для кабельного канала | 27.03.04 Углы внешние EKF-Plast | Выводимая из ассортимента | PROxima | 0.006 | 1.8e-05
obl-20-10x4 | Угол внешний (20х10) (4 шт) Plast EKF PROxima под светлое дерево | 58 | 1 | 25 | 250 | 27 Кабеленесущие системы | 27.03 Аксессуары для кабельного канала | 27.03.04 Углы внешние EKF-Plast | Регулярная | PROxima | 0.02 | 0.0001368
obd-20-10x4 | Угол внешний (20х10) (4 шт) Plast EKF PROxima под темное дерево | 58 | 1 | 25 | 250 | 27 Кабеленесущие системы | 27.03 Аксессуары для кабельного канала | 27.03.04 Углы внешние EKF-Plast | Регулярная | PROxima | 0.02 | 0.0001368
obw-20-10x4 | Угол внешний (20х10) (4 шт) Plast EKF PROxima Белый | 41.7 | 1 | 25 | 250 | 27 Кабеленесущие системы | 27.03 Аксессуары для кабельного канала | 27.03.04 Углы внешние EKF-Plast | Регулярная | PROxima | 0.02 | 0.0001368
e-20-10 | Угол внешний (20х10) Plast EKF PROxima | 9.28 | 10 | 10 | 2160 | 27 Кабеленесущие системы | 27.03 Аксессуары для кабельного канала | 27.03.04 Углы внешние EKF-Plast | Выводимая из ассортимента | PROxima | 0.006 | 2.218e-05
obl-25-16x4 | Угол внешний (25х16) (4 шт) Plast EKF PROxima под светлое дерево | 55.78 | 1 | 25 | 250 | 27 Кабеленесущие системы | 27.03 Аксессуары для кабельного канала | 27.03.04 Углы внешние EKF-Plast | Регулярная | PROxima | 0.02 | 0.0002052
obd-25-16x4 | Угол внешний (25х16) (4 шт) Plast EKF PROxima под темное дерево | 55.78 | 1 | 25 | 250 | 27 Кабеленесущие системы | 27.03 Аксессуары для кабельного канала | 27.03.04 Углы внешние EKF-Plast | Регулярная | PROxima | 0.02 | 0.0002052
obw-25-16x4 | Угол внешний (25х16) (4 шт) Plast EKF PROxima Белый | 59.15 | 1 | 25 | 250 | 27 Кабеленесущие системы | 27.03 Аксессуары для кабельного канала | 27.03.04 Углы внешние EKF-Plast | Регулярная | PROxima | 0.02 | 0.0002052
e-25-16 | Угол внешний (25х16) Plast EKF PROxima | 13.11 | 10 | 10 | 2800 | 27 Кабеленесущие системы | 27.03 Аксессуары для кабельного канала | 27.03.04 Углы внешние EKF-Plast | Выводимая из ассортимента | PROxima | 0.006 | 1.5e-05
obl-25-25x4 | Угол внешний (25х25) (4 шт) Plast EKF PROxima под светлое дерево | 81.64 | 1 | 25 | 250 | 27 Кабеленесущие системы | 27.03 Аксессуары для кабельного канала | 27.03.04 Углы внешние EKF-Plast | Регулярная | PROxima | 0.026 | 0.0003078
obd-25-25x4 | Угол внешний (25х25) (4 шт) Plast EKF PROxima под темное дерево | 81.64 | 1 | 25 | 250 | 27 Кабеленесущие системы | 27.03 Аксессуары для кабельного канала | 27.03.04 Углы внешние EKF-Plast | Регулярная | PROxima | 0.026 | 0.0003078
obw-25-25x4 | Угол внешний (25х25) (4 шт) Plast EKF PROxima Белый | 76.69 | 1 | 25 | 250 | 27 Кабеленесущие системы | 27.03 Аксессуары для кабельного канала | 27.03.04 Углы внешние EKF-Plast | Регулярная | PROxima | 0.026 | 0.0003078
e-25-25 | Угол внешний (25х25) Plast EKF PROxima | 14.4 | 8 | 8 | 640 | 27 Кабеленесущие системы | 27.03 Аксессуары для кабельного канала | 27.03.04 Углы внешние EKF-Plast | Выводимая из ассортимента | PROxima | 0.009 | 1e-05
obl-40-16x4 | Угол внешний (40х16) (4 шт) Plast EKF PROxima под светлое дерево | 84.23 | 1 | 25 | 250 | 27 Кабеленесущие системы | 27.03 Аксессуары для кабельного канала | 27.03.04 Углы внешние EKF-Plast | Регулярная | PROxima | 0.032 | 0.0002052
obd-40-16x4 | Угол внешний (40х16) (4 шт) Plast EKF PROxima под темное дерево | 84.23 | 1 | 25 | 250 | 27 Кабеленесущие системы | 27.03 Аксессуары для кабельного канала | 27.03.04 Углы внешние EKF-Plast | Регулярная | PROxima | 0.032 | 0.0002052
obw-40-16x4 | Угол внешний (40х16) (4 шт) Plast EKF PROxima Белый | 79.1 | 1 | 25 | 250 | 27 Кабеленесущие системы | 27.03 Аксессуары для кабельного канала | 27.03.04 Углы внешние EKF-Plast | Регулярная | PROxima | 0.032 | 0.0002052
e-40-16n | Угол внешний (40х16) Plast EKF PROxima | 14.92 | 98 | 98 | 98 | 27 Кабеленесущие системы | 27.03 Аксессуары для кабельного канала | 27.03.04 Углы внешние EKF-Plast | Выводимая из ассортимента | PROxima | 0.01 | 3.9e-05
obl-40-25x4 | Угол внешний (40х25) (4 шт) Plast EKF PROxima под светлое дерево | 100.56 | 1 | 25 | 150 | 27 Кабеленесущие системы | 27.03 Аксессуары для кабельного канала | 27.03.04 Углы внешние EKF-Plast | Регулярная | PROxima | 0.048 | 0.0001368
obd-40-25x4 | Угол внешний (40х25) (4 шт) Plast EKF PROxima под темное дерево | 100.56 | 1 | 25 | 150 | 27 Кабеленесущие системы | 27.03 Аксессуары для кабельного канала | 27.03.04 Углы внешние EKF-Plast | Регулярная | PROxima | 0.048 | 0.0001368
obw-40-25x4 | Угол внешний (40х25) (4 шт) Plast EKF PROxima Белый | 94.37 | 1 | 25 | 250 | 27 Кабеленесущие системы | 27.03 Аксессуары для кабельного канала | 27.03.04 Углы внешние EKF-Plast | Регулярная | PROxima | 0.048 | 0.0001368
e-40-25 | Угол внешний (40х25) Plast EKF PROxima | 22.51 | 60 | 60 | 720 | 27 Кабеленесущие системы | 27.03 Аксессуары для кабельного канала | 27.03.04 Углы внешние EKF-Plast | Выводимая из ассортимента | PROxima | 0.015 | 6.2e-05
obw-40-40x4 | Угол внешний (40х40) (4 шт) Plast EKF PROxima Белый | 162.5 | 1 | 25 | 150 | 27 Кабеленесущие системы | 27.03 Аксессуары для кабельного канала | 27.03.04 Углы внешние EKF-Plast | Регулярная | PROxima | 0.072 | 0.0004788
e-40-40 | Угол внешний (40х40) Plast EKF PROxima | 44.42 | 6 | 6 | 540 | 27 Кабеленесущие системы | 27.03 Аксессуары для кабельного канала | 27.03.04 Углы внешние EKF-Plast | Выводимая из ассортимента | PROxima | 0.024 | 0.0001584
obw-60-40x4 | Угол внешний (60х40) (4 шт) Plast EKF PROxima Белый | 222.45 | 1 | 10 | 60 | 27 Кабеленесущие системы | 27.03 Аксессуары для кабельного канала | 27.03.04 Углы внешние EKF-Plast | Регулярная | PROxima | 0.14 | 0.0018354
e-60-40 | Угол внешний (60х40) Plast EKF PROxima | 60.38 | 48 | 48 | 576 | 27 Кабеленесущие системы | 27.03 Аксессуары для кабельного канала | 27.03.04 Углы внешние EKF-Plast | Выводимая из ассортимента | PROxima | 0.043 | 0.000275
obw-60-60x4 | Угол внешний (60х60) (4 шт) Plast EKF PROxima Белый | 310.28 | 1 | 10 | 60 | 27 Кабеленесущие системы | 27.03 Аксессуары для кабельного канала | 27.03.04 Углы внешние EKF-Plast | Регулярная | PROxima | 0.152 | 0.0027094
e-60-60 | Угол внешний (60х60) Plast EKF PROxima | 67.49 | 4 | 4 | 300 | 27 Кабеленесущие системы | 27.03 Аксессуары для кабельного канала | 27.03.04 Углы внешние EKF-Plast | Выводимая из ассортимента | PROxima | 0.047 | 0.000167
e-80-40 | Угол внешний (80х40) Plast EKF PROxima | 67.49 | 2 | 2 | 480 | 27 Кабеленесущие системы | 27.03 Аксессуары для кабельного канала | 27.03.04 Углы внешние EKF-Plast | Выводимая из ассортимента | PROxima | 0.042 | 0.000306
e-80-60 | Угол внешний (80х60) Plast EKF PROxima | 79.94 | 2 | 2 | 160 | 27 Кабеленесущие системы | 27.03 Аксессуары для кабельного канала | 27.03.04 Углы внешние EKF-Plast | Выводимая из ассортимента | PROxima | 0.063 | 0.000211
e-40-16 | Угол внешний нерегулируемый (40х16) Plast EKF PROxima | 14.92 | 98 | 98 | 1764 | 27 Кабеленесущие системы | 27.03 Аксессуары для кабельного канала | 27.03.04 Углы внешние EKF-Plast | Выводимая из ассортимента | PROxima | 0.01 | 4.05e-05
e-40-25n | Угол внешний нерегулируемый (40х25) Plast EKF PROxima | 22.51 | 60 | 60 | 60 | 27 Кабеленесущие системы | 27.03 Аксессуары для кабельного канала | 27.03.04 Углы внешние EKF-Plast | Выводимая из ассортимента | PROxima | 0.015 | 6.2e-05
e-60-40n | Угол внешний нерегулируемый (60х40) Plast EKF PROxima | 60.38 | 48 | 48 | 48 | 27 Кабеленесущие системы | 27.03 Аксессуары для кабельного канала | 27.03.04 Углы внешние EKF-Plast | Выводимая из ассортимента | PROxima | 0.043 | 0.000275
i-100-60 | Угол внутренний (100х60) Plast EKF PROxima | 89.69 | 24 | 24 | 288 | 27 Кабеленесущие системы | 27.03 Аксессуары для кабельного канала | 27.03.05 Углы внутренние EKF-Plast | Выводимая из ассортимента | PROxima | 0.06 | 0.000443
i-12-12 | Угол внутренний (12х12) Plast EKF PROxima | 4.35 | 12 | 12 | 6480 | 27 Кабеленесущие системы | 27.03 Аксессуары для кабельного канала | 27.03.05 Углы внутренние EKF-Plast | Выводимая из ассортимента | PROxima | 0.002 | 9.09e-06
i-15-10 | Угол внутренний (15х10) Plast EKF PROxima | 6.33 | 16 | 16 | 5376 | 27 Кабеленесущие системы | 27.03 Аксессуары для кабельного канала | 27.03.05 Углы внутренние EKF-Plast | Выводимая из ассортимента | PROxima | 0.002 | 1.9e-05
i-16-16 | Угол внутренний (16х16) Plast EKF PROxima | 11.56 | 10 | 10 | 4800 | 27 Кабеленесущие системы | 27.03 Аксессуары для кабельного канала | 27.03.05 Углы внутренние EKF-Plast | Выводимая из ассортимента | PROxima | 0.004 | 1.9e-05
i-20-10 | Угол внутренний (20х10) Plast EKF PROxima | 9.28 | 10 | 10 | 2160 | 27 Кабеленесущие системы | 27.03 Аксессуары для кабельного канала | 27.03.05 Углы внутренние EKF-Plast | Выводимая из ассортимента | PROxima | 0.005 | 2.25e-05
i-25-16 | Угол внутренний (25х16) Plast EKF PROxima | 13.11 | 16 | 16 | 2688 | 27 Кабеленесущие системы | 27.03 Аксессуары для кабельного канала | 27.03.05 Углы внутренние EKF-Plast | Выводимая из ассортимента | PROxima | 0.005 | 2.8e-05
i-25-25 | Угол внутренний (25х25) Plast EKF PROxima | 14.4 | 8 | 8 | 1440 | 27 Кабеленесущие системы | 27.03 Аксессуары для кабельного канала | 27.03.05 Углы внутренние EKF-Plast | Выводимая из ассортимента | PROxima | 0.009 | 4.707e-05
i-40-16 | Угол внутренний (40х16) Plast EKF PROxima | 14.92 | 116 | 116 | 2088 | 27 Кабеленесущие системы | 27.03 Аксессуары для кабельного канала | 27.03.05 Углы внутренние EKF-Plast | Выводимая из ассортимента | PROxima | 0.007 | 3.87e-05
i-40-25 | Угол внутренний (40х25) Plast EKF PROxima | 22.51 | 78 | 78 | 936 | 27 Кабеленесущие системы | 27.03 Аксессуары для кабельного канала | 27.03.05 Углы внутренние EKF-Plast | Выводимая из ассортимента | PROxima | 0.011 | 9.8e-05
i-40-40 | Угол внутренний (40х40) Plast EKF PROxima | 44.42 | 6 | 6 | 540 | 27 Кабеленесущие системы | 27.03 Аксессуары для кабельного канала | 27.03.05 Углы внутренние EKF-Plast | Выводимая из ассортимента | PROxima | 0.027 | 0.0001512
i-60-40 | Угол внутренний (60х40) Plast EKF PROxima | 60.38 | 56 | 56 | 672 | 27 Кабеленесущие системы | 27.03 Аксессуары для кабельного канала | 27.03.05 Углы внутренние EKF-Plast | Выводимая из ассортимента | PROxima | 0.031 | 0.000196
i-60-60 | Угол внутренний (60х60) Plast EKF PROxima | 67.49 | 4 | 4 | 160 | 27 Кабеленесущие системы | 27.03 Аксессуары для кабельного канала | 27.03.05 Углы внутренние EKF-Plast | Выводимая из ассортимента | PROxima | 0.054 | 0.000141
i-80-40 | Угол внутренний (80х40) Plast EKF PROxima | 67.49 | 2 | 2 | 300 | 27 Кабеленесущие системы | 27.03 Аксессуары для кабельного канала | 27.03.05 Углы внутренние EKF-Plast | Выводимая из ассортимента | PROxima | 0.071 | 0.000171
i-80-60 | Угол внутренний (80х60) Plast EKF PROxima | 79.94 | 2 | 2 | 160 | 27 Кабеленесущие системы | 27.03 Аксессуары для кабельного канала | 27.03.05 Углы внутренние EKF-Plast | Выводимая из ассортимента | PROxima | 0.08 | 0.000407
ibw-100-40x2 | Угол внутренний (100х40) (2 шт) Plast EKF PROxima Белый | 179.13 | 1 | 5 | 50 | 27 Кабеленесущие системы | 27.03 Аксессуары для кабельного канала | 27.03.05 Углы внутренние EKF-Plast | Регулярная | PROxima | 0.07 | 0.0018354
ibw-100-60x2 | Угол внутренний (100х60) (2 шт) Plast EKF PROxima Белый | 193.01 | 1 | 5 | 50 | 27 Кабеленесущие системы | 27.03 Аксессуары для кабельного канала | 27.03.05 Углы внутренние EKF-Plast | Регулярная | PROxima | 0.1 | 0.0027094
ibl-15-10x4 | Угол внутренний (15х10) (4 шт) Plast EKF PROxima под светлое дерево | 30.39 | 1 | 25 | 250 | 27 Кабеленесущие системы | 27.03 Аксессуары для кабельного канала | 27.03.05 Углы внутренние EKF-Plast | Регулярная | PROxima | 0.012 | 0.0001368
ibd-15-10x4 | Угол внутренний (15х10) (4 шт) Plast EKF PROxima под темное дерево | 30.39 | 1 | 25 | 250 | 27 Кабеленесущие системы | 27.03 Аксессуары для кабельного канала | 27.03.05 Углы внутренние EKF-Plast | Регулярная | PROxima | 0.012 | 0.0001368
ibw-15-10x4 | Угол внутренний (15х10) (4 шт) Plast EKF PROxima Белый | 27.81 | 1 | 25 | 250 | 27 Кабеленесущие системы | 27.03 Аксессуары для кабельного канала | 27.03.05 Углы внутренние EKF-Plast | Регулярная | PROxima | 0.012 | 0.0001368
ibl-16-16x4 | Угол внутренний (16х16) (4 шт) Plast EKF PROxima под светлое дерево | 42.2 | 1 | 25 | 250 | 27 Кабеленесущие системы | 27.03 Аксессуары для кабельного канала | 27.03.05 Углы внутренние EKF-Plast | Регулярная | PROxima | 0.018 | 0.0002052
ibd-16-16x4 | Угол внутренний (16х16) (4 шт) Plast EKF PROxima под темное дерево | 42.2 | 1 | 25 | 250 | 27 Кабеленесущие системы | 27.03 Аксессуары для кабельного канала | 27.03.05 Углы внутренние EKF-Plast | Регулярная | PROxima | 0.018 | 0.0002052
ibw-16-16x4 | Угол внутренний (16х16) (4 шт) Plast EKF PROxima Белый | 48.7 | 1 | 25 | 250 | 27 Кабеленесущие системы | 27.03 Аксессуары для кабельного канала | 27.03.05 Углы внутренние EKF-Plast | Регулярная | PROxima | 0.018 | 0.0002052
ibl-20-10x4 | Угол внутренний (20х10) (4 шт) Plast EKF PROxima под светлое дерево | 40.16 | 1 | 25 | 250 | 27 Кабеленесущие системы | 27.03 Аксессуары для кабельного канала | 27.03.05 Углы внутренние EKF-Plast | Регулярная | PROxima | 0.018 | 0.0001368
ibd-20-10x4 | Угол внутренний (20х10) (4 шт) Plast EKF PROxima под темное дерево | 40.16 | 1 | 25 | 250 | 27 Кабеленесущие системы | 27.03 Аксессуары для кабельного канала | 27.03.05 Углы внутренние EKF-Plast | Регулярная | PROxima | 0.018 | 0.0001368
ibw-20-10x4 | Угол внутренний (20х10) (4 шт) Plast EKF PROxima Белый | 35.56 | 1 | 25 | 250 | 27 Кабеленесущие системы | 27.03 Аксессуары для кабельного канала | 27.03.05 Углы внутренние EKF-Plast | Регулярная | PROxima | 0.018 | 0.0001368
ibl-25-16x4 | Угол внутренний (25х16) (4 шт) Plast EKF PROxima под светлое дерево | 44.19 | 1 | 25 | 250 | 27 Кабеленесущие системы | 27.03 Аксессуары для кабельного канала | 27.03.05 Углы внутренние EKF-Plast | Регулярная | PROxima | 0.016 | 0.0002052
ibd-25-16x4 | Угол внутренний (25х16) (4 шт) Plast EKF PROxima под темное дерево | 44.19 | 1 | 25 | 250 | 27 Кабеленесущие системы | 27.03 Аксессуары для кабельного канала | 27.03.05 Углы внутренние EKF-Plast | Регулярная | PROxima | 0.016 | 0.0002052
ibw-25-16x4 | Угол внутренний (25х16) (4 шт) Plast EKF PROxima Белый | 59.15 | 1 | 25 | 250 | 27 Кабеленесущие системы | 27.03 Аксессуары для кабельного канала | 27.03.05 Углы внутренние EKF-Plast | Регулярная | PROxima | 0.016 | 0.0002052
ibl-25-25x4 | Угол внутренний (25х25) (4 шт) Plast EKF PROxima под светлое дерево | 77.91 | 1 | 25 | 250 | 27 Кабеленесущие системы | 27.03 Аксессуары для кабельного канала | 27.03.05 Углы внутренние EKF-Plast | Регулярная | PROxima | 0.02 | 0.0003078
ibd-25-25x4 | Угол внутренний (25х25) (4 шт) Plast EKF PROxima под темное дерево | 77.91 | 1 | 25 | 250 | 27 Кабеленесущие системы | 27.03 Аксессуары для кабельного канала | 27.03.05 Углы внутренние EKF-Plast | Регулярная | PROxima | 0.02 | 0.0003078
ibw-25-25x4 | Угол внутренний (25х25) (4 шт) Plast EKF PROxima Белый | 73.14 | 1 | 25 | 250 | 27 Кабеленесущие системы | 27.03 Аксессуары для кабельного канала | 27.03.05 Углы внутренние EKF-Plast | Регулярная | PROxima | 0.02 | 0.0003078
ibl-40-16x4 | Угол внутренний (40х16) (4 шт) Plast EKF PROxima под светлое дерево | 58.46 | 1 | 25 | 250 | 27 Кабеленесущие системы | 27.03 Аксессуары для кабельного канала | 27.03.05 Углы внутренние EKF-Plast | Регулярная | PROxima | 0.024 | 0.0002052
ibd-40-16x4 | Угол внутренний (40х16) (4 шт) Plast EKF PROxima под темное дерево | 58.46 | 1 | 25 | 250 | 27 Кабеленесущие системы | 27.03 Аксессуары для кабельного канала | 27.03.05 Углы внутренние EKF-Plast | Регулярная | PROxima | 0.024 | 0.0002052
ibw-40-16x4 | Угол внутренний (40х16) (4 шт) Plast EKF PROxima Белый | 55.19 | 1 | 25 | 250 | 27 Кабеленесущие системы | 27.03 Аксессуары для кабельного канала | 27.03.05 Углы внутренние EKF-Plast | Регулярная | PROxima | 0.024 | 0.0002052
ibl-40-25x4 | Угол внутренний (40х25) (4 шт) Plast EKF PROxima под светлое дерево | 75 | 1 | 25 | 250 | 27 Кабеленесущие системы | 27.03 Аксессуары для кабельного канала | 27.03.05 Углы внутренние EKF-Plast | Регулярная | PROxima | 0.036 | 0.0001368
ibd-40-25x4 | Угол внутренний (40х25) (4 шт) Plast EKF PROxima под темное дерево | 75 | 1 | 25 | 250 | 27 Кабеленесущие системы | 27.03 Аксессуары для кабельного канала | 27.03.05 Углы внутренние EKF-Plast | Регулярная | PROxima | 0.036 | 0.0001368
ibw-40-25x4 | Угол внутренний (40х25) (4 шт) Plast EKF PROxima Белый | 70.64 | 1 | 25 | 250 | 27 Кабеленесущие системы | 27.03 Аксессуары для кабельного канала | 27.03.05 Углы внутренние EKF-Plast | Регулярная | PROxima | 0.036 | 0.0001368
ibw-40-40x4 | Угол внутренний (40х40) (4 шт) Plast EKF PROxima Белый | 141.53 | 1 | 25 | 250 | 27 Кабеленесущие системы | 27.03 Аксессуары для кабельного канала | 27.03.05 Углы внутренние EKF-Plast | Регулярная | PROxima | 0.048 | 0.0004788
ibw-60-40x4 | Угол внутренний (60х40) (4 шт) Plast EKF PROxima Белый | 260.83 | 1 | 10 | 120 | 27 Кабеленесущие системы | 27.03 Аксессуары для кабельного канала | 27.03.05 Углы внутренние EKF-Plast | Регулярная | PROxima | 0.1 | 0.0018354
ibw-60-60x4 | Угол внутренний (60х60) (4 шт) Plast EKF PROxima Белый | 265.45 | 1 | 10 | 60 | 27 Кабеленесущие системы | 27.03 Аксессуары для кабельного канала | 27.03.05 Углы внутренние EKF-Plast | Регулярная | PROxima | 0.152 | 0.0027094
abw-15-10x4 | Поворот 90 гр. (15х10) (4 шт) Plast EKF PROxima Белый | 27.81 | 1 | 25 | 250 | 27 Кабеленесущие системы | 27.03 Аксессуары для кабельного канала | 27.03.06 Поворот 90 гр.EKF-Plast | Регулярная | PROxima | 0.016 | 0.0001368
abw-100-40x2 | Поворот 90 гр. (100х40) (2 шт) Plast EKF PROxima Белый | 179.13 | 1 | 20 | 100 | 27 Кабеленесущие системы | 27.03 Аксессуары для кабельного канала | 27.03.06 Поворот 90 гр.EKF-Plast | Регулярная | PROxima | 0.15 | 0.0018354
abw-100-60x2 | Поворот 90 гр. (100х60) (2 шт) Plast EKF PROxima Белый | 193.01 | 1 | 20 | 120 | 27 Кабеленесущие системы | 27.03 Аксессуары для кабельного канала | 27.03.06 Поворот 90 гр.EKF-Plast | Регулярная | PROxima | 0.196 | 0.0027094
abl-15-10x4 | Поворот 90 гр. (15х10) (4 шт) Plast EKF PROxima под светлое дерево | 35.81 | 1 | 25 | 250 | 27 Кабеленесущие системы | 27.03 Аксессуары для кабельного канала | 27.03.06 Поворот 90 гр.EKF-Plast | Регулярная | PROxima | 0.016 | 0.0001368
abd-15-10x4 | Поворот 90 гр. (15х10) (4 шт) Plast EKF PROxima под темное дерево | 35.81 | 1 | 25 | 250 | 27 Кабеленесущие системы | 27.03 Аксессуары для кабельного канала | 27.03.06 Поворот 90 гр.EKF-Plast | Регулярная | PROxima | 0.016 | 0.0001368
abl-16-16x4 | Поворот 90 гр. (16х16) (4 шт) Plast EKF PROxima под светлое дерево | 43 | 1 | 25 | 250 | 27 Кабеленесущие системы | 27.03 Аксессуары для кабельного канала | 27.03.06 Поворот 90 гр.EKF-Plast | Регулярная | PROxima | 0.02 | 0.0002052
abd-16-16x4 | Поворот 90 гр. (16х16) (4 шт) Plast EKF PROxima под темное дерево | 43 | 1 | 25 | 250 | 27 Кабеленесущие системы | 27.03 Аксессуары для кабельного канала | 27.03.06 Поворот 90 гр.EKF-Plast | Регулярная | PROxima | 0.02 | 0.0002052
abw-16-16x4 | Поворот 90 гр. (16х16) (4 шт) Plast EKF PROxima Белый | 48.7 | 1 | 25 | 250 | 27 Кабеленесущие системы | 27.03 Аксессуары для кабельного канала | 27.03.06 Поворот 90 гр.EKF-Plast | Регулярная | PROxima | 0.02 | 0.0002052
abl-20-10x4 | Поворот 90 гр. (20х10) (4 шт) Plast EKF PROxima под светлое дерево | 61.36 | 1 | 25 | 250 | 27 Кабеленесущие системы | 27.03 Аксессуары для кабельного канала | 27.03.06 Поворот 90 гр.EKF-Plast | Регулярная | PROxima | 0.024 | 0.0001368
abd-20-10x4 | Поворот 90 гр. (20х10) (4 шт) Plast EKF PROxima под темное дерево | 61.36 | 1 | 25 | 250 | 27 Кабеленесущие системы | 27.03 Аксессуары для кабельного канала | 27.03.06 Поворот 90 гр.EKF-Plast | Регулярная | PROxima | 0.024 | 0.0001368
abw-20-10x4 | Поворот 90 гр. (20х10) (4 шт) Plast EKF PROxima Белый | 35.56 | 1 | 25 | 250 | 27 Кабеленесущие системы | 27.03 Аксессуары для кабельного канала | 27.03.06 Поворот 90 гр.EKF-Plast | Регулярная | PROxima | 0.024 | 0.0001368
abl-25-16x4 | Поворот 90 гр. (25х16) (4 шт) Plast EKF PROxima под светлое дерево | 51.09 | 1 | 25 | 250 | 27 Кабеленесущие системы | 27.03 Аксессуары для кабельного канала | 27.03.06 Поворот 90 гр.EKF-Plast | Регулярная | PROxima | 0.028 | 0.0002052
abd-25-16x4 | Поворот 90 гр. (25х16) (4 шт) Plast EKF PROxima под темное дерево | 51.09 | 1 | 25 | 250 | 27 Кабеленесущие системы | 27.03 Аксессуары для кабельного канала | 27.03.06 Поворот 90 гр.EKF-Plast | Регулярная | PROxima | 0.028 | 0.0002052
abw-25-16x4 | Поворот 90 гр. (25х16) (4 шт) Plast EKF PROxima Белый | 59.15 | 1 | 25 | 250 | 27 Кабеленесущие системы | 27.03 Аксессуары для кабельного канала | 27.03.06 Поворот 90 гр.EKF-Plast | Регулярная | PROxima | 0.028 | 0.0002052
abl-25-25x4 | Поворот 90 гр. (25х25) (4 шт) Plast EKF PROxima под светлое дерево | 84.11 | 1 | 25 | 250 | 27 Кабеленесущие системы | 27.03 Аксессуары для кабельного канала | 27.03.06 Поворот 90 гр.EKF-Plast | Регулярная | PROxima | 0.036 | 0.0003078
abd-25-25x4 | Поворот 90 гр. (25х25) (4 шт) Plast EKF PROxima под темное дерево | 95.71 | 1 | 25 | 250 | 27 Кабеленесущие системы | 27.03 Аксессуары для кабельного канала | 27.03.06 Поворот 90 гр.EKF-Plast | Регулярная | PROxima | 0.036 | 0.0003078
abw-25-25x4 | Поворот 90 гр. (25х25) (4 шт) Plast EKF PROxima Белый | 79.42 | 1 | 25 | 250 | 27 Кабеленесущие системы | 27.03 Аксессуары для кабельного канала | 27.03.06 Поворот 90 гр.EKF-Plast | Регулярная | PROxima | 0.036 | 0.0003078
abl-40-16x4 | Поворот 90 гр. (40х16) (4 шт) Plast EKF PROxima под светлое дерево | 73.64 | 1 | 25 | 250 | 27 Кабеленесущие системы | 27.03 Аксессуары для кабельного канала | 27.03.06 Поворот 90 гр.EKF-Plast | Регулярная | PROxima | 0.044 | 0.0002052
abd-40-16x4 | Поворот 90 гр. (40х16) (4 шт) Plast EKF PROxima под темное дерево | 80.69 | 1 | 25 | 250 | 27 Кабеленесущие системы | 27.03 Аксессуары для кабельного канала | 27.03.06 Поворот 90 гр.EKF-Plast | Регулярная | PROxima | 0.044 | 0.0002052
abw-40-16x4 | Поворот 90 гр. (40х16) (4 шт) Plast EKF PROxima Белый | 62.6 | 1 | 25 | 250 | 27 Кабеленесущие системы | 27.03 Аксессуары для кабельного канала | 27.03.06 Поворот 90 гр.EKF-Plast | Регулярная | PROxima | 0.044 | 0.0002052
abl-40-25x4 | Поворот 90 гр. (40х25) (4 шт) Plast EKF PROxima под светлое дерево | 114.49 | 1 | 25 | 250 | 27 Кабеленесущие системы | 27.03 Аксессуары для кабельного канала | 27.03.06 Поворот 90 гр.EKF-Plast | Регулярная | PROxima | 0.056 | 0.0001368
abd-40-25x4 | Поворот 90 гр. (40х25) (4 шт) Plast EKF PROxima под темное дерево | 104.21 | 1 | 25 | 250 | 27 Кабеленесущие системы | 27.03 Аксессуары для кабельного канала | 27.03.06 Поворот 90 гр.EKF-Plast | Регулярная | PROxima | 0.056 | 0.0001368
abw-40-25x4 | Поворот 90 гр. (40х25) (4 шт) Plast EKF PROxima Белый | 97.32 | 1 | 25 | 250 | 27 Кабеленесущие системы | 27.03 Аксессуары для кабельного канала | 27.03.06 Поворот 90 гр.EKF-Plast | Регулярная | PROxima | 0.056 | 0.0001368
abw-40-40x4 | Поворот 90 гр. (40х40) (4 шт) Plast EKF PROxima Белый | 135.7 | 1 | 25 | 250 | 27 Кабеленесущие системы | 27.03 Аксессуары для кабельного канала | 27.03.06 Поворот 90 гр.EKF-Plast | Регулярная | PROxima | 0.08 | 0.0004788
abw-60-40x4 | Поворот 90 гр. (60х40) (4 шт) Plast EKF PROxima Белый | 260.83 | 1 | 10 | 60 | 27 Кабеленесущие системы | 27.03 Аксессуары для кабельного канала | 27.03.06 Поворот 90 гр.EKF-Plast | Регулярная | PROxima | 0.16 | 0.0018354
abw-60-60x4 | Поворот 90 гр. (60х60) (4 шт) Plast EKF PROxima Белый | 466.22 | 1 | 10 | 60 | 27 Кабеленесущие системы | 27.03 Аксессуары для кабельного канала | 27.03.06 Поворот 90 гр.EKF-Plast | Регулярная | PROxima | 0.2 | 0.0027094
l-25-25 | Угол плоский L-образные (25x25) Plast EKF PROxima | 12.46 | 10 | 8 | 2400 | 27 Кабеленесущие системы | 27.03 Аксессуары для кабельного канала | 27.03.06 Поворот 90 гр.EKF-Plast | Выводимая из ассортимента | PROxima | 0.011 | 9e-06
l-40-40 | Угол плоский L-образные (40x40) Plast EKF PROxima | 44.42 | 6 | 6 | 720 | 27 Кабеленесущие системы | 27.03 Аксессуары для кабельного канала | 27.03.06 Поворот 90 гр.EKF-Plast | Выводимая из ассортимента | PROxima | 0.031 | 0.000144
l-60-60 | Угол плоский L-образные (60x60) Plast EKF PROxima | 58.44 | 4 | 4 | 300 | 27 Кабеленесущие системы | 27.03 Аксессуары для кабельного канала | 27.03.06 Поворот 90 гр.EKF-Plast | Выводимая из ассортимента | PROxima | 0.031 | 0.000216
l-80-60 | Угол плоский L-образные (80x60) Plast EKF PROxima | 79.94 | 2 | 2 | 160 | 27 Кабеленесущие системы | 27.03 Аксессуары для кабельного канала | 27.03.06 Поворот 90 гр.EKF-Plast | Выводимая из ассортимента | PROxima | 0.093 | 0.000438
l-100-60 | Угол плоский L-образный (100x60) Plast EKF PROxima | 89.69 | 8 | 8 | 96 | 27 Кабеленесущие системы | 27.03 Аксессуары для кабельного канала | 27.03.06 Поворот 90 гр.EKF-Plast | Выводимая из ассортимента | PROxima | 0.114 | 0.000765
l-12-12 | Угол плоский L-образный (12x12) Plast EKF PROxima | 4.83 | 12 | 12 | 10800 | 27 Кабеленесущие системы | 27.03 Аксессуары для кабельного канала | 27.03.06 Поворот 90 гр.EKF-Plast | Выводимая из ассортимента | PROxima | 0.003 | 1.019e-05
l-15-10 | Угол плоский L-образный (15x10) Plast EKF PROxima | 6.33 | 32 | 32 | 6144 | 27 Кабеленесущие системы | 27.03 Аксессуары для кабельного канала | 27.03.06 Поворот 90 гр.EKF-Plast | Выводимая из ассортимента | PROxima | 0.003 | 1.2e-05
l-16-16n | Угол плоский L-образный (16x16) Plast EKF PROxima | 11.56 | 10 | 10 | 10 | 27 Кабеленесущие системы | 27.03 Аксессуары для кабельного канала | 27.03.06 Поворот 90 гр.EKF-Plast | Выводимая из ассортимента | PROxima | 0.004 | 1.8e-05
l-20-10 | Угол плоский L-образный (20x10) Plast EKF PROxima | 9.28 | 10 | 10 | 2700 | 27 Кабеленесущие системы | 27.03 Аксессуары для кабельного канала | 27.03.06 Поворот 90 гр.EKF-Plast | Выводимая из ассортимента | PROxima | 0.007 | 0
l-25-16 | Угол плоский L-образный (25x16) Plast EKF PROxima | 13.11 | 10 | 10 | 1560 | 27 Кабеленесущие системы | 27.03 Аксессуары для кабельного канала | 27.03.06 Поворот 90 гр.EKF-Plast | Выводимая из ассортимента | PROxima | 0.006 | 1.9e-05
l-40-16 | Угол плоский L-образный (40x16) Plast EKF PROxima | 14.92 | 80 | 80 | 960 | 27 Кабеленесущие системы | 27.03 Аксессуары для кабельного канала | 27.03.06 Поворот 90 гр.EKF-Plast | Выводимая из ассортимента | PROxima | 0.012 | 0
l-40-25 | Угол плоский L-образный (40x25) Plast EKF PROxima | 22.51 | 40 | 40 | 800 | 27 Кабеленесущие системы | 27.03 Аксессуары для кабельного канала | 27.03.06 Поворот 90 гр.EKF-Plast | Выводимая из ассортимента | PROxima | 0.016 | 8.2e-05
l-60-40 | Угол плоский L-образный (60x40) Plast EKF PROxima | 60.38 | 36 | 36 | 432 | 27 Кабеленесущие системы | 27.03 Аксессуары для кабельного канала | 27.03.06 Поворот 90 гр.EKF-Plast | Выводимая из ассортимента | PROxima | 0.059 | 0.000277
l-80-40 | Угол плоский L-образный (80x40) Plast EKF PROxima | 58.44 | 2 | 2 | 320 | 27 Кабеленесущие системы | 27.03 Аксессуары для кабельного канала | 27.03.06 Поворот 90 гр.EKF-Plast | Выводимая из ассортимента | PROxima | 0.076 | 0.000159
l-16-16 | Угол плоский L-образный нерегулируемый (16x16) Plast EKF PROxima | 11.56 | 10 | 10 | 5600 | 27 Кабеленесущие системы | 27.03 Аксессуары для кабельного канала | 27.03.06 Поворот 90 гр.EKF-Plast | Выводимая из ассортимента | PROxima | 0.004 | 1.53e-05
l-20-10n | Угол плоский L-образный нерегулируемый (20x10) Plast EKF PROxima | 9.28 | 10 | 10 | 10 | 27 Кабеленесущие системы | 27.03 Аксессуары для кабельного канала | 27.03.06 Поворот 90 гр.EKF-Plast | Выводимая из ассортимента | PROxima | 0.007 | 2.7e-05
l-40-25n | Угол плоский L-образный нерегулируемый (40x25) Plast EKF PROxima | 22.51 | 40 | 40 | 40 | 27 Кабеленесущие системы | 27.03 Аксессуары для кабельного канала | 27.03.06 Поворот 90 гр.EKF-Plast | Выводимая из ассортимента | PROxima | 0.016 | 2e-06
kk80-40 | Канал кабельный перфорир. (ВхШ: 80х40мм.) EKF PROxima | 337.92 | 40 | 1 | 40 | 27 Кабеленесущие системы | 27.04 Перфорированные кабельные каналы |  | Новая | PROxima | 1.14 | 0.0064
kk80-60 | Канал кабельный перфорир. (ВхШ: 80х60мм.) EKF PROxima | 439.48 | 24 | 1 | 24 | 27 Кабеленесущие системы | 27.04 Перфорированные кабельные каналы |  | Регулярная | PROxima | 1.41 | 0.0096
kk100-100 | Канал кабельный перфорированный (ВхШ: 100х100мм.) EKF PROxima | 567.95 | 12 | 1 | 12 | 27 Кабеленесущие системы | 27.04 Перфорированные кабельные каналы |  | Выводимая из ассортимента | PROxima | 1.222 | 0.02
kk25-25 | Канал кабельный перфорированный (ВхШ: 25х25мм.) EKF PROxima | 134.65 | 100 | 1 | 100 | 27 Кабеленесущие системы | 27.04 Перфорированные кабельные каналы |  | Регулярная | PROxima | 0.235 | 0.0013
kk25-40 | Канал кабельный перфорированный (ВхШ: 25х40мм.) EKF PROxima | 203.51 | 50 | 1 | 50 | 27 Кабеленесущие системы | 27.04 Перфорированные кабельные каналы |  | Выводимая из ассортимента | PROxima | 0.28 | 0.002
kk40-25 | Канал кабельный перфорированный (ВхШ: 40х25мм.) EKF PROxima | 163.04 | 100 | 1 | 100 | 27 Кабеленесущие системы | 27.04 Перфорированные кабельные каналы |  | Регулярная | PROxima | 0.28 | 0.002
kk40-40 | Канал кабельный перфорированный (ВхШ: 40х40мм.) EKF PROxima | 222.16 | 52 | 1 | 52 | 27 Кабеленесущие системы | 27.04 Перфорированные кабельные каналы |  | Регулярная | PROxima | 0.365 | 0.0032
kk40-60 | Канал кабельный перфорированный (ВхШ: 40х60мм.) EKF PROxima | 268.03 | 30 | 1 | 36 | 27 Кабеленесущие системы | 27.04 Перфорированные кабельные каналы |  | Регулярная | PROxima | 0.44 | 0.0048
kk50-50 | Канал кабельный перфорированный (ВхШ: 50х50мм.) EKF PROxima | 298.47 | 40 | 1 | 40 | 27 Кабеленесущие системы | 27.04 Перфорированные кабельные каналы |  | Выводимая из ассортимента | PROxima | 0.445 | 0.005
kk60-25 | Канал кабельный перфорированный (ВхШ: 60х25мм.) EKF PROxima | 218.07 | 60 | 1 | 60 | 27 Кабеленесущие системы | 27.04 Перфорированные кабельные каналы |  | Регулярная | PROxima | 0.41 | 0.003
kk60-40 | Канал кабельный перфорированный (ВхШ: 60х40мм.) EKF PROxima | 269.56 | 36 | 1 | 36 | 27 Кабеленесущие системы | 27.04 Перфорированные кабельные каналы |  | Регулярная | PROxima | 0.45 | 0.0048
kk60-60 | Канал кабельный перфорированный (ВхШ: 60х60мм.) EKF PROxima | 342.77 | 24 | 1 | 24 | 27 Кабеленесущие системы | 27.04 Перфорированные кабельные каналы |  | Регулярная | PROxima | 0.55 | 0.0072
kk80-25 | Канал кабельный перфорированный (ВхШ: 80х25мм.) EKF PROxima | 289.29 | 56 | 1 | 56 | 27 Кабеленесущие системы | 27.04 Перфорированные кабельные каналы |  | Новая | PROxima | 0.95 | 0.004
kk80-80 | Канал кабельный перфорированный (ВхШ: 80х80мм.) EKF PROxima | 534.35 | 20 | 1 | 20 | 27 Кабеленесущие системы | 27.04 Перфорированные кабельные каналы |  | Регулярная | PROxima | 0.813 | 0.0129
tg-z-16-t | Труба ПВХ гибкая гофр. d16мм, тяжёлая с протяжкой, 100м, цвет серый EKF PROxima | 15.84 | 100 | 1 | 100 | 27 Кабеленесущие системы | 27.05 Трубы гофрированные ПВХ EKF-Plast |  | Новая |  | 0.0425 | 0.000256
tg-z-20-t | Труба ПВХ гибкая гофр. d20мм, тяжёлая с протяжкой, 100м, цвет серый EKF PROxima | 21.9 | 100 | 1 | 100 | 27 Кабеленесущие системы | 27.05 Трубы гофрированные ПВХ EKF-Plast |  | Новая |  | 0.0688 | 0.0004
tg-z-25-t | Труба ПВХ гибкая гофр. d25мм, тяжёлая с протяжкой, 75м, цвет серый EKF PROxima | 30.34 | 75 | 1 | 75 | 27 Кабеленесущие системы | 27.05 Трубы гофрированные ПВХ EKF-Plast |  | Новая |  | 0.0725 | 0.000625
tg-z-32-t | Труба ПВХ гибкая гофр. d32мм, тяжёлая с протяжкой, 50м, цвет серый EKF PROxima | 45.46 | 50 | 1 | 50 | 27 Кабеленесущие системы | 27.05 Трубы гофрированные ПВХ EKF-Plast |  | Новая |  | 0.1575 | 0.001024
tg-z-40-t | Труба ПВХ гибкая гофр. d40мм, тяжёлая с протяжкой, 25м, цвет серый EKF PROxima | 64.4 | 25 | 1 | 25 | 27 Кабеленесущие системы | 27.05 Трубы гофрированные ПВХ EKF-Plast |  | Новая |  | 0.241 | 0.0016
tg-z-50-t | Труба ПВХ гибкая гофр. d50мм, тяжёлая с протяжкой, 20м, цвет серый EKF PROxima | 93.67 | 20 | 1 | 20 | 27 Кабеленесущие системы | 27.05 Трубы гофрированные ПВХ EKF-Plast |  | Новая |  | 0.2 | 0.0025
tg-z-16 | Труба гофр. ПВХ Plast с зондом d16мм (100м.) EKF PROxima | 8.86 | 100 | 100 | 100 | 27 Кабеленесущие системы | 27.05 Трубы гофрированные ПВХ EKF-Plast |  | Регулярная | PROxima | 0.034 | 0.000256
tg-z-16-10m | Труба гофр. ПВХ Plast с зондом d16мм (10м.) EKF PROxima | 13.17 | 10 | 1 | 10 | 27 Кабеленесущие системы | 27.05 Трубы гофрированные ПВХ EKF-Plast |  | Регулярная | PROxima | 0.034 | 0.0003
tg-z-16-25n | Труба гофр. ПВХ Plast с зондом d16мм (25м.) EKF PROxima | 10.77 | 25 | 25 | 25 | 27 Кабеленесущие системы | 27.05 Трубы гофрированные ПВХ EKF-Plast |  | Регулярная | PROxima | 0.03 | 0.000256
tg-z-16-50m | Труба гофр. ПВХ Plast с зондом d16мм (50м.) EKF PROxima | 9 | 50 | 50 | 50 | 27 Кабеленесущие системы | 27.05 Трубы гофрированные ПВХ EKF-Plast |  | Регулярная | PROxima | 0.034 | 0.000256
tg-z-20 | Труба гофр. ПВХ Plast с зондом d20мм (100м.) EKF PROxima | 11.62 | 100 | 1 | 100 | 27 Кабеленесущие системы | 27.05 Трубы гофрированные ПВХ EKF-Plast |  | Регулярная | PROxima | 0.055 | 0.0004
tg-z-20-10m | Труба гофр. ПВХ Plast с зондом d20мм (10м.) EKF PROxima | 17.03 | 10 | 1 | 10 | 27 Кабеленесущие системы | 27.05 Трубы гофрированные ПВХ EKF-Plast |  | Регулярная | PROxima | 0.044 | 0.0004
tg-z-20-25n | Труба гофр. ПВХ Plast с зондом d20мм (25м.) EKF PROxima | 13.32 | 25 | 25 | 25 | 27 Кабеленесущие системы | 27.05 Трубы гофрированные ПВХ EKF-Plast |  | Регулярная | PROxima | 0.05 | 0.000625
tg-z-20-50m | Труба гофр. ПВХ Plast с зондом d20мм (50м.) EKF PROxima | 11.95 | 50 | 50 | 50 | 27 Кабеленесущие системы | 27.05 Трубы гофрированные ПВХ EKF-Plast |  | Регулярная | PROxima | 0.036 | 0.0004
tg-z-25-10m | Труба гофр. ПВХ Plast с зондом d25мм (10м.) EKF PROxima | 26.09 | 10 | 1 | 10 | 27 Кабеленесущие системы | 27.05 Трубы гофрированные ПВХ EKF-Plast |  | Регулярная | PROxima | 0.062 | 0.0006
tg-z-25-25n | Труба гофр. ПВХ Plast с зондом d25мм (25м.) EKF PROxima | 21.48 | 25 | 25 | 25 | 27 Кабеленесущие системы | 27.05 Трубы гофрированные ПВХ EKF-Plast |  | Регулярная | PROxima | 0.06 | 0.001377
tg-z-25 | Труба гофр. ПВХ Plast с зондом d25мм (50м.) EKF PROxima | 17.86 | 50 | 50 | 50 | 27 Кабеленесущие системы | 27.05 Трубы гофрированные ПВХ EKF-Plast |  | Регулярная | PROxima | 0.058 | 0.000625
tg-z-32-25 | Труба гофр. ПВХ Plast с зондом d32мм (25м.) EKF PROxima | 30.11 | 25 | 25 | 25 | 27 Кабеленесущие системы | 27.05 Трубы гофрированные ПВХ EKF-Plast |  | Регулярная | PROxima | 0.08 | 0.001024
tg-z-32 | Труба гофр. ПВХ Plast с зондом d32мм (50м.) EKF PROxima | 27.43 | 50 | 50 | 50 | 27 Кабеленесущие системы | 27.05 Трубы гофрированные ПВХ EKF-Plast |  | Регулярная | PROxima | 0.126 | 0.001024
tg-z-40 | Труба гофр. ПВХ Plast с зондом d40мм (15м.) EKF | 38.15 | 15 | 15 | 15 | 27 Кабеленесущие системы | 27.05 Трубы гофрированные ПВХ EKF-Plast |  | Регулярная | PROxima | 0.193 | 0.00128
tg-z-50 | Труба гофр. ПВХ Plast с зондом d50мм (20м.) EKF PROxima | 54.4 | 20 | 20 | 20 | 27 Кабеленесущие системы | 27.05 Трубы гофрированные ПВХ EKF-Plast |  | Регулярная | PROxima | 0.16 | 0.0019625
tg-z-16w | Труба гофр. ПВХ Plast с зондом под светлое дерево d16мм (25м.) EKF PROxima | 13.78 | 25 | 25 | 25 | 27 Кабеленесущие системы | 27.05 Трубы гофрированные ПВХ EKF-Plast |  | Регулярная | PROxima | 0.034 | 0.000256
tg-z-20w | Труба гофр. ПВХ Plast с зондом под светлое дерево d20мм (25м.) EKF PROxima | 17.5 | 25 | 25 | 25 | 27 Кабеленесущие системы | 27.05 Трубы гофрированные ПВХ EKF-Plast |  | Регулярная | PROxima | 0.055 | 0.0004
tg-z-25w | Труба гофр. ПВХ Plast с зондом под светлое дерево d25мм (25м.) EKF PROxima | 28.2 | 25 | 25 | 25 | 27 Кабеленесущие системы | 27.05 Трубы гофрированные ПВХ EKF-Plast |  | Регулярная | PROxima | 0.058 | 0.000625
tg-z-16d | Труба гофр. ПВХ Plast с зондом под темное дерево d16мм (25м.) EKF PROxima | 13.78 | 25 | 25 | 25 | 27 Кабеленесущие системы | 27.05 Трубы гофрированные ПВХ EKF-Plast |  | Регулярная | PROxima | 0.034 | 0.000256
tg-z-20d | Труба гофр. ПВХ Plast с зондом под темное дерево d20мм (25м.) EKF PROxima | 17.5 | 25 | 25 | 25 | 27 Кабеленесущие системы | 27.05 Трубы гофрированные ПВХ EKF-Plast |  | Регулярная | PROxima | 0.055 | 0.0004
tg-z-25d | Труба гофр. ПВХ Plast с зондом под темное дерево d25мм (25м.) EKF PROxima | 28.2 | 25 | 25 | 25 | 27 Кабеленесущие системы | 27.05 Трубы гофрированные ПВХ EKF-Plast |  | Регулярная | PROxima | 0.058 | 0.000625
tg-z-63 | Труба гофр.ПВХ Plast с зондом d63мм (15м) EKF | 95.07 | 15 | 15 | 15 | 27 Кабеленесущие системы | 27.05 Трубы гофрированные ПВХ EKF-Plast |  | Регулярная | PROxima | 0.2 | 0.0085333
FRHF-50 | Труба гофр. FRHF с зондом d50мм (20м.) черная Plast EKF PROxima | 194.17 | 20 | 20 | 20 | 27 Кабеленесущие системы | 27.06 Трубы гофрированные негорючие безгалогеновые (FRHF) EKF-Plast |  | Заказная (1) | PROxima | 0.22 | 0.0025
FRHF-63 | Труба гофр. FRHF с зондом d63мм (15м.) черная Plast EKF PROxima | 292.23 | 15 | 15 | 15 | 27 Кабеленесущие системы | 27.06 Трубы гофрированные негорючие безгалогеновые (FRHF) EKF-Plast |  | Новая | PROxima | 0.24 | 0.003969
FRHF-16 | Труба гофр. FRHF с зондом d16мм (100м) черная Plast EKF PROxima | 36.95 | 100 | 100 | 100 | 27 Кабеленесущие системы | 27.06 Трубы гофрированные негорючие безгалогеновые (FRHF) EKF-Plast |  | Регулярная | PROxima | 0.023 | 0.000256
FRHF-20 | Труба гофр. FRHF с зондом d20мм (100м) черная Plast EKF PROxima | 48.56 | 100 | 100 | 100 | 27 Кабеленесущие системы | 27.06 Трубы гофрированные негорючие безгалогеновые (FRHF) EKF-Plast |  | Регулярная | PROxima | 0.033 | 0.0004
FRHF-25 | Труба гофр. FRHF с зондом d25мм (75м) черная Plast EKF PROxima | 76.45 | 75 | 75 | 75 | 27 Кабеленесущие системы | 27.06 Трубы гофрированные негорючие безгалогеновые (FRHF) EKF-Plast |  | Регулярная | PROxima | 0.04 | 0.000625
FRHF-32 | Труба гофр. FRHF с зондом d32мм (50м) черная Plast EKF PROxima | 117.92 | 50 | 50 | 50 | 27 Кабеленесущие системы | 27.06 Трубы гофрированные негорючие безгалогеновые (FRHF) EKF-Plast |  | Регулярная | PROxima | 0.048 | 0.001024
FRHF-40 | Труба гофр. FRHF с зондом d40мм (25м.) черная Plast EKF PROxima | 142.45 | 25 | 25 | 25 | 27 Кабеленесущие системы | 27.06 Трубы гофрированные негорючие безгалогеновые (FRHF) EKF-Plast |  | Новая | PROxima | 0.2 | 0.0016
tpnd-16-t | Труба ПНД гибкая гофр. d16мм, тяжёлая с протяжкой, 100м, цвет черный EKF PROxima | 17.61 | 100 | 1 | 100 | 27 Кабеленесущие системы | 27.07 Трубы гофрированные ПНД EKF-Plast |  | Регулярная | PROxima | 0.04 | 0.000256
tpnd-20-t | Труба ПНД гибкая гофр. d20мм, тяжёлая с протяжкой, 100м, цвет черный EKF PROxima | 23.53 | 100 | 1 | 100 | 27 Кабеленесущие системы | 27.07 Трубы гофрированные ПНД EKF-Plast |  | Регулярная | PROxima | 0.052 | 0.0004
tpnd-25-t | Труба ПНД гибкая гофр. d25мм, тяжёлая с протяжкой, 75м, цвет черный EKF PROxima | 30.43 | 75 | 1 | 75 | 27 Кабеленесущие системы | 27.07 Трубы гофрированные ПНД EKF-Plast |  | Регулярная | PROxima | 0.075 | 0.000625
tpnd-32-t | Труба ПНД гибкая гофр. d32мм, тяжёлая с протяжкой, 50м, цвет черный EKF PROxima | 42.45 | 50 | 1 | 50 | 27 Кабеленесущие системы | 27.07 Трубы гофрированные ПНД EKF-Plast |  | Регулярная | PROxima | 0.107 | 0.001024
tpnd-40-t | Труба ПНД гибкая гофр. d40мм, тяжёлая с протяжкой, 25м, цвет черный EKF PROxima | 74.04 | 25 | 1 | 25 | 27 Кабеленесущие системы | 27.07 Трубы гофрированные ПНД EKF-Plast |  | Регулярная | PROxima | 0.15 | 0.0016
tpnd-50-t | Труба ПНД гибкая гофр. d50мм, тяжёлая с протяжкой, 20м, цвет черный EKF PROxima | 102.78 | 20 | 1 | 20 | 27 Кабеленесущие системы | 27.07 Трубы гофрированные ПНД EKF-Plast |  | Новая | PROxima | 0.2 | 0.0025
tpnd-16-to | Труба ПНД гибкая гофр. д.16мм, тяжёлая с протяжкой, 100м, цвет оранжевый | 18.65 | 100 | 1 | 100 | 27 Кабеленесущие системы | 27.07 Трубы гофрированные ПНД EKF-Plast |  | Новая | PROxima | 0.04 | 0.0003
tpnd-20-to | Труба ПНД гибкая гофр. д.20мм, тяжёлая с протяжкой, 100м, цвет оранжевый | 24.91 | 100 | 1 | 100 | 27 Кабеленесущие системы | 27.07 Трубы гофрированные ПНД EKF-Plast |  | Регулярная | PROxima | 0.052 | 0.0004
tpnd-25-to | Труба ПНД гибкая гофр. д.25мм, тяжёлая с протяжкой, 50м, цвет оранжевый | 32.22 | 50 | 1 | 50 | 27 Кабеленесущие системы | 27.07 Трубы гофрированные ПНД EKF-Plast |  | Регулярная | PROxima | 0.075 | 0.0006
tpnd-32-to | Труба ПНД гибкая гофр. д.32мм, тяжёлая с протяжкой, 25м, цвет оранжевый | 44.95 | 25 | 1 | 25 | 27 Кабеленесущие системы | 27.07 Трубы гофрированные ПНД EKF-Plast |  | Регулярная | PROxima | 0.107 | 0.001
tpnd-40-to | Труба ПНД гибкая гофр. д.40мм, тяжёлая с протяжкой, 20м, цвет оранжевый | 78.4 | 20 | 1 | 20 | 27 Кабеленесущие системы | 27.07 Трубы гофрированные ПНД EKF-Plast |  | Новая | PROxima | 0.15 | 0.0016
tpnd-50-to | Труба ПНД гибкая гофр. д.50мм, тяжёлая с протяжкой, 15м, цвет оранжевый | 108.83 | 15 | 1 | 15 | 27 Кабеленесущие системы | 27.07 Трубы гофрированные ПНД EKF-Plast |  | Регулярная | PROxima | 0.2 | 0.0025
tpnd-16-o | Труба гофр. ПНД Plast с зондом d16мм (100м.) оранжевая EKF PROxima | 15.54 | 100 | 100 | 100 | 27 Кабеленесущие системы | 27.07 Трубы гофрированные ПНД EKF-Plast |  | Регулярная | PROxima | 0.023 | 0.000256
tpnd-16 | Труба гофр. ПНД Plast с зондом d16мм (100м.) черная EKF PROxima | 13.93 | 100 | 100 | 100 | 27 Кабеленесущие системы | 27.07 Трубы гофрированные ПНД EKF-Plast |  | Регулярная | PROxima | 0.023 | 0.000256
tpnd-16-25m | Труба гофр. ПНД Plast с зондом d16мм (25м.) черная EKF PROxima | 15.77 | 25 | 1 | 25 | 27 Кабеленесущие системы | 27.07 Трубы гофрированные ПНД EKF-Plast |  | Регулярная | PROxima | 0.02 | 0.0003
tpnd-20-o | Труба гофр. ПНД Plast с зондом d20мм (100м.) оранжевая EKF PROxima | 20.37 | 100 | 100 | 100 | 27 Кабеленесущие системы | 27.07 Трубы гофрированные ПНД EKF-Plast |  | Регулярная | PROxima | 0.033 | 0.0004
tpnd-20 | Труба гофр. ПНД Plast с зондом d20мм (100м.) черная EKF PROxima | 18.8 | 100 | 100 | 100 | 27 Кабеленесущие системы | 27.07 Трубы гофрированные ПНД EKF-Plast |  | Регулярная | PROxima | 0.033 | 0.0004
tpnd-20-25m | Труба гофр. ПНД Plast с зондом d20мм (25м.) черная EKF PROxima | 20.68 | 25 | 1 | 25 | 27 Кабеленесущие системы | 27.07 Трубы гофрированные ПНД EKF-Plast |  | Регулярная | PROxima | 0.03 | 0.0004
tpnd-25-25m | Труба гофр. ПНД Plast с зондом d25мм (25м.) черная EKF PROxima | 28.82 | 25 | 1 | 25 | 27 Кабеленесущие системы | 27.07 Трубы гофрированные ПНД EKF-Plast |  | Регулярная | PROxima | 0.04 | 0.0006
tpnd-25-o | Труба гофр. ПНД Plast с зондом d25мм (75м.) оранжевая EKF PROxima | 30.53 | 75 | 75 | 75 | 27 Кабеленесущие системы | 27.07 Трубы гофрированные ПНД EKF-Plast |  | Регулярная | PROxima | 0.058 | 0.000625
tpnd-25n | Труба гофр. ПНД Plast с зондом d25мм (75м.) черная EKF PROxima | 27.97 | 75 | 75 | 75 | 27 Кабеленесущие системы | 27.07 Трубы гофрированные ПНД EKF-Plast |  | Регулярная | PROxima | 0.04 | 0.000625
tpnd-32-25m | Труба гофр. ПНД Plast с зондом d32мм (25м.) черная EKF PROxima | 39.05 | 25 | 1 | 25 | 27 Кабеленесущие системы | 27.07 Трубы гофрированные ПНД EKF-Plast |  | Регулярная | PROxima | 0.05 | 0.001
tpnd-32-o | Труба гофр. ПНД Plast с зондом d32мм (50м.) оранжевая EKF PROxima | 45.84 | 50 | 50 | 50 | 27 Кабеленесущие системы | 27.07 Трубы гофрированные ПНД EKF-Plast |  | Регулярная | PROxima | 0.092 | 0.001024
tpnd-32n | Труба гофр. ПНД Plast с зондом d32мм (50м.) черная EKF PROxima | 36.37 | 50 | 50 | 50 | 27 Кабеленесущие системы | 27.07 Трубы гофрированные ПНД EKF-Plast |  | Регулярная | PROxima | 0.048 | 0.001024
tpnd-40-o | Труба гофр. ПНД Plast с зондом d40мм (25м.) оранжевая EKF PROxima | 64.93 | 25 | 25 | 25 | 27 Кабеленесущие системы | 27.07 Трубы гофрированные ПНД EKF-Plast |  | Заказная (3) | PROxima | 0.092 | 0.001024
tpnd-40n | Труба гофр. ПНД Plast с зондом d40мм (25м.) черная EKF PROxima | 50.11 | 25 | 25 | 25 | 27 Кабеленесущие системы | 27.07 Трубы гофрированные ПНД EKF-Plast |  | Регулярная | PROxima | 0.031 | 0.0016
tpnd-50-o | Труба гофр. ПНД Plast с зондом d50мм (20м.) оранжевая EKF PROxima | 82.39 | 20 | 20 | 20 | 27 Кабеленесущие системы | 27.07 Трубы гофрированные ПНД EKF-Plast |  | Заказная (3) | PROxima | 0.092 | 0.0025
tpnd-50n | Труба гофр. ПНД Plast с зондом d50мм (20м.) черная EKF PROxima | 71.41 | 20 | 20 | 20 | 27 Кабеленесущие системы | 27.07 Трубы гофрированные ПНД EKF-Plast |  | Регулярная | PROxima | 0.15 | 0.003125
tpnd-63-o | Труба гофр. ПНД Plast с зондом d63мм (15м.) оранжевая EKF PROxima | 168.72 | 15 | 15 | 15 | 27 Кабеленесущие системы | 27.07 Трубы гофрированные ПНД EKF-Plast |  | Заказная (3) | PROxima | 0.102 | 0.003969
tpnd-63n | Труба гофр. ПНД Plast с зондом d63мм (15м.) черная EKF PROxima | 173.53 | 15 | 15 | 15 | 27 Кабеленесущие системы | 27.07 Трубы гофрированные ПНД EKF-Plast |  | Заказная (2) | PROxima | 0.2 | 0.0041667
tpndg-16 | Труба гладкая жесткая ПНД черная d16мм (100м) EKF PROxima | 27.84 | 100 | 100 | 100 | 27 Кабеленесущие системы | 27.08 Труба гладкая ПНД EKF-Plast |  | Регулярная | PROxima | 0.23 | 0.000256
tpndg-20 | Труба гладкая жесткая ПНД черная d20мм (100м) EKF PROxima | 32.96 | 100 | 100 | 100 | 27 Кабеленесущие системы | 27.08 Труба гладкая ПНД EKF-Plast |  | Регулярная | PROxima | 0.033 | 0.0004
tpndg-25 | Труба гладкая жесткая ПНД черная d25мм (100м) EKF PROxima | 42.38 | 100 | 100 | 100 | 27 Кабеленесущие системы | 27.08 Труба гладкая ПНД EKF-Plast |  | Регулярная | PROxima | 0.058 | 0.000625
tpndg-32 | Труба гладкая жесткая ПНД черная d32мм (100м) EKF PROxima | 55.22 | 100 | 100 | 100 | 27 Кабеленесущие системы | 27.08 Труба гладкая ПНД EKF-Plast |  | Регулярная | PROxima | 0.092 | 0.001024
tpndg-40 | Труба гладкая жесткая ПНД черная d40мм (100м) EKF PROxima | 81.92 | 100 | 100 | 100 | 27 Кабеленесущие системы | 27.08 Труба гладкая ПНД EKF-Plast |  | Регулярная | PROxima | 0.066 | 0.0016
tpndg-50 | Труба гладкая жесткая ПНД черная d50мм (100м) EKF PROxima | 135.93 | 100 | 100 | 100 | 27 Кабеленесущие системы | 27.08 Труба гладкая ПНД EKF-Plast |  | Новая | PROxima | 0.116 | 0.0025
tpndg-63 | Труба гладкая жесткая ПНД черная d63мм (100м) EKF PROxima | 205.77 | 100 | 100 | 100 | 27 Кабеленесущие системы | 27.08 Труба гладкая ПНД EKF-Plast |  | Новая | PROxima | 0.146 | 0.003969
tg2st-200-35m | Труба гофрированная двустенная гибкая ПНД d 200 с зондом (35 м) красная, EKF PROxima | 648.49 | 35 | 35 | 35 | 27 Кабеленесущие системы | 27.09 Труба двустенная ПНД |  | Заказная (2) | PROxima | 1.36 | 0.04
tg2st-110-50m | Труба гофрированная двустенная гибкая ПНД d 110 с зондом (50 м) красная, EKF PROxima | 218.5 | 50 | 50 | 50 | 27 Кабеленесущие системы | 27.09 Труба двустенная ПНД |  | Регулярная | PROxima | 0.6 | 0.0121
tg2st-125-50m | Труба гофрированная двустенная гибкая ПНД d 125 с зондом (50 м) красная, EKF PROxima | 312.83 | 50 | 50 | 50 | 27 Кабеленесущие системы | 27.09 Труба двустенная ПНД |  | Заказная (1) | PROxima | 0.68 | 0.015625
tg2st-160-50m | Труба гофрированная двустенная гибкая ПНД d 160 с зондом (50 м) красная, EKF PROxima | 430 | 50 | 50 | 50 | 27 Кабеленесущие системы | 27.09 Труба двустенная ПНД |  | Регулярная | PROxima | 1.05 | 0.0256
tg2st-40-50m | Труба гофрированная двустенная гибкая ПНД d 40 с зондом (50 м) красная, EKF | 83 | 50 | 50 | 50 | 27 Кабеленесущие системы | 27.09 Труба двустенная ПНД |  | Регулярная | PROxima | 0.17 | 0.0016
tg2st-50-50m | Труба гофрированная двустенная гибкая ПНД d 50 с зондом (50 м) красная EKF PROxima | 92.54 | 50 | 50 | 50 | 27 Кабеленесущие системы | 27.09 Труба двустенная ПНД |  | Регулярная | PROxima | 0.175 | 0.0025
tg2st-63-50m | Труба гофрированная двустенная гибкая ПНД d 63 с зондом (50 м) красная EKF PROxima | 109.95 | 50 | 50 | 50 | 27 Кабеленесущие системы | 27.09 Труба двустенная ПНД |  | Регулярная | PROxima | 0.25 | 0.003969
tg2st-75-50m | Труба гофрированная двустенная гибкая ПНД d 75 с зондом (50 м) красная, EKF PROxima | 139.5 | 50 | 50 | 50 | 27 Кабеленесущие системы | 27.09 Труба двустенная ПНД |  | Регулярная | PROxima | 0.29 | 0.005625
tg2st-90-50m | Труба гофрированная двустенная гибкая ПНД d 90 с зондом (50 м) красная, EKF PROxima | 203.96 | 50 | 50 | 50 | 27 Кабеленесущие системы | 27.09 Труба двустенная ПНД |  | Заказная (1) | PROxima | 0.4 | 0.0081
tr2st-110-6m | Труба гофрированная двустенная жесткая ПНД d110 6м (36м/уп.) красная, EKF PROxima | 279.95 | 36 | 1 | 36 | 27 Кабеленесущие системы | 27.09 Труба двустенная ПНД |  | Регулярная | PROxima | 0.56 | 0.0055
tr2st-125-6m | Труба гофрированная двустенная жесткая ПНД d125 6м (36м/уп.) красная, EKF PROxima | 365.15 | 36 | 1 | 36 | 27 Кабеленесущие системы | 27.09 Труба двустенная ПНД |  | Заказная (1) | PROxima | 0.68 | 0.00625
tr2st-160-6m | Труба гофрированная двустенная жесткая ПНД d160 6м (24м/уп.) красная, EKF PROxima | 524.95 | 24 | 1 | 24 | 27 Кабеленесущие системы | 27.09 Труба двустенная ПНД |  | Новая | PROxima | 1.05 | 0.008
tr2st-200-6m | Труба гофрированная двустенная жесткая ПНД d200 6м (12м/уп.) красная, EKF PROxima | 683.57 | 12 | 1 | 12 | 27 Кабеленесущие системы | 27.09 Труба двустенная ПНД |  | Новая | PROxima | 1.37 | 0.01
tr2st-90-6m | Труба гофрированная двустенная жесткая ПНД d90 6м (36м/уп.) красная, EKF PROxima | 254.95 | 36 | 1 | 36 | 27 Кабеленесущие системы | 27.09 Труба двустенная ПНД |  | Новая | PROxima | 0.4 | 0.045
trg-16w-2m | Труба гладкая жесткая ПВХ d16 EKF белая (50м/уп) (2м) EKF PROxima | 22.82 | 50 | 2 | 50 | 27 Кабеленесущие системы | 27.10 Труба гладкая ПВХ жесткого типа EKF-Plast |  | Новая | PROxima | 0.08 | 0.0003
trg-16-3n | Труба гладкая жесткая ПВХ d16 EKF серая (156м/уп) (3м.) EKF PROxima | 18.96 | 156 | 3 | 156 | 27 Кабеленесущие системы | 27.10 Труба гладкая ПВХ жесткого типа EKF-Plast |  | Регулярная | PROxima | 0.08 | 0.000256
trg-20w-2m | Труба гладкая жесткая ПВХ d20 EKF белая (50м/уп) (2м) EKF PROxima | 26.76 | 50 | 2 | 50 | 27 Кабеленесущие системы | 27.10 Труба гладкая ПВХ жесткого типа EKF-Plast |  | Регулярная | PROxima | 0.126 | 0.0004
trg-20-3m | Труба гладкая жесткая ПВХ d20 EKF серая (156м/уп) (3м) EKF PROxima | 24.79 | 156 | 3 | 156 | 27 Кабеленесущие системы | 27.10 Труба гладкая ПВХ жесткого типа EKF-Plast |  | Регулярная | PROxima | 0.126 | 0.0004
trg-20-3n | Труба гладкая жесткая ПВХ d20 EKF серая (156м/уп) (3м.) EKF PROxima | 24.79 | 156 | 156 | 156 | 27 Кабеленесущие системы | 27.10 Труба гладкая ПВХ жесткого типа EKF-Plast |  | Выводимая из ассортимента | PROxima | 0.126 | 0.0004
trg-25w-2m | Труба гладкая жесткая ПВХ d25 EKF белая (50м/уп) (2м) EKF PROxima | 37.89 | 50 | 2 | 50 | 27 Кабеленесущие системы | 27.10 Труба гладкая ПВХ жесткого типа EKF-Plast |  | Новая | PROxima | 0.166 | 0.0006
trg-25-3n | Труба гладкая жесткая ПВХ d25 EKF серая (111м/уп) (3м.) EKF PROxima | 32.28 | 111 | 3 | 111 | 27 Кабеленесущие системы | 27.10 Труба гладкая ПВХ жесткого типа EKF-Plast |  | Регулярная | PROxima | 0.166 | 0.000625
trg-32-3n | Труба гладкая жесткая ПВХ d32 EKF серая (72м/уп) (3м.) EKF PROxima | 49.75 | 72 | 3 | 72 | 27 Кабеленесущие системы | 27.10 Труба гладкая ПВХ жесткого типа EKF-Plast |  | Регулярная | PROxima | 0.233 | 0.001024
trg-40-3n | Труба гладкая жесткая ПВХ d40 EKF серая (57м/уп) (3м.) EKF PROxima | 66.3 | 57 | 3 | 57 | 27 Кабеленесущие системы | 27.10 Труба гладкая ПВХ жесткого типа EKF-Plast |  | Регулярная | PROxima | 0.316 | 0.0016
trg-50-3n | Труба гладкая жесткая ПВХ d50 EKF серая (21м/уп) (3м.) EKF PROxima | 95.6 | 21 | 3 | 21 | 27 Кабеленесущие системы | 27.10 Труба гладкая ПВХ жесткого типа EKF-Plast |  | Регулярная | PROxima | 0.466 | 0.0025
trg-63-3n | Труба гладкая жесткая ПВХ d63 EKF серая (21м/уп) (3м.) EKF PROxima | 137.6 | 21 | 3 | 21 | 27 Кабеленесущие системы | 27.10 Труба гладкая ПВХ жесткого типа EKF-Plast |  | Регулярная | PROxima | 0.373 | 0.003969
mrzp-10-50 | Металлорукав нг ПВХ РЗ-ЦП - 10 (50м.) EKF PROxima | 56.19 | 50 | 50 | 50 | 27 Кабеленесущие системы | 27.11 Металлорукав в черной ПВХ изоляции |  | Регулярная | PROxima | 0.12 | 0.00019321
mrzp-12-50 | Металлорукав нг ПВХ РЗ-ЦП - 12 (50м.) EKF PROxima | 64.57 | 50 | 50 | 50 | 27 Кабеленесущие системы | 27.11 Металлорукав в черной ПВХ изоляции |  | Регулярная | PROxima | 0.155 | 0.0006585
mrzp-15-50 | Металлорукав нг ПВХ РЗ-ЦП - 15 (50м.) EKF PROxima | 72.91 | 50 | 50 | 50 | 27 Кабеленесущие системы | 27.11 Металлорукав в черной ПВХ изоляции |  | Регулярная | PROxima | 0.176 | 0.00087922
mrzp-18-50 | Металлорукав нг ПВХ РЗ-ЦП - 18 (50м.) EKF PROxima | 86.22 | 50 | 50 | 50 | 27 Кабеленесущие системы | 27.11 Металлорукав в черной ПВХ изоляции |  | Регулярная | PROxima | 0.176 | 0.00087922
mrzp-20-50 | Металлорукав нг ПВХ РЗ-ЦП - 20 (50м.) EKF PROxima | 98.36 | 50 | 50 | 50 | 27 Кабеленесущие системы | 27.11 Металлорукав в черной ПВХ изоляции |  | Регулярная | PROxima | 0.2232 | 0.0012182
mrzp-22-20 | Металлорукав нг ПВХ РЗ-ЦП - 22 (20м.) EKF PROxima | 113.92 | 20 | 20 | 20 | 27 Кабеленесущие системы | 27.11 Металлорукав в черной ПВХ изоляции |  | Регулярная | PROxima | 0.235 | 0.0014972
mrzp-25-20 | Металлорукав нг ПВХ РЗ-ЦП - 25 (20м.) EKF PROxima | 142.13 | 20 | 20 | 20 | 27 Кабеленесущие системы | 27.11 Металлорукав в черной ПВХ изоляции |  | Регулярная | PROxima | 0.3201 | 0.0017981
mrzp-32-20 | Металлорукав нг ПВХ РЗ-ЦП - 32 (20м.) EKF PROxima | 167 | 20 | 20 | 20 | 27 Кабеленесущие системы | 27.11 Металлорукав в черной ПВХ изоляции |  | Регулярная | PROxima | 0.383 | 0.0024988
mrzp-38-20 | Металлорукав нг ПВХ РЗ-ЦП - 38 (20м.) EKF PROxima | 225.92 | 20 | 20 | 20 | 27 Кабеленесущие системы | 27.11 Металлорукав в черной ПВХ изоляции |  | Регулярная | PROxima | 0.53 | 0.0037964
mrzp-50-20 | Металлорукав нг ПВХ РЗ-ЦП - 50 (20м.) EKF PROxima | 309.74 | 20 | 20 | 20 | 27 Кабеленесущие системы | 27.11 Металлорукав в черной ПВХ изоляции |  | Регулярная | PROxima | 0.7 | 0.0064973
mrzp-8-50 | Металлорукав нг ПВХ РЗ-ЦП - 8 (50м.) EKF PROxima | 41.41 | 50 | 50 | 50 | 27 Кабеленесущие системы | 27.11 Металлорукав в черной ПВХ изоляции |  | Заказная (3) | PROxima | 0.11 | 0.00059908
mrzp-10-50-g | Металлорукав ПВХ РЗ-ЦП - 10 (50м.) серый мешок EKF PROxima | 59 | 2000 | 50 | 50 | 27 Кабеленесущие системы | 27.12 Металлорукав в серой ПВХ изоляции |  | Заказная (3) | PROxima | 0.12 | 0.0006585
mrzp-12-50-g | Металлорукав ПВХ РЗ-ЦП - 12 (50м.) серый мешок EKF PROxima | 67.8 | 2000 | 50 | 50 | 27 Кабеленесущие системы | 27.12 Металлорукав в серой ПВХ изоляции |  | Заказная (3) | PROxima | 0.155 | 0.0006585
mrzp-15-50-g | Металлорукав ПВХ РЗ-ЦП - 15 (50м.) серый мешок EKF PROxima | 76.56 | 2000 | 50 | 50 | 27 Кабеленесущие системы | 27.12 Металлорукав в серой ПВХ изоляции |  | Заказная (3) | PROxima | 0.176 | 0.00087922
mrzp-18-50-g | Металлорукав ПВХ РЗ-ЦП - 18 (50м.) серый мешок EKF PROxima | 90.53 | 2000 | 50 | 50 | 27 Кабеленесущие системы | 27.12 Металлорукав в серой ПВХ изоляции |  | Заказная (3) | PROxima | 0.176 | 0.00087922
mrzp-20-50-g | Металлорукав ПВХ РЗ-ЦП - 20 (50м.) серый мешок EKF PROxima | 103.28 | 2000 | 50 | 50 | 27 Кабеленесущие системы | 27.12 Металлорукав в серой ПВХ изоляции |  | Заказная (3) | PROxima | 0.2232 | 0.0012182
mrzp-22-20-g | Металлорукав ПВХ РЗ-ЦП - 22 (20м.) серый мешок EKF PROxima | 119.62 | 2000 | 20 | 20 | 27 Кабеленесущие системы | 27.12 Металлорукав в серой ПВХ изоляции |  | Заказная (3) | PROxima | 0.235 | 0.0014972
mrzp-25-20-g | Металлорукав ПВХ РЗ-ЦП - 25 (20м.) серый мешок EKF PROxima | 149.24 | 2000 | 20 | 20 | 27 Кабеленесущие системы | 27.12 Металлорукав в серой ПВХ изоляции |  | Заказная (3) | PROxima | 0.3201 | 0.0017981
mrzp-32-20-g | Металлорукав ПВХ РЗ-ЦП - 32 (20м.) серый мешок EKF PROxima | 192.63 | 2000 | 20 | 20 | 27 Кабеленесущие системы | 27.12 Металлорукав в серой ПВХ изоляции |  | Заказная (3) | PROxima | 0.383 | 0.0024988
mrzp-38-20-g | Металлорукав ПВХ РЗ-ЦП - 38 (20м.) серый мешок EKF PROxima | 237.22 | 2000 | 20 | 20 | 27 Кабеленесущие системы | 27.12 Металлорукав в серой ПВХ изоляции |  | Заказная (3) | PROxima | 0.53 | 0.0037964
mrzp-50-20-g | Металлорукав ПВХ РЗ-ЦП - 50 (20м.) серый мешок EKF PROxima | 325.23 | 2000 | 20 | 20 | 27 Кабеленесущие системы | 27.12 Металлорукав в серой ПВХ изоляции |  | Заказная (3) | PROxima | 0.7 | 0.0064973
mrzn-10-100 | Металлорукав Р3-ЦХ-10 с зондом (100м.) EKF PROxima | 39.66 | 100 | 100 | 100 | 27 Кабеленесущие системы | 27.13 Металлорукав в бухтах |  | Регулярная | PROxima | 0.095 | 0.0001
mrzn-10-20 | Металлорукав Р3-ЦХ-10 с зондом (20м.) EKF PROxima | 34.5 | 20 | 20 | 20 | 27 Кабеленесущие системы | 27.13 Металлорукав в бухтах |  | Регулярная | PROxima | 0.095 | 0.0001
mrzn-12-100 | Металлорукав Р3-ЦХ-12 с зондом (100м.) EKF PROxima | 41 | 100 | 100 | 100 | 27 Кабеленесущие системы | 27.13 Металлорукав в бухтах |  | Регулярная | PROxima | 0.115 | 0.000144
mrzn-12-20 | Металлорукав Р3-ЦХ-12 с зондом (20м.) EKF PROxima | 45.3 | 20 | 20 | 20 | 27 Кабеленесущие системы | 27.13 Металлорукав в бухтах |  | Регулярная | PROxima | 0.115 | 0.000144
mrzn-15-100 | Металлорукав Р3-ЦХ-15 с зондом (100м.) EKF PROxima | 42.64 | 100 | 100 | 100 | 27 Кабеленесущие системы | 27.13 Металлорукав в бухтах |  | Регулярная | PROxima | 0.155 | 0.000225
mrzn-15-20 | Металлорукав Р3-ЦХ-15 с зондом (20м.) EKF PROxima | 51.23 | 20 | 20 | 20 | 27 Кабеленесущие системы | 27.13 Металлорукав в бухтах |  | Регулярная | PROxima | 0.155 | 0.000225
mrzn-18-15 | Металлорукав Р3-ЦХ-18 с зондом (15м.) EKF PROxima | 61.87 | 15 | 15 | 15 | 27 Кабеленесущие системы | 27.13 Металлорукав в бухтах |  | Регулярная | PROxima | 0.175 | 0.000324
mrzn-18-50 | Металлорукав Р3-ЦХ-18 с зондом (50м.) EKF PROxima | 53.9 | 50 | 50 | 50 | 27 Кабеленесущие системы | 27.13 Металлорукав в бухтах |  | Регулярная | PROxima | 0.175 | 0.000324
mrzn-20-15 | Металлорукав Р3-ЦХ-20 с зондом (15м.) EKF PROxima | 66 | 15 | 15 | 15 | 27 Кабеленесущие системы | 27.13 Металлорукав в бухтах |  | Регулярная | PROxima | 0.22 | 0.0004
mrzn-20-50 | Металлорукав Р3-ЦХ-20 с зондом (50м.) EKF PROxima | 60.69 | 50 | 50 | 50 | 27 Кабеленесущие системы | 27.13 Металлорукав в бухтах |  | Регулярная | PROxima | 0.22 | 0.0004
mrzn-22-15 | Металлорукав Р3-ЦХ-22 с зондом (15м.) EKF PROxima | 79.91 | 15 | 15 | 15 | 27 Кабеленесущие системы | 27.13 Металлорукав в бухтах |  | Регулярная | PROxima | 0.23 | 0.000484
mrzn-22-50 | Металлорукав Р3-ЦХ-22 с зондом (50м.) EKF PROxima.. | 69.15 | 50 | 50 | 50 | 27 Кабеленесущие системы | 27.13 Металлорукав в бухтах |  | Регулярная | PROxima | 0.23 | 0.000484
mrzn-25-15 | Металлорукав Р3-ЦХ-25 с зондом (15м.) EKF PROxima | 89.56 | 15 | 15 | 15 | 27 Кабеленесущие системы | 27.13 Металлорукав в бухтах |  | Заказная (2) | PROxima | 0.24 | 0.000625
mrzn-25-50 | Металлорукав Р3-ЦХ-25 с зондом (50м.) EKF PROxima. | 78.4 | 50 | 50 | 50 | 27 Кабеленесущие системы | 27.13 Металлорукав в бухтах |  | Регулярная | PROxima | 0.24 | 0.000625
mrzn-32-25 | Металлорукав Р3-ЦХ-32 с зондом (25м.) EKF PROxima | 119.85 | 25 | 25 | 25 | 27 Кабеленесущие системы | 27.13 Металлорукав в бухтах |  | Регулярная | PROxima | 0.425 | 0.001024
mrzn-38-25 | Металлорукав Р3-ЦХ-38 с зондом (25м.) EKF PROxima | 139.79 | 25 | 25 | 25 | 27 Кабеленесущие системы | 27.13 Металлорукав в бухтах |  | Регулярная | PROxima | 0.485 | 0.001444
mrzn-50-15 | Металлорукав Р3-ЦХ-50 с зондом (15м) EKF PROxima | 199.41 | 15 | 15 | 15 | 27 Кабеленесущие системы | 27.13 Металлорукав в бухтах |  | Регулярная | PROxima | 0.65 | 0.0025
mrzn-10-100m | Металлорукав Р3-ЦХ-10 (100м.) мешок EKF PROxima | 37.93 | 100 | 100 | 100 | 27 Кабеленесущие системы | 27.14 Металлорукав в мешках |  | Заказная (2) | PROxima | 0.095 | 0.0001
mrzn-10-20-100 | Металлорукав Р3-ЦХ-10 (5 мини бухт по 20м.) EKF PROxima | 38.12 | 100 | 20 | 100 | 27 Кабеленесущие системы | 27.14 Металлорукав в мешках |  | Выводимая из ассортимента | PROxima | 0.095 | 0.0001
mrzn-12-100m | Металлорукав Р3-ЦХ-12 (100м.) мешок EKF PROxima | 42.14 | 100 | 100 | 100 | 27 Кабеленесущие системы | 27.14 Металлорукав в мешках |  | Заказная (2) | PROxima | 0.115 | 0.000144
mrzn-12-20-100 | Металлорукав Р3-ЦХ-12 (5 мини бухт по 20м.) EKF PROxima | 42.32 | 100 | 20 | 100 | 27 Кабеленесущие системы | 27.14 Металлорукав в мешках |  | Выводимая из ассортимента | PROxima | 0.115 | 0.000144
mrzn-15-100m | Металлорукав Р3-ЦХ-15 (100м.) мешок EKF PROxima | 47.67 | 100 | 100 | 100 | 27 Кабеленесущие системы | 27.14 Металлорукав в мешках |  | Заказная (2) | PROxima | 0.155 | 0.000225
mrzn-15-20-100 | Металлорукав Р3-ЦХ-15 (5 мини бухт по 20м.) EKF PROxima | 45.78 | 100 | 20 | 100 | 27 Кабеленесущие системы | 27.14 Металлорукав в мешках |  | Выводимая из ассортимента | PROxima | 0.155 | 0.000225
mrzn-18-15-75 | Металлорукав Р3-ЦХ-18 (5 мини бухт по 15м.) EKF PROxima | 50.46 | 75 | 15 | 75 | 27 Кабеленесущие системы | 27.14 Металлорукав в мешках |  | Выводимая из ассортимента | PROxima | 0.175 | 0.000324
mrzn-18-50m | Металлорукав Р3-ЦХ-18 (50м.) мешок EKF PROxima | 59.37 | 50 | 50 | 50 | 27 Кабеленесущие системы | 27.14 Металлорукав в мешках |  | Заказная (2) | PROxima | 0.175 | 0.000324
mrzn-20-15-75 | Металлорукав Р3-ЦХ-20 (5 мини бухт по 15м.) EKF PROxima | 54.26 | 75 | 15 | 75 | 27 Кабеленесущие системы | 27.14 Металлорукав в мешках |  | Выводимая из ассортимента | PROxima | 0.22 | 0.0004
mrzn-20-50m | Металлорукав Р3-ЦХ-20 (50м.) мешок EKF PROxima | 66.29 | 50 | 50 | 50 | 27 Кабеленесущие системы | 27.14 Металлорукав в мешках |  | Заказная (2) | PROxima | 0.22 | 0.0004
mrzn-22-15-75 | Металлорукав Р3-ЦХ-22 (5 мини бухт по 15м.) EKF PROxima | 62.41 | 75 | 15 | 75 | 27 Кабеленесущие системы | 27.14 Металлорукав в мешках |  | Выводимая из ассортимента | PROxima | 0.23 | 0.000484
mrzn-22-50m | Металлорукав Р3-ЦХ-22 (50м.) мешок EKF PROxima | 71.91 | 50 | 50 | 50 | 27 Кабеленесущие системы | 27.14 Металлорукав в мешках |  | Заказная (2) | PROxima | 0.23 | 0.000484
mrzn-25-15-75 | Металлорукав Р3-ЦХ-25 (5 мини бухт по 15м.) EKF PROxima | 70.84 | 75 | 15 | 75 | 27 Кабеленесущие системы | 27.14 Металлорукав в мешках |  | Выводимая из ассортимента | PROxima | 0.24 | 0.000625
mrzn-25-50m | Металлорукав Р3-ЦХ-25 (50м.) мешок EKF PROxima | 92.92 | 50 | 50 | 50 | 27 Кабеленесущие системы | 27.14 Металлорукав в мешках |  | Заказная (2) | PROxima | 0.24 | 0.000625
mrzn-32-25m | Металлорукав Р3-ЦХ-32 (25м.) мешок EKF PROxima | 127.4 | 25 | 25 | 25 | 27 Кабеленесущие системы | 27.14 Металлорукав в мешках |  | Заказная (2) | PROxima | 0.425 | 0.001024
mrzn-38-25m | Металлорукав Р3-ЦХ-38 (25м.) мешок EKF PROxima | 145.17 | 25 | 25 | 25 | 27 Кабеленесущие системы | 27.14 Металлорукав в мешках |  | Заказная (2) | PROxima | 0.485 | 0.001444
mrzn-50-20m | Металлорукав Р3-ЦХ-50 (20м.) мешок EKF PROxima | 192.76 | 20 | 20 | 20 | 27 Кабеленесущие системы | 27.14 Металлорукав в мешках |  | Заказная (2) | PROxima | 0.485 | 0.001444
CL-110-4-2 | Держатель расстояния (кластер) для двустенных труб, d=110 мм EKF PROxima, четверной | 548.6 | 5 | 5 | 1 | 27 Кабеленесущие системы | 27.15 Аксессуары для труб и металлорукава | 27.15.01 Аксессуары для двухстенных труб | Новая | PROxima | 0.1 | 0.003
CL-160-4-2 | Держатель расстояния (кластер) для двустенных труб, d=160 мм EKF PROxima, четверной | 1776.67 | 5 | 5 | 1 | 27 Кабеленесущие системы | 27.15 Аксессуары для труб и металлорукава | 27.15.01 Аксессуары для двухстенных труб | Новая | PROxima | 0.1 | 0.0052
CL200-4-2 | Держатель расстояния (кластер) для двустенных труб, d=200 мм EKF PROxima, четверной | 4300 | 5 | 5 | 1 | 27 Кабеленесущие системы | 27.15 Аксессуары для труб и металлорукава | 27.15.01 Аксессуары для двухстенных труб | Новая | PROxima | 0.1 | 0.009
CL-50-4-2 | Держатель расстояния (кластер) для двустенных труб, d=50 мм EKF PROxima, четверной | 616.67 | 5 | 5 | 1 | 27 Кабеленесущие системы | 27.15 Аксессуары для труб и металлорукава | 27.15.01 Аксессуары для двухстенных труб | Новая | PROxima | 0.1 | 0.000625
CL-63-4-2 | Держатель расстояния (кластер) для двустенных труб, d=63 мм EKF PROxima, четверной | 633.33 | 5 | 5 | 1 | 27 Кабеленесущие системы | 27.15 Аксессуары для труб и металлорукава | 27.15.01 Аксессуары для двухстенных труб | Новая | PROxima | 0.1 | 0.0009
CL-75-4-2 | Держатель расстояния (кластер) для двустенных труб, d=75 мм EKF PROxima, четверной | 716.67 | 5 | 5 | 1 | 27 Кабеленесущие системы | 27.15 Аксессуары для труб и металлорукава | 27.15.01 Аксессуары для двухстенных труб | Новая | PROxima | 0.1 | 0.00119
CL-90-4-2 | Держатель расстояния (кластер) для двустенных труб, d=90 мм EKF PROxima, четверной | 823.33 | 5 | 5 | 1 | 27 Кабеленесущие системы | 27.15 Аксессуары для труб и металлорукава | 27.15.01 Аксессуары для двухстенных труб | Новая | PROxima | 0.1 | 0.0018
EC110 | Заглушка для двустенных труб d=110 мм EKF PROxima | 443.33 | 10 | 10 | 1 | 27 Кабеленесущие системы | 27.15 Аксессуары для труб и металлорукава | 27.15.01 Аксессуары для двухстенных труб | Новая | PROxima | 0.1 | 2.75e-06
EC125 | Заглушка для двустенных труб d=125 мм EKF PROxima | 900 | 10 | 10 | 1 | 27 Кабеленесущие системы | 27.15 Аксессуары для труб и металлорукава | 27.15.01 Аксессуары для двухстенных труб | Новая | PROxima | 0.1 | 3.13e-06
EC160 | Заглушка для двустенных труб d=160 мм EKF PROxima | 963.33 | 10 | 10 | 1 | 27 Кабеленесущие системы | 27.15 Аксессуары для труб и металлорукава | 27.15.01 Аксессуары для двухстенных труб | Новая | PROxima | 0.1 | 4e-06
EC200 | Заглушка для двустенных труб d=200 мм EKF PROxima | 3250 | 10 | 10 | 1 | 27 Кабеленесущие системы | 27.15 Аксессуары для труб и металлорукава | 27.15.01 Аксессуары для двухстенных труб | Новая | PROxima | 0.1 | 5e-06
EC40 | Заглушка для двустенных труб d=40 мм EKF PROxima | 256.67 | 10 | 10 | 1 | 27 Кабеленесущие системы | 27.15 Аксессуары для труб и металлорукава | 27.15.01 Аксессуары для двухстенных труб | Новая | PROxima | 0.1 | 1e-06
EC50 | Заглушка для двустенных труб d=50 мм EKF PROxima | 290 | 10 | 10 | 1 | 27 Кабеленесущие системы | 27.15 Аксессуары для труб и металлорукава | 27.15.01 Аксессуары для двухстенных труб | Новая | PROxima | 0.1 | 1.25e-06
EC63 | Заглушка для двустенных труб d=63 мм EKF PROxima | 300 | 10 | 10 | 1 | 27 Кабеленесущие системы | 27.15 Аксессуары для труб и металлорукава | 27.15.01 Аксессуары для двухстенных труб | Новая | PROxima | 0.1 | 1.58e-06
EC75 | Заглушка для двустенных труб d=75 мм EKF PROxima | 316.67 | 10 | 10 | 1 | 27 Кабеленесущие системы | 27.15 Аксессуары для труб и металлорукава | 27.15.01 Аксессуары для двухстенных труб | Новая | PROxima | 0.1 | 1.88e-06
EC90 | Заглушка для двустенных труб d=90 мм EKF PROxima | 350 | 10 | 10 | 1 | 27 Кабеленесущие системы | 27.15 Аксессуары для труб и металлорукава | 27.15.01 Аксессуары для двухстенных труб | Новая | PROxima | 0.1 | 2.25e-06
CQR110 | Муфта быстросъемная для двустенной трубы d=110 мм EKF PROxima | 258.95 | 20 | 20 | 20 | 27 Кабеленесущие системы | 27.15 Аксессуары для труб и металлорукава | 27.15.01 Аксессуары для двухстенных труб | Новая | PROxima | 0.11 | 0.0022
CQR160 | Муфта быстросъемная для двустенной трубы d=160 мм EKF PROxima | 466 | 10 | 10 | 10 | 27 Кабеленесущие системы | 27.15 Аксессуары для труб и металлорукава | 27.15.01 Аксессуары для двухстенных труб | Регулярная | PROxima | 0.27 | 0.0063
CQR200 | Муфта быстросъемная для двустенной трубы d=200 мм EKF PROxima | 2558 | 10 | 10 | 1 | 27 Кабеленесущие системы | 27.15 Аксессуары для труб и металлорукава | 27.15.01 Аксессуары для двухстенных труб | Новая | PROxima | 0.1 | 0.0048
CQR40 | Муфта быстросъемная для двустенной трубы d=40 мм EKF PROxima | 49 | 10 | 10 | 1 | 27 Кабеленесущие системы | 27.15 Аксессуары для труб и металлорукава | 27.15.01 Аксессуары для двухстенных труб | Новая | PROxima | 0.1 | 0.000192
CQR50 | Муфта быстросъемная для двустенной трубы d=50 мм EKF PROxima | 63.8 | 10 | 10 | 1 | 27 Кабеленесущие системы | 27.15 Аксессуары для труб и металлорукава | 27.15.01 Аксессуары для двухстенных труб | Новая | PROxima | 0.1 | 0.0003
CQR63 | Муфта быстросъемная для двустенной трубы d=63 мм EKF PROxima | 78 | 10 | 10 | 40 | 27 Кабеленесущие системы | 27.15 Аксессуары для труб и металлорукава | 27.15.01 Аксессуары для двухстенных труб | Новая | PROxima | 0.045 | 0.0005
CQR75 | Муфта быстросъемная для двустенной трубы d=75 мм EKF PROxima | 149 | 10 | 10 | 1 | 27 Кабеленесущие системы | 27.15 Аксессуары для труб и металлорукава | 27.15.01 Аксессуары для двухстенных труб | Новая | PROxima | 0.1 | 0.000675
CQR90 | Муфта быстросъемная для двустенной трубы d=90 мм EKF PROxima | 176 | 10 | 10 | 1 | 27 Кабеленесущие системы | 27.15 Аксессуары для труб и металлорукава | 27.15.01 Аксессуары для двухстенных труб | Новая | PROxima | 0.1 | 0.000972
SR110 | Уплотнительное кольцо для двустенных труб d=110 мм EKF PROxima | 353.33 | 50 | 50 | 1 | 27 Кабеленесущие системы | 27.15 Аксессуары для труб и металлорукава | 27.15.01 Аксессуары для двухстенных труб | Новая | PROxima | 0.02 | 2.42e-05
SR40 | Уплотнительное кольцо для двустенных труб d=40 мм EKF PROxima | 233.33 | 50 | 50 | 1 | 27 Кабеленесущие системы | 27.15 Аксессуары для труб и металлорукава | 27.15.01 Аксессуары для двухстенных труб | Новая | PROxima | 0.02 | 3.2e-06
SR50 | Уплотнительное кольцо для двустенных труб d=50 мм EKF PROxima | 250 | 50 | 50 | 1 | 27 Кабеленесущие системы | 27.15 Аксессуары для труб и металлорукава | 27.15.01 Аксессуары для двухстенных труб | Новая | PROxima | 0.02 | 5e-06
SR63 | Уплотнительное кольцо для двустенных труб d=63 мм EKF PROxima | 233.33 | 50 | 50 | 1 | 27 Кабеленесущие системы | 27.15 Аксессуары для труб и металлорукава | 27.15.01 Аксессуары для двухстенных труб | Новая | PROxima | 0.02 | 7.94e-06
SR75 | Уплотнительное кольцо для двустенных труб d=75 мм EKF PROxima | 183.33 | 50 | 50 | 1 | 27 Кабеленесущие системы | 27.15 Аксессуары для труб и металлорукава | 27.15.01 Аксессуары для двухстенных труб | Новая | PROxima | 0.02 | 1.125e-05
SR90 | Уплотнительное кольцо для двустенных труб d=90 мм EKF PROxima | 270 | 50 | 50 | 1 | 27 Кабеленесущие системы | 27.15 Аксессуары для труб и металлорукава | 27.15.01 Аксессуары для двухстенных труб | Новая | PROxima | 0.02 | 1.62e-05
kn-t-20-r | Коннектор для гофрированной трубы (20мм.) (10шт.) Plast EKFPROxima | 35.59 | 10 | 1 | 10 | 27 Кабеленесущие системы | 27.15 Аксессуары для труб и металлорукава | 27.15.02 Аксессуары для труб и металлорукава в розничной упаковке | Новая | PROxima | 0.013 | 6.07e-05
kn-t-25-r | Коннектор для гофрированной трубы (25мм.) (5шт.) Plast EKFPROxima | 35.59 | 5 | 1 | 5 | 27 Кабеленесущие системы | 27.15 Аксессуары для труб и металлорукава | 27.15.02 Аксессуары для труб и металлорукава в розничной упаковке | Новая | PROxima | 0.013 | 8.461e-05
kn-t-32-r | Коннектор для гофрированной трубы (32мм.) (1шт.) Plast EKFPROxima | 39.55 | 1 | 1 | 1 | 27 Кабеленесущие системы | 27.15 Аксессуары для труб и металлорукава | 27.15.02 Аксессуары для труб и металлорукава в розничной упаковке | Новая | PROxima | 0.021 | 0.00014142
derj-z-16n-r | Крепеж-клипса d16мм (10шт.) Plast EKF PROxima | 2.1 | 10 | 10 | 1500 | 27 Кабеленесущие системы | 27.15 Аксессуары для труб и металлорукава | 27.15.02 Аксессуары для труб и металлорукава в розничной упаковке | Регулярная | PROxima | 0.002 | 1.05e-05
derj-z-20n-r | Крепеж-клипса d20мм (10шт.) Plast EKF PROxima | 2.27 | 10 | 10 | 1400 | 27 Кабеленесущие системы | 27.15 Аксессуары для труб и металлорукава | 27.15.02 Аксессуары для труб и металлорукава в розничной упаковке | Регулярная | PROxima | 0.002 | 1.4e-05
derj-z-25n-r | Крепеж-клипса d25мм (10шт.) Plast EKF PROxima | 2.46 | 10 | 10 | 900 | 27 Кабеленесущие системы | 27.15 Аксессуары для труб и металлорукава | 27.15.02 Аксессуары для труб и металлорукава в розничной упаковке | Регулярная | PROxima | 0.003 | 1.619e-05
derj-z-32n-r | Крепеж-клипса d32мм (10шт.) Plast EKF PROxima | 4.86 | 10 | 10 | 600 | 27 Кабеленесущие системы | 27.15 Аксессуары для труб и металлорукава | 27.15.02 Аксессуары для труб и металлорукава в розничной упаковке | Регулярная | PROxima | 0.005 | 3.529e-05
derj-z-40n-r | Крепеж-клипса d40мм (5шт.) Plast EKF PROxima | 6.4 | 5 | 1 | 5 | 27 Кабеленесущие системы | 27.15 Аксессуары для труб и металлорукава | 27.15.02 Аксессуары для труб и металлорукава в розничной упаковке | Новая | PROxima | 0.008 | 5.024e-05
ms-t-16-r | Муфта соединительная для трубы (16мм.) (10шт.) Plast EKF PROxima | 5.97 | 10 | 1 | 10 | 27 Кабеленесущие системы | 27.15 Аксессуары для труб и металлорукава | 27.15.02 Аксессуары для труб и металлорукава в розничной упаковке | Новая | PROxima | 0.005 | 3.008e-05
ms-t-20-r | Муфта соединительная для трубы (20мм.) (10шт.) Plast EKF PROxima | 7.05 | 10 | 1 | 10 | 27 Кабеленесущие системы | 27.15 Аксессуары для труб и металлорукава | 27.15.02 Аксессуары для труб и металлорукава в розничной упаковке | Новая | PROxima | 0.007 | 4.214e-05
ms-t-25-r | Муфта соединительная для трубы (25мм.) (10шт.) Plast EKF PROxima | 9.13 | 10 | 1 | 10 | 27 Кабеленесущие системы | 27.15 Аксессуары для труб и металлорукава | 27.15.02 Аксессуары для труб и металлорукава в розничной упаковке | Новая | PROxima | 0.01 | 7.045e-05
ms-t-32-r | Муфта соединительная для трубы (32мм.) (5шт.) Plast EKF PROxima | 11.23 | 5 | 1 | 5 | 27 Кабеленесущие системы | 27.15 Аксессуары для труб и металлорукава | 27.15.02 Аксессуары для труб и металлорукава в розничной упаковке | Новая | PROxima | 0.02 | 0.00029541
ms-t-40-r | Муфта соединительная для трубы (40мм.) (5шт.) Plast EKF PROxima | 29.4 | 5 | 1 | 5 | 27 Кабеленесущие системы | 27.15 Аксессуары для труб и металлорукава | 27.15.02 Аксессуары для труб и металлорукава в розничной упаковке | Новая | PROxima | 0.026 | 0.00026461
ms-t-50-r | Муфта соединительная для трубы (50мм.) (1шт.) Plast EKF PROxima | 41.85 | 1 | 1 | 1 | 27 Кабеленесущие системы | 27.15 Аксессуары для труб и металлорукава | 27.15.02 Аксессуары для труб и металлорукава в розничной упаковке | Новая | PROxima | 0.071 | 3.693e-05
sm-2-10-11-r | Скоба металлическая двухлапковая d10-11мм (10шт.) EKF PROxima | 4.99 | 10 | 10 | 2000 | 27 Кабеленесущие системы | 27.15 Аксессуары для труб и металлорукава | 27.15.02 Аксессуары для труб и металлорукава в розничной упаковке | Регулярная | PROxima | 0.003 | 6.03e-06
sm-2-12-13-r | Скоба металлическая двухлапковая d12-13мм (10шт.) EKF PROxima | 5.9 | 10 | 10 | 1500 | 27 Кабеленесущие системы | 27.15 Аксессуары для труб и металлорукава | 27.15.02 Аксессуары для труб и металлорукава в розничной упаковке | Регулярная | PROxima | 0.005 | 8.49e-06
sm-2-14-15-r | Скоба металлическая двухлапковая d14-15мм (10шт.) EKF PROxima | 6.4 | 10 | 10 | 1500 | 27 Кабеленесущие системы | 27.15 Аксессуары для труб и металлорукава | 27.15.02 Аксессуары для труб и металлорукава в розничной упаковке | Регулярная | PROxima | 0.005 | 1.4e-05
sm-2-19-20-r | Скоба металлическая двухлапковая d19-20мм (10шт.) EKF PROxima | 6.8 | 10 | 10 | 1000 | 27 Кабеленесущие системы | 27.15 Аксессуары для труб и металлорукава | 27.15.02 Аксессуары для труб и металлорукава в розничной упаковке | Регулярная | PROxima | 0.006 | 1.4e-05
sm-2-21-22-r | Скоба металлическая двухлапковая d21-22мм (10шт.) EKF PROxima | 7.4 | 10 | 10 | 1000 | 27 Кабеленесущие системы | 27.15 Аксессуары для труб и металлорукава | 27.15.02 Аксессуары для труб и металлорукава в розничной упаковке | Регулярная | PROxima | 0.007 | 1.4e-05
sm-2-25-26-r | Скоба металлическая двухлапковая d25-26мм (10шт.) EKF PROxima | 9.1 | 10 | 10 | 1000 | 27 Кабеленесущие системы | 27.15 Аксессуары для труб и металлорукава | 27.15.02 Аксессуары для труб и металлорукава в розничной упаковке | Регулярная | PROxima | 0.007 | 1.619e-05
sm-2-8-9-r | Скоба металлическая двухлапковая d8-9мм (10шт.) EKF PROxima | 5.5 | 10 | 10 | 4000 | 27 Кабеленесущие системы | 27.15 Аксессуары для труб и металлорукава | 27.15.02 Аксессуары для труб и металлорукава в розничной упаковке | Регулярная | PROxima | 0.003 | 5.27e-06
sm-1-10-11-r | Скоба металлическая однолапковая d10-11мм (10шт.) EKF PROxima | 3.84 | 10 | 10 | 2000 | 27 Кабеленесущие системы | 27.15 Аксессуары для труб и металлорукава | 27.15.02 Аксессуары для труб и металлорукава в розничной упаковке | Новая | PROxima | 0.003 | 6.03e-06
sm-1-12-13-r | Скоба металлическая однолапковая d12-13мм (10шт.) EKF PROxima | 4.2 | 10 | 10 | 1500 | 27 Кабеленесущие системы | 27.15 Аксессуары для труб и металлорукава | 27.15.02 Аксессуары для труб и металлорукава в розничной упаковке | Регулярная | PROxima | 0.003 | 6.03e-06
sm-1-14-15-r | Скоба металлическая однолапковая d14-15мм (10шт.) EKF PROxima | 4.8 | 10 | 10 | 1800 | 27 Кабеленесущие системы | 27.15 Аксессуары для труб и металлорукава | 27.15.02 Аксессуары для труб и металлорукава в розничной упаковке | Регулярная | PROxima | 0.004 | 7.08e-06
sm-1-25-26-r | Скоба металлическая однолапковая d25-26мм (10шт.) EKF PROxima | 7.6 | 10 | 10 | 1000 | 27 Кабеленесущие системы | 27.15 Аксессуары для труб и металлорукава | 27.15.02 Аксессуары для труб и металлорукава в розничной упаковке | Регулярная | PROxima | 0.006 | 1.4e-05
sm-1-8-9-r | Скоба металлическая однолапковая d8-9мм (10шт.) EKF PROxima | 3.64 | 10 | 10 | 5000 | 27 Кабеленесущие системы | 27.15 Аксессуары для труб и металлорукава | 27.15.02 Аксессуары для труб и металлорукава в розничной упаковке | Регулярная | PROxima | 0.002 | 4.17e-06
sm-2-16-17-r | Скоба металлическая двухлапковая d16-17мм (10шт.) EKF PROxima | 6.5 | 10 | 10 | 1400 | 27 Кабеленесущие системы | 27.15 Аксессуары для труб и металлорукава | 27.15.02 Аксессуары для труб и металлорукава в розничной упаковке | Регулярная | PROxima | 0.006 | 1.4e-05
sm-2-31-32-r | Скоба металлическая двухлапковая d31-32мм (10шт.) EKF PROxima | 13.4 | 10 | 10 | 700 | 27 Кабеленесущие системы | 27.15 Аксессуары для труб и металлорукава | 27.15.02 Аксессуары для труб и металлорукава в розничной упаковке | Регулярная | PROxima | 0.009 | 3.246e-05
sm-1-16-17-r | Скоба металлическая однолапковая d16-17мм (10шт.) EKF PROxima | 5.5 | 10 | 10 | 1500 | 27 Кабеленесущие системы | 27.15 Аксессуары для труб и металлорукава | 27.15.02 Аксессуары для труб и металлорукава в розничной упаковке | Регулярная | PROxima | 0.005 | 1.05e-05
sm-1-19-20-r | Скоба металлическая однолапковая d19-20мм (10шт.) EKF PROxima | 6.4 | 10 | 10 | 1500 | 27 Кабеленесущие системы | 27.15 Аксессуары для труб и металлорукава | 27.15.02 Аксессуары для труб и металлорукава в розничной упаковке | Регулярная | PROxima | 0.005 | 1.05e-05
sm-1-21-22-r | Скоба металлическая однолапковая d21-22мм (10шт.) EKF PROxima | 7.3 | 10 | 10 | 1500 | 27 Кабеленесущие системы | 27.15 Аксессуары для труб и металлорукава | 27.15.02 Аксессуары для труб и металлорукава в розничной упаковке | Регулярная | PROxima | 0.006 | 1.05e-05
sm-1-31-32-r | Скоба металлическая однолапковая d31-32мм (10шт.) EKF PROxima | 15.7 | 10 | 10 | 1000 | 27 Кабеленесущие системы | 27.15 Аксессуары для труб и металлорукава | 27.15.02 Аксессуары для труб и металлорукава в розничной упаковке | Регулярная | PROxima | 0.007 | 3.246e-05
tr-t-16-r | Тройник соединительный для трубы Plast (16мм.) (10шт.) EKF PROxima | 11.63 | 10 | 1 | 10 | 27 Кабеленесущие системы | 27.15 Аксессуары для труб и металлорукава | 27.15.02 Аксессуары для труб и металлорукава в розничной упаковке | Новая | PROxima | 0.01 | 7.045e-05
tr-t-20-r | Тройник соединительный для трубы Plast (20мм.) (10шт.) EKF PROxima | 13.71 | 10 | 1 | 10 | 27 Кабеленесущие системы | 27.15 Аксессуары для труб и металлорукава | 27.15.02 Аксессуары для труб и металлорукава в розничной упаковке | Новая | PROxima | 0.015 | 0.00010582
tr-t-25-r | Тройник соединительный для трубы Plast (25мм.) (5шт.) EKF PROxima | 17.4 | 5 | 1 | 5 | 27 Кабеленесущие системы | 27.15 Аксессуары для труб и металлорукава | 27.15.02 Аксессуары для труб и металлорукава в розничной упаковке | Новая | PROxima | 0.018 | 0.00014142
tr-t-32-r | Тройник соединительный для трубы Plast (32мм.) (1шт.) EKF PROxima | 21.55 | 1 | 1 | 1 | 27 Кабеленесущие системы | 27.15 Аксессуары для труб и металлорукава | 27.15.02 Аксессуары для труб и металлорукава в розничной упаковке | Регулярная | PROxima | 0.034 | 0.00026461
ug-t-16-r | Угол 90 соединительный для трубы (16мм.) (10шт.) Plast EKF PROxima | 10.44 | 10 | 1 | 10 | 27 Кабеленесущие системы | 27.15 Аксессуары для труб и металлорукава | 27.15.02 Аксессуары для труб и металлорукава в розничной упаковке | Регулярная | PROxima | 0.008 | 3.529e-05
ug-t-20-r | Угол 90 соединительный для трубы (20мм.) (10шт.) Plast EKF PROxima | 12.69 | 10 | 1 | 10 | 27 Кабеленесущие системы | 27.15 Аксессуары для труб и металлорукава | 27.15.02 Аксессуары для труб и металлорукава в розничной упаковке | Новая | PROxima | 0.011 | 6.07e-05
ug-t-25-r | Угол 90 соединительный для трубы (25мм.) (5шт.) Plast EKF PROxima | 15.51 | 5 | 1 | 5 | 27 Кабеленесущие системы | 27.15 Аксессуары для труб и металлорукава | 27.15.02 Аксессуары для труб и металлорукава в розничной упаковке | Новая | PROxima | 0.017 | 0.00010582
ug-t-32-r | Угол 90 соединительный для трубы (32мм.) (5шт.) Plast EKF PROxima | 19.04 | 5 | 1 | 5 | 27 Кабеленесущие системы | 27.15 Аксессуары для труб и металлорукава | 27.15.02 Аксессуары для труб и металлорукава в розничной упаковке | Новая | PROxima | 0.02 | 0.00015659
kn-t-16 | Коннектор для гофрированной трубы (16мм.) (50шт.) Plast EKFPROxima | 35 | 50 | 50 | 500 | 27 Кабеленесущие системы | 27.15 Аксессуары для труб и металлорукава |  | Регулярная | PROxima | 0.0086 | 4.214e-05
kn-t-20 | Коннектор для гофрированной трубы (20мм.) (50шт.) Plast EKFPROxima | 38 | 50 | 50 | 350 | 27 Кабеленесущие системы | 27.15 Аксессуары для труб и металлорукава |  | Регулярная | PROxima | 0.0129 | 6.07e-05
kn-t-25 | Коннектор для гофрированной трубы (25мм.) (25шт.) Plast EKFPROxima | 38 | 25 | 25 | 250 | 27 Кабеленесущие системы | 27.15 Аксессуары для труб и металлорукава |  | Регулярная | PROxima | 0.0129 | 8.46e-05
kn-t-32 | Коннектор для гофрированной трубы (32мм.) (10шт.) Plast EKFPROxima | 41.55 | 10 | 10 | 150 | 27 Кабеленесущие системы | 27.15 Аксессуары для труб и металлорукава |  | Регулярная | PROxima | 0.0212 | 0.00014142
derj-z-16n | Крепеж-клипса d16мм (100шт.) Plast EKF PROxima | 1.88 | 100 | 100 | 2000 | 27 Кабеленесущие системы | 27.15 Аксессуары для труб и металлорукава |  | Регулярная | PROxima | 0.002 | 1.05e-05
derj-z-20n | Крепеж-клипса d20мм (100шт.) Plast EKF PROxima | 2.31 | 100 | 100 | 1500 | 27 Кабеленесущие системы | 27.15 Аксессуары для труб и металлорукава |  | Регулярная | PROxima | 0.0024 | 1.4e-05
derj-z-25n | Крепеж-клипса d25мм (100шт.) Plast EKF PROxima | 2.51 | 100 | 100 | 1300 | 27 Кабеленесущие системы | 27.15 Аксессуары для труб и металлорукава |  | Регулярная | PROxima | 0.0029 | 1.619e-05
derj-z-32n | Крепеж-клипса d32мм (50шт.) Plast EKF PROxima | 4.35 | 50 | 50 | 600 | 27 Кабеленесущие системы | 27.15 Аксессуары для труб и металлорукава |  | Регулярная | PROxima | 0.0053 | 3.529e-05
derj-z-40n | Крепеж-клипса d40мм (30шт.) Plast EKF PROxima | 7.2 | 30 | 30 | 420 | 27 Кабеленесущие системы | 27.15 Аксессуары для труб и металлорукава |  | Регулярная | PROxima | 0.0078 | 5.024e-05
derj-z-50 | Крепеж-клипса d50мм (20шт.) Plast EKF PROxima | 21.17 | 20 | 20 | 200 | 27 Кабеленесущие системы | 27.15 Аксессуары для труб и металлорукава |  | Регулярная | PROxima | 0.008 | 6.4e-05
derj-z-16o | Крепеж-клипса оранжевая d16мм (10шт.) Plast EKF PROxima | 2.99 | 10 | 10 | 1500 | 27 Кабеленесущие системы | 27.15 Аксессуары для труб и металлорукава |  | Регулярная | PROxima | 0.0028 | 1.05e-05
derj-z-20o | Крепеж-клипса оранжевая d20мм (10шт.) Plast EKF PROxima | 3.45 | 10 | 10 | 1400 | 27 Кабеленесущие системы | 27.15 Аксессуары для труб и металлорукава |  | Регулярная | PROxima | 0.002 | 1.4e-05
derj-z-25o | Крепеж-клипса оранжевая d25мм (10шт.) Plast EKF PROxima | 4.04 | 10 | 10 | 900 | 27 Кабеленесущие системы | 27.15 Аксессуары для труб и металлорукава |  | Регулярная | PROxima | 0.003 | 1.62e-05
derj-z-16w | Крепеж-клипса под светлое дерево d16мм (10шт.) Plast EKF PROxima | 3.08 | 10 | 10 | 1500 | 27 Кабеленесущие системы | 27.15 Аксессуары для труб и металлорукава |  | Регулярная | PROxima | 0.0028 | 1.05e-05
derj-z-20w | Крепеж-клипса под светлое дерево d20мм (10шт.) Plast EKF PROxima | 3.4 | 10 | 10 | 1400 | 27 Кабеленесущие системы | 27.15 Аксессуары для труб и металлорукава |  | Регулярная | PROxima | 0.002 | 1.382e-05
derj-z-25w | Крепеж-клипса под светлое дерево d25мм (10шт.) Plast EKF PROxima | 4.16 | 10 | 10 | 900 | 27 Кабеленесущие системы | 27.15 Аксессуары для труб и металлорукава |  | Регулярная | PROxima | 0.003 | 1.563e-05
derj-z-16d | Крепеж-клипса под темное дерево d16мм (10шт.) Plast EKF PROxima | 3.08 | 10 | 10 | 1500 | 27 Кабеленесущие системы | 27.15 Аксессуары для труб и металлорукава |  | Регулярная | PROxima | 0.002 | 1.065e-05
derj-z-20d | Крепеж-клипса под темное дерево d20мм (10шт.) Plast EKF PROxima | 3.4 | 10 | 10 | 1400 | 27 Кабеленесущие системы | 27.15 Аксессуары для труб и металлорукава |  | Регулярная | PROxima | 0.002 | 1.382e-05
derj-z-25d | Крепеж-клипса под темное дерево d25мм (10шт.) Plast EKF PROxima | 4.16 | 10 | 10 | 900 | 27 Кабеленесущие системы | 27.15 Аксессуары для труб и металлорукава |  | Регулярная | PROxima | 0.003 | 1.563e-05
derj-z-16b | Крепеж-клипса черная d16мм (10шт.) Plast EKF PROxima | 3.08 | 10 | 10 | 1500 | 27 Кабеленесущие системы | 27.15 Аксессуары для труб и металлорукава |  | Регулярная | PROxima | 0.0028 | 1.05e-05
derj-z-20b | Крепеж-клипса черная d20мм (10шт.) Plast EKF PROxima | 3.4 | 10 | 10 | 1400 | 27 Кабеленесущие системы | 27.15 Аксессуары для труб и металлорукава |  | Регулярная | PROxima | 0.002 | 1.4e-05
derj-z-25b | Крепеж-клипса черная d25мм (10шт.) Plast EKF PROxima | 4.16 | 10 | 10 | 900 | 27 Кабеленесущие системы | 27.15 Аксессуары для труб и металлорукава |  | Регулярная | PROxima | 0.0042 | 1.62e-05
cmhp-10 | Муфта вводная пластиковая 10 EKF PROxima | 17.05 | 10 | 100 | 1300 | 27 Кабеленесущие системы | 27.15 Аксессуары для труб и металлорукава |  | Регулярная | PROxima | 0.005 | 7.2e-06
cmhp-12 | Муфта вводная пластиковая 12 EKF PROxima | 21.27 | 10 | 100 | 1000 | 27 Кабеленесущие системы | 27.15 Аксессуары для труб и металлорукава |  | Регулярная | PROxima | 0.006 | 9.1e-06
cmhp-15 | Муфта вводная пластиковая 15 EKF PROxima | 25.45 | 10 | 50 | 1000 | 27 Кабеленесущие системы | 27.15 Аксессуары для труб и металлорукава |  | Регулярная | PROxima | 0.008 | 1.5e-05
cmhp-20 | Муфта вводная пластиковая 20 EKF PROxima | 29.05 | 10 | 50 | 500 | 27 Кабеленесущие системы | 27.15 Аксессуары для труб и металлорукава |  | Регулярная | PROxima | 0.009 | 2.34e-05
cmhp-25 | Муфта вводная пластиковая 25 EKF PROxima | 46.76 | 10 | 50 | 250 | 27 Кабеленесущие системы | 27.15 Аксессуары для труб и металлорукава |  | Регулярная | PROxima | 0.017 | 4.05e-05
cmhp-32 | Муфта вводная пластиковая 32 EKF PROxima | 59.49 | 5 | 40 | 240 | 27 Кабеленесущие системы | 27.15 Аксессуары для труб и металлорукава |  | Регулярная | PROxima | 0.021 | 6.57e-05
cmhp-38 | Муфта вводная пластиковая 38 EKF PROxima | 93.53 | 5 | 25 | 100 | 27 Кабеленесущие системы | 27.15 Аксессуары для труб и металлорукава |  | Регулярная | PROxima | 0.033 | 0.0001054
cmhp-50 | Муфта вводная пластиковая 50 EKF PROxima | 229.53 | 5 | 10 | 80 | 27 Кабеленесущие системы | 27.15 Аксессуары для труб и металлорукава |  | Новая | PROxima | 0.063 | 0.0002148
mtk-16 | Муфта гибкая труба-коробка (16мм.) IP44 EKF PROxima | 41.8 | 10 | 10 | 300 | 27 Кабеленесущие системы | 27.15 Аксессуары для труб и металлорукава |  | Регулярная | PROxima | 0.054 | 0.0001875
mtk-20 | Муфта гибкая труба-коробка (20мм.) IP44 EKF PROxima | 49.51 | 10 | 10 | 200 | 27 Кабеленесущие системы | 27.15 Аксессуары для труб и металлорукава |  | Регулярная | PROxima | 0.037 | 0.00021875
mtk-25 | Муфта гибкая труба-коробка (25мм.) IP44 EKF PROxima | 62 | 10 | 10 | 150 | 27 Кабеленесущие системы | 27.15 Аксессуары для труб и металлорукава |  | Регулярная | PROxima | 0.047 | 0.00025
mtk-32 | Муфта гибкая труба-коробка (32мм.) IP44 EKF PROxima | 64.5 | 10 | 10 | 80 | 27 Кабеленесущие системы | 27.15 Аксессуары для труб и металлорукава |  | Регулярная | PROxima | 0.05 | 0.00028125
mtt-16 | Муфта гибкая труба-труба (16мм.) IP44 EKF PROxima | 33.18 | 10 | 10 | 300 | 27 Кабеленесущие системы | 27.15 Аксессуары для труб и металлорукава |  | Регулярная | PROxima | 0.054 | 0.0003125
mtt-20 | Муфта гибкая труба-труба (20мм.) IP44 EKF PROxima | 40.85 | 10 | 10 | 200 | 27 Кабеленесущие системы | 27.15 Аксессуары для труб и металлорукава |  | Регулярная | PROxima | 0.025 | 4e-05
mtt-25 | Муфта гибкая труба-труба (25мм.) IP44 EKF PROxima | 49.4 | 10 | 10 | 150 | 27 Кабеленесущие системы | 27.15 Аксессуары для труб и металлорукава |  | Регулярная | PROxima | 0.037 | 0.0003125
mtt-32 | Муфта гибкая труба-труба (32мм.) IP44 EKF PROxima | 52.14 | 10 | 10 | 100 | 27 Кабеленесущие системы | 27.15 Аксессуары для труб и металлорукава |  | Регулярная | PROxima | 0.055 | 0.0001024
mtt-40 | Муфта гибкая труба-труба (40мм.) IP44 EKF PROxima | 82.5 | 10 | 10 | 60 | 27 Кабеленесущие системы | 27.15 Аксессуары для труб и металлорукава |  | Регулярная | PROxima | 0.035 | 0.000448
mtt-50 | Муфта гибкая труба-труба (50мм.) IP44 EKF PROxima | 101.95 | 10 | 10 | 40 | 27 Кабеленесущие системы | 27.15 Аксессуары для труб и металлорукава |  | Регулярная | PROxima | 0.0525 | 0.00075
cmh-15 | Муфта соединительная для металлорукава 15 EKF PROxima | 170 | 10 | 100 | 300 | 27 Кабеленесущие системы | 27.15 Аксессуары для труб и металлорукава |  | Регулярная | PROxima | 0.052 | 1.01e-05
cmh-20 | Муфта соединительная для металлорукава 20 EKF PROxima | 223 | 10 | 50 | 200 | 27 Кабеленесущие системы | 27.15 Аксессуары для труб и металлорукава |  | Регулярная | PROxima | 0.078 | 1.8e-05
cmh-25 | Муфта соединительная для металлорукава 25 EKF PROxima | 299.9 | 10 | 50 | 150 | 27 Кабеленесущие системы | 27.15 Аксессуары для труб и металлорукава |  | Регулярная | PROxima | 0.103 | 3.13e-05
cmh-32 | Муфта соединительная для металлорукава 32 EKF PROxima | 447 | 5 | 10 | 100 | 27 Кабеленесущие системы | 27.15 Аксессуары для труб и металлорукава |  | Регулярная | PROxima | 0.144 | 5.43e-05
cmh-38 | Муфта соединительная для металлорукава 38 EKF PROxima | 698 | 5 | 10 | 100 | 27 Кабеленесущие системы | 27.15 Аксессуары для труб и металлорукава |  | Новая | PROxima | 0.224 | 7.94e-05
cmh-50 | Муфта соединительная для металлорукава 50 EKF PROxima | 1082 | 5 | 5 | 50 | 27 Кабеленесущие системы | 27.15 Аксессуары для труб и металлорукава |  | Регулярная | PROxima | 0.262 | 0.00015
ms-t-16 | Муфта соединительная для трубы (16мм.) (100шт.) Plast EKF PROxima | 6.27 | 100 | 100 | 700 | 27 Кабеленесущие системы | 27.15 Аксессуары для труб и металлорукава |  | Регулярная | PROxima | 0.0054 | 3.008e-05
ms-t-20 | Муфта соединительная для трубы (20мм.) (50шт.) Plast EKF PROxima | 7.41 | 50 | 50 | 500 | 27 Кабеленесущие системы | 27.15 Аксессуары для труб и металлорукава |  | Регулярная | PROxima | 0.0074 | 4.214e-05
ms-t-25 | Муфта соединительная для трубы (25мм.) (50шт.) Plast EKF PROxima | 9.59 | 50 | 50 | 300 | 27 Кабеленесущие системы | 27.15 Аксессуары для труб и металлорукава |  | Регулярная | PROxima | 0.0095 | 7.044e-05
ms-t-32 | Муфта соединительная для трубы (32мм.) (25шт.) Plast EKF PROxima | 11.79 | 25 | 25 | 100 | 27 Кабеленесущие системы | 27.15 Аксессуары для труб и металлорукава |  | Регулярная | PROxima | 0.02 | 0.00029541
ms-t-40 | Муфта соединительная для трубы (40мм.) (20шт.) Plast EKF PROxima | 30.89 | 20 | 20 | 80 | 27 Кабеленесущие системы | 27.15 Аксессуары для труб и металлорукава |  | Регулярная | PROxima | 0.0262 | 0.00026461
ms-t-50 | Муфта соединительная для трубы (50мм.) (10шт.) Plast EKF PROxima | 43.97 | 10 | 10 | 60 | 27 Кабеленесущие системы | 27.15 Аксессуары для труб и металлорукава |  | Регулярная | PROxima | 0.0707 | 3.693e-05
emh-10 | Оконцеватель для металлорукава 10 EKF PROxima | 14.33 | 10 | 1000 | 4000 | 27 Кабеленесущие системы | 27.15 Аксессуары для труб и металлорукава |  | Регулярная | PROxima | 0.002 | 8e-06
emh-12 | Оконцеватель для металлорукава 12 EKF PROxima | 14.76 | 10 | 500 | 3000 | 27 Кабеленесущие системы | 27.15 Аксессуары для труб и металлорукава |  | Регулярная | PROxima | 0.003 | 9.7e-06
emh-15 | Оконцеватель для металлорукава 15 EKF PROxima | 18.48 | 10 | 500 | 2000 | 27 Кабеленесущие системы | 27.15 Аксессуары для труб и металлорукава |  | Регулярная | PROxima | 0.005 | 1.25e-05
emh-20 | Оконцеватель для металлорукава 20 EKF PROxima | 19.9 | 10 | 250 | 1000 | 27 Кабеленесущие системы | 27.15 Аксессуары для труб и металлорукава |  | Регулярная | PROxima | 0.007 | 1.8e-05
emh-25 | Оконцеватель для металлорукава 25 EKF PROxima | 23.9 | 10 | 250 | 750 | 27 Кабеленесущие системы | 27.15 Аксессуары для труб и металлорукава |  | Регулярная | PROxima | 0.009 | 2.45e-05
emh-32 | Оконцеватель для металлорукава 32 EKF PROxima | 33.9 | 5 | 100 | 500 | 27 Кабеленесущие системы | 27.15 Аксессуары для труб и металлорукава |  | Регулярная | PROxima | 0.012 | 3.53e-05
emh-38 | Оконцеватель для металлорукава 38 EKF PROxima | 51.9 | 5 | 50 | 250 | 27 Кабеленесущие системы | 27.15 Аксессуары для труб и металлорукава |  | Регулярная | PROxima | 0.02 | 4.61e-05
emh-50 | Оконцеватель для металлорукава 50 EKF PROxima | 98.26 | 5 | 50 | 200 | 27 Кабеленесущие системы | 27.15 Аксессуары для труб и металлорукава |  | Регулярная | PROxima | 0.021 | 7.2e-05
pd-15 | Подвес трубный ПД-15 EKF PROxima | 22.98 | 10 | 10 | 350 | 27 Кабеленесущие системы | 27.15 Аксессуары для труб и металлорукава |  | Регулярная | PROxima | 0.031 | 1.05e-05
pd-20 | Подвес трубный ПД-20 EKF PROxima | 23.83 | 10 | 10 | 350 | 27 Кабеленесущие системы | 27.15 Аксессуары для труб и металлорукава |  | Регулярная | PROxima | 0.0315 | 1.4e-05
pd-25 | Подвес трубный ПД-25 EKF PROxima | 24.42 | 10 | 10 | 300 | 27 Кабеленесущие системы | 27.15 Аксессуары для труб и металлорукава |  | Регулярная | PROxima | 0.0325 | 1.75e-05
cmhti-12 | Резьбовой крепежный элемент с внутренней резьбой 12 IP54 EKF PROxima | 88.8 | 10 | 100 | 500 | 27 Кабеленесущие системы | 27.15 Аксессуары для труб и металлорукава |  | Регулярная | PROxima | 0.04 | 8.5e-06
cmhti-15 | Резьбовой крепежный элемент с внутренней резьбой 15 IP54 EKF PROxima | 97 | 10 | 100 | 500 | 27 Кабеленесущие системы | 27.15 Аксессуары для труб и металлорукава |  | Регулярная | PROxima | 0.043 | 1.38e-05
cmhti-20 | Резьбовой крепежный элемент с внутренней резьбой 20 IP54 EKF PROxima | 134.8 | 10 | 50 | 250 | 27 Кабеленесущие системы | 27.15 Аксессуары для труб и металлорукава |  | Регулярная | PROxima | 0.052 | 2.52e-05
cmhti-25 | Резьбовой крепежный элемент с внутренней резьбой 25 IP54 EKF PROxima | 191 | 10 | 50 | 200 | 27 Кабеленесущие системы | 27.15 Аксессуары для труб и металлорукава |  | Регулярная | PROxima | 0.077 | 3.43e-05
cmhti-32 | Резьбовой крепежный элемент с внутренней резьбой 32 IP54 EKF PROxima | 313 | 5 | 25 | 100 | 27 Кабеленесущие системы | 27.15 Аксессуары для труб и металлорукава |  | Регулярная | PROxima | 0.121 | 5.82e-05
cmhti-38 | Резьбовой крепежный элемент с внутренней резьбой 38 IP54 EKF PROxima | 455.6 | 5 | 25 | 100 | 27 Кабеленесущие системы | 27.15 Аксессуары для труб и металлорукава |  | Регулярная | PROxima | 0.182 | 9.68e-05
cmhti-50 | Резьбовой крепежный элемент с внутренней резьбой 50 IP54 EKF PROxima | 647.6 | 5 | 50 | 50 | 27 Кабеленесущие системы | 27.15 Аксессуары для труб и металлорукава |  | Регулярная | PROxima | 0.23 | 0.0001764
cmhto-10 | Резьбовой крепежный элемент с наружной резьбой 10 EKF PROxima | 70.45 | 10 | 50 | 1000 | 27 Кабеленесущие системы | 27.15 Аксессуары для труб и металлорукава |  | Регулярная | PROxima | 0.025 | 6.4e-06
cmhto-12 | Резьбовой крепежный элемент с наружной резьбой 12 EKF PROxima | 85.9 | 10 | 100 | 500 | 27 Кабеленесущие системы | 27.15 Аксессуары для труб и металлорукава |  | Регулярная | PROxima | 0.035 | 8.5e-06
cmhto-15 | Резьбовой крепежный элемент с наружной резьбой 15 EKF PROxima | 95 | 10 | 100 | 400 | 27 Кабеленесущие системы | 27.15 Аксессуары для труб и металлорукава |  | Регулярная | PROxima | 0.045 | 1.38e-05
cmhto-20 | Резьбовой крепежный элемент с наружной резьбой 20 EKF PROxima | 133.9 | 10 | 50 | 250 | 27 Кабеленесущие системы | 27.15 Аксессуары для труб и металлорукава |  | Регулярная | PROxima | 0.06 | 2.52e-05
cmhto-25 | Резьбовой крепежный элемент с наружной резьбой 25 EKF PROxima | 189.9 | 10 | 50 | 200 | 27 Кабеленесущие системы | 27.15 Аксессуары для труб и металлорукава |  | Регулярная | PROxima | 0.085 | 3.43e-05
cmhto-32 | Резьбовой крепежный элемент с наружной резьбой 32 EKF PROxima | 303 | 5 | 25 | 100 | 27 Кабеленесущие системы | 27.15 Аксессуары для труб и металлорукава |  | Регулярная | PROxima | 0.14 | 5.82e-05
cmhto-38 | Резьбовой крепежный элемент с наружной резьбой 38 EKF PROxima | 449.8 | 5 | 25 | 100 | 27 Кабеленесущие системы | 27.15 Аксессуары для труб и металлорукава |  | Регулярная | PROxima | 0.18 | 9.68e-05
cmhto-50 | Резьбовой крепежный элемент с наружной резьбой 50 EKF PROxima | 687 | 5 | 50 | 50 | 27 Кабеленесущие системы | 27.15 Аксессуары для труб и металлорукава |  | Регулярная | PROxima | 0.26 | 0.0001764
sm-2-12-13 | Скоба металлическая двухлапковая d 12-13мм. (100шт.) EKF PROxima | 4.55 | 100 | 100 | 2500 | 27 Кабеленесущие системы | 27.15 Аксессуары для труб и металлорукава |  | Регулярная | PROxima | 0.0046 | 8.49e-06
sm-2-14-15 | Скоба металлическая двухлапковая d 14-15мм. (100шт.) EKF PROxima | 4.92 | 100 | 100 | 1500 | 27 Кабеленесущие системы | 27.15 Аксессуары для труб и металлорукава |  | Регулярная | PROxima | 0.005 | 1.4e-05
sm-2-16-17 | Скоба металлическая двухлапковая d 16-17мм. (100шт.) EKF PROxima | 5.28 | 100 | 100 | 1500 | 27 Кабеленесущие системы | 27.15 Аксессуары для труб и металлорукава |  | Регулярная | PROxima | 0.006 | 1.4e-05
sm-2-19-20 | Скоба металлическая двухлапковая d 19-20мм. (100шт.) EKF PROxima | 5.55 | 100 | 100 | 1500 | 27 Кабеленесущие системы | 27.15 Аксессуары для труб и металлорукава |  | Регулярная | PROxima | 0.006 | 1.4e-05
sm-2-21-22 | Скоба металлическая двухлапковая d 21-22мм. (100шт.) EKF PROxima | 6.05 | 100 | 100 | 1500 | 27 Кабеленесущие системы | 27.15 Аксессуары для труб и металлорукава |  | Регулярная | PROxima | 0.0069 | 1.4e-05
sm-2-25-26 | Скоба металлическая двухлапковая d 25-26мм. (100шт.) EKF PROxima | 7.32 | 100 | 100 | 1300 | 27 Кабеленесущие системы | 27.15 Аксессуары для труб и металлорукава |  | Регулярная | PROxima | 0.0069 | 1.619e-05
sm-2-31-32 | Скоба металлическая двухлапковая d 31-32мм. (50шт.) EKF PROxima | 11.04 | 50 | 50 | 650 | 27 Кабеленесущие системы | 27.15 Аксессуары для труб и металлорукава |  | Регулярная | PROxima | 0.0093 | 3.246e-05
sm-2-38-40 | Скоба металлическая двухлапковая d 38-40мм. (50шт.) EKF PROxima | 12.25 | 50 | 50 | 500 | 27 Кабеленесущие системы | 27.15 Аксессуары для труб и металлорукава |  | Регулярная | PROxima | 0.012 | 4.214e-05
sm-2-48-50 | Скоба металлическая двухлапковая d 48-50мм. (50шт.) EKF PROxima | 13.24 | 50 | 50 | 400 | 27 Кабеленесущие системы | 27.15 Аксессуары для труб и металлорукава |  | Регулярная | PROxima | 0.0137 | 5.273e-05
sm-2-60-63 | Скоба металлическая двухлапковая d 60-63мм. (50шт.) EKF PROxima | 14.17 | 50 | 50 | 700 | 27 Кабеленесущие системы | 27.15 Аксессуары для труб и металлорукава |  | Регулярная | PROxima | 0.0228 | 3.008e-05
sm-2-8-9 | Скоба металлическая двухлапковая d8-9мм. (100шт.) EKF PROxima | 4.41 | 100 | 100 | 4000 | 27 Кабеленесущие системы | 27.15 Аксессуары для труб и металлорукава |  | Регулярная | PROxima | 0.0028 | 5.27e-06
sm-1-8-9 | Скоба металлическая однолапковая d 8-9мм. (100шт.) EKF PROxima | 2.95 | 100 | 100 | 5000 | 27 Кабеленесущие системы | 27.15 Аксессуары для труб и металлорукава |  | Регулярная | PROxima | 0.0022 | 4.17e-06
sm-1-12-13 | Скоба металлическая однолапковая d12-13мм. (100шт.) EKF PROxima | 3.51 | 100 | 100 | 3500 | 27 Кабеленесущие системы | 27.15 Аксессуары для труб и металлорукава |  | Регулярная | PROxima | 0.003 | 6.03e-06
sm-1-14-15 | Скоба металлическая однолапковая d14-15мм. (100шт.) EKF PROxima | 3.77 | 100 | 100 | 3000 | 27 Кабеленесущие системы | 27.15 Аксессуары для труб и металлорукава |  | Регулярная | PROxima | 0.0036 | 7.08e-06
sm-1-16-17 | Скоба металлическая однолапковая d16-17мм. (100шт.) EKF PROxima | 4.32 | 100 | 100 | 2000 | 27 Кабеленесущие системы | 27.15 Аксессуары для труб и металлорукава |  | Регулярная | PROxima | 0.0045 | 1.05e-05
sm-1-19-20 | Скоба металлическая однолапковая d19-20мм. (100шт.) EKF PROxima | 5.06 | 100 | 100 | 2000 | 27 Кабеленесущие системы | 27.15 Аксессуары для труб и металлорукава |  | Регулярная | PROxima | 0.0045 | 1.05e-05
sm-1-21-22 | Скоба металлическая однолапковая d21-22мм. (100шт.) EKF PROxima | 5.73 | 100 | 100 | 2000 | 27 Кабеленесущие системы | 27.15 Аксессуары для труб и металлорукава |  | Регулярная | PROxima | 0.0055 | 1.05e-05
sm-1-25-26 | Скоба металлическая однолапковая d25-26мм. (100шт.) EKF PROxima | 5.92 | 100 | 100 | 1500 | 27 Кабеленесущие системы | 27.15 Аксессуары для труб и металлорукава |  | Регулярная | PROxima | 0.0056 | 1.4e-05
sm-1-31-32 | Скоба металлическая однолапковая d31-32мм. (50шт.) EKF PROxima | 12.77 | 50 | 50 | 650 | 27 Кабеленесущие системы | 27.15 Аксессуары для труб и металлорукава |  | Регулярная | PROxima | 0.0072 | 3.246e-05
sm-1-38-40 | Скоба металлическая однолапковая d38-40мм. (50шт.) EKF PROxima | 15.22 | 50 | 50 | 500 | 27 Кабеленесущие системы | 27.15 Аксессуары для труб и металлорукава |  | Регулярная | PROxima | 0.012 | 4.214e-05
sm-1-48-50 | Скоба металлическая однолапковая d48-50мм. (50шт.) EKF PROxima | 17.82 | 50 | 50 | 400 | 27 Кабеленесущие системы | 27.15 Аксессуары для труб и металлорукава |  | Регулярная | PROxima | 0.02 | 5.273e-05
tr-t-16 | Тройник соединительный для трубы Plast (16мм.) EKF PROxima | 12.8 | 10 | 10 | 300 | 27 Кабеленесущие системы | 27.15 Аксессуары для труб и металлорукава |  | Регулярная | PROxima | 0.0101 | 7.044e-05
tr-t-20 | Тройник соединительный для трубы Plast (20мм.) EKF PROxima | 14.8 | 10 | 10 | 250 | 27 Кабеленесущие системы | 27.15 Аксессуары для труб и металлорукава |  | Регулярная | PROxima | 0.0146 | 0.00010582
tr-t-25 | Тройник соединительный для трубы Plast (25мм.) EKF PROxima | 18.58 | 10 | 10 | 150 | 27 Кабеленесущие системы | 27.15 Аксессуары для труб и металлорукава |  | Регулярная | PROxima | 0.0182 | 0.00014142
tr-t-32 | Тройник соединительный для трубы Plast (32мм.) EKF PROxima | 22.9 | 10 | 10 | 100 | 27 Кабеленесущие системы | 27.15 Аксессуары для труб и металлорукава |  | Регулярная | PROxima | 0.0341 | 0.00026461
ug-t-16 | Угол 90 соединительный для трубы (16мм.) Plast EKF PROxima | 11.3 | 10 | 10 | 500 | 27 Кабеленесущие системы | 27.15 Аксессуары для труб и металлорукава |  | Регулярная | PROxima | 0.008 | 3.529e-05
ug-t-20 | Угол 90 соединительный для трубы (20мм.) Plast EKF PROxima | 13.8 | 10 | 10 | 400 | 27 Кабеленесущие системы | 27.15 Аксессуары для труб и металлорукава |  | Регулярная | PROxima | 0.0106 | 6.07e-05
ug-t-25 | Угол 90 соединительный для трубы (25мм.) Plast EKF PROxima | 16.9 | 10 | 10 | 250 | 27 Кабеленесущие системы | 27.15 Аксессуары для труб и металлорукава |  | Регулярная | PROxima | 0.0166 | 0.00010582
ug-t-32 | Угол 90 соединительный для трубы (32мм.) Plast EKF PROxima | 20.5 | 10 | 10 | 150 | 27 Кабеленесущие системы | 27.15 Аксессуары для труб и металлорукава |  | Регулярная | PROxima | 0.02 | 0.00015659
plc-kmp-020-008 | Коробка распаячная КМП-020-008 для полых стен (115х115х45) с металлическими лапками IP20 EKF PROxima | 56.02 | 10 | 1 | 72 | 27 Кабеленесущие системы | 27.16 Монтажные коробки для полых стен |  | Регулярная | PROxima | 0.1166 | 0.0006068
plc-kmp-020-007 | Коробка распаячная КМП-020-007 для полых стен (108х50) EKF PROxima | 38.36 | 10 | 1 | 60 | 27 Кабеленесущие системы | 27.16 Монтажные коробки для полых стен |  | Регулярная | PROxima | 0.0733 | 0.00047045
plc-kmp-020-023 | Коробка распаячная КМП-020-023 для полых стен с металлическими лапками, клеммником и крышкой (108х50) EKF PROxima | 134.98 | 10 | 1 | 60 | 27 Кабеленесущие системы | 27.16 Монтажные коробки для полых стен |  | Заказная (1) | PROxima | 0.1583 | 0.00047045
plc-kmp-020-024 | Коробка распаячная КМП-020-024 для полых стен с металлическими лапками, клеммником и крышкой (116х116х45) EKF PROxima | 149.83 | 10 | 1 | 72 | 27 Кабеленесущие системы | 27.16 Монтажные коробки для полых стен |  | Заказная (1) | PROxima | 0.1694 | 0.0005445
plc-kmp-020-027 | Коробка универсальная КМП-020-027 с металлическими лапками, клеммником и крышкой (80х45) EKF PROxima | 87.58 | 10 | 1 | 160 | 27 Кабеленесущие системы | 27.16 Монтажные коробки для полых стен |  | Заказная (1) | PROxima | 0.0806 | 0.00020808
plc-kmp-020-029 | Коробка универсальная КМП-020-029 углубленная с металлическими лапками, клеммником и крышкой (80х70) EKF PROxima | 103.88 | 10 | 1 | 96 | 27 Кабеленесущие системы | 27.16 Монтажные коробки для полых стен |  | Заказная (1) | PROxima | 0.1021 | 0.00033755
plc-kmp-020-010 | Коробка универсальная установочная КМП-020-010 углубленная с металлическими лапками (80х70) EKF PROxima | 31.09 | 10 | 1 | 96 | 27 Кабеленесущие системы | 27.16 Монтажные коробки для полых стен |  | Регулярная | PROxima | 0.0427 | 0.00033755
plc-kmp-020-026 | Коробка универсальная установочная КМП-020-026 с металлическими лапками и крышкой (80х45) EKF PROxima | 20.28 | 10 | 1 | 160 | 27 Кабеленесущие системы | 27.16 Монтажные коробки для полых стен |  | Регулярная | PROxima | 0.0438 | 0.00020808
plc-kmp-020-028-r | Коробка универсальная установочная КМП-020-028 углубленная с мет. лапками и крышкой (80х70) розн стикер EKF | 35.47 | 10 | 1 | 96 | 27 Кабеленесущие системы | 27.16 Монтажные коробки для полых стен |  | Регулярная | PROxima | 0.054 | 0.00033755
plc-kmp-020-028 | Коробка универсальная установочная КМП-020-028 углубленная с металлическими лапками и крышкой (80х70) EKF PROxima | 34.31 | 10 | 1 | 96 | 27 Кабеленесущие системы | 27.16 Монтажные коробки для полых стен |  | Регулярная | PROxima | 0.0542 | 0.00033755
plc-kmp-020-009 | Коробка установочная КМП-020-009 для полых стен (80х45) с металлическими лапками IP30 EKF PROxima | 18.45 | 10 | 1 | 160 | 27 Кабеленесущие системы | 27.16 Монтажные коробки для полых стен |  | Регулярная | PROxima | 0.04 | 0.00021733
plc-kmp-020-011 | Коробка установочная КМП-020-011 для полых стен (71х45) с пластиковыми лапками IP30 EKF PROxima | 10.97 | 10 | 1 | 200 | 27 Кабеленесущие системы | 27.16 Монтажные коробки для полых стен |  | Регулярная | PROxima | 0.0207 | 0.00020808
plc-kmp-020-011-r | Коробка установочная КМП-020-011 для полых стен (71х45) с пластиковыми лапками IP30 розничный стикер EKF PROxima | 12.87 | 1 | 1 | 200 | 27 Кабеленесущие системы | 27.16 Монтажные коробки для полых стен |  | Новая | PROxima | 0.0207 | 0.00020808
plc-kmt-010-004 | Коробка распаячная КМТ-010-004 для твердых стен (75х42) EKF PROxima | 14.15 | 10 | 1 | 160 | 27 Кабеленесущие системы | 27.17 Монтажные коробки для твердых стен |  | Регулярная | PROxima | 0.027 | 0.00019421
plc-kmt-010-004-r | Коробка распаячная КМТ-010-004 для твердых стен (75х42) розничный стикер EKF PROxima | 16.05 | 1 | 1 | 160 | 27 Кабеленесущие системы | 27.17 Монтажные коробки для твердых стен |  | Новая | PROxima | 0.027 | 0.00019421
plc-kmt-010-005 | Коробка распаячная КМТ-010-005 для твердых стен (103х50) EKF PROxima | 31.3 | 10 | 1 | 60 | 27 Кабеленесущие системы | 27.17 Монтажные коробки для твердых стен |  | Регулярная | PROxima | 0.066 | 0.00047045
plc-kmt-010-006 | Коробка распаячная КМТ-010-006 с крышкой для твердых стен (107х107х50) с саморезами IP20 EKF PROxima | 31.26 | 10 | 1 | 60 | 27 Кабеленесущие системы | 27.17 Монтажные коробки для твердых стен |  | Регулярная | PROxima | 0.08 | 0.000605
plc-kmt-010-019 | Коробка распаячная КМТ-010-019 для подштукатурного монтажа с клеммником и крышкой (74х42) EKF PROxima | 70.95 | 10 | 1 | 160 | 27 Кабеленесущие системы | 27.17 Монтажные коробки для твердых стен |  | Регулярная | PROxima | 0.0641 | 0.00019421
plc-kmt-010-021 | Коробка распаячная КМТ-010-021 для подштукатурного монтажа с клеммником и крышкой КМТ-010-021 (103х50) EKF PROxima | 111.44 | 10 | 1 | 60 | 27 Кабеленесущие системы | 27.17 Монтажные коробки для твердых стен |  | Регулярная | PROxima | 0.1283 | 0.00047045
plc-kmt-010-022 | Коробка распаячная КМТ-010-022 для подштукатурного монтажа с клеммником и крышкой (107х107х50) EKF PROxima | 112.42 | 10 | 1 | 60 | 27 Кабеленесущие системы | 27.17 Монтажные коробки для твердых стен |  | Регулярная | PROxima | 0.1433 | 0.0005
plc-kmt-191 | Коробка распределительная KMT-191 для твердых стен (96х15) EKF PROxima | 26.32 | 12 | 1 | 72 | 27 Кабеленесущие системы | 27.17 Монтажные коробки для твердых стен |  | Регулярная | PROxima | 0.027 | 0.00015606
plc-kmt-192 | Коробка распределительная KMT-192 для твердых стен (96х30) EKF PROxima | 29.01 | 10 | 1 | 120 | 27 Кабеленесущие системы | 27.17 Монтажные коробки для твердых стен |  | Регулярная | PROxima | 0.034 | 0.00031212
plc-kmt-194 | Коробка распределительная KMT-194 для твердых стен (72х15) EKF PROxima | 17.75 | 10 | 1 | 120 | 27 Кабеленесущие системы | 27.17 Монтажные коробки для твердых стен |  | Регулярная | PROxima | 0.017 | 8.438e-05
plc-kmt-195 | Коробка распределительная KMT-195 для твердых стен (75х30) EKF PROxima | 21.6 | 10 | 1 | 60 | 27 Кабеленесущие системы | 27.17 Монтажные коробки для твердых стен |  | Регулярная | PROxima | 0.023 | 0.00016875
plc-kmt-010-001 | Коробка установочная КМТ-010-001 приборная для твердых стен (68х42) EKF PROxima | 6.43 | 10 | 1 | 200 | 27 Кабеленесущие системы | 27.17 Монтажные коробки для твердых стен |  | Регулярная | PROxima | 0.01 | 0.000144
plc-kmt-010-002 | Коробка установочная КМТ-010-002 для твердых стен (68х42) с саморезами IP20 EKF PROxima | 8.38 | 10 | 1 | 200 | 27 Кабеленесущие системы | 27.17 Монтажные коробки для твердых стен |  | Регулярная | PROxima | 0.015 | 0.0001512
plc-kmt-010-002-r | Коробка установочная КМТ-010-002 для твердых стен (68х42) с саморезами IP20 розничный стикер EKF PROxima | 10.28 | 1 | 1 | 200 | 27 Кабеленесущие системы | 27.17 Монтажные коробки для твердых стен |  | Новая | PROxima | 0.015 | 0.0001512
plc-kmt-010-003 | Коробка установочная КМТ-010-003 для твердых стен усиленная (68х68х42) с саморезами IP20 EKF PROxima | 11.36 | 10 | 1 | 200 | 27 Кабеленесущие системы | 27.17 Монтажные коробки для твердых стен |  | Регулярная | PROxima | 0.02 | 0.0001548
plc-kmt-010-033 | Коробка установочная КМТ-010-033 для твердых стен (71х45) с саморезами IP20 EKF PROxima | 9.71 | 10 | 1 | 200 | 27 Кабеленесущие системы | 27.17 Монтажные коробки для твердых стен |  | Регулярная | PROxima | 0.016 | 0.000162
plc-kmt-010-033-r | Коробка установочная КМТ-010-033 для твердых стен (71х45) с саморезами IP20 розничный стикер EKF PROxima | 11.61 | 1 | 1 | 200 | 27 Кабеленесущие системы | 27.17 Монтажные коробки для твердых стен |  | Новая | PROxima | 0.016 | 0.000162
plc-kmt-010-044 | Коробка установочная приборная КМТ-010-044 со стыковочными узлами и саморезами для твердых стен (71х42) EKF PROxima | 7.2 | 10 | 1 | 200 | 27 Кабеленесущие системы | 27.17 Монтажные коробки для твердых стен |  | Регулярная | PROxima | 0.018 | 0.00018496
plc-kmt-010-044-r | Коробка установочная приборная КМТ-010-044 со стыковочными узлами и саморезами для твердых стен (71х42) розничный стикер EKF PROxima | 9.1 | 1 | 1 | 200 | 27 Кабеленесущие системы | 27.17 Монтажные коробки для твердых стен |  | Новая | PROxima | 0.018 | 0.00018496
plc-kmt-010-4005 | Коробка установочная сборная оконечная КМТ-010-4005 для твердых стен (71х45) с саморезами EKF | 17.85 | 10 | 1 | 160 | 27 Кабеленесущие системы | 27.17 Монтажные коробки для твердых стен |  | Регулярная | PROxima | 0.1438 | 0.0002331
plc-kmt-010-4005-r | Коробка установочная сборная оконечная КМТ-010-4005 для твердых стен (71х45) с саморезами розн стикер EKF | 18.9 | 10 | 1 | 160 | 27 Кабеленесущие системы | 27.17 Монтажные коробки для твердых стен |  | Регулярная | PROxima | 0.1438 | 0.0002331
plc-kmt-010-4007 | Коробка установочная сборная проходная КМТ-010-4007 для твердых стен (71х45) с саморезами EKF | 17.85 | 10 | 1 | 160 | 27 Кабеленесущие системы | 27.17 Монтажные коробки для твердых стен |  | Регулярная | PROxima | 0.1582 | 0.00023643
plc-kmt-010-4007-r | Коробка установочная сборная проходная КМТ-010-4007 для твердых стен (71х45) с саморезами розн стикер EKF | 18.9 | 10 | 1 | 160 | 27 Кабеленесущие системы | 27.17 Монтажные коробки для твердых стен |  | Регулярная | PROxima | 0.1582 | 0.00023643
plc-kmr-030-030 | Коробка разветвительная KMP-030-030 наружная (75х75х26) белая EKF PROxima | 36.83 | 10 | 1 | 52 | 27 Кабеленесущие системы | 27.18 Распаячные коробки наружные |  | Регулярная | PROxima | 0.038 | 0.00014063
plc-kmr-030-032 | Коробка разветвительная KMP-030-032 наружная (100х100х28) белая EKF PROxima | 89.2 | 10 | 1 | 35 | 27 Кабеленесущие системы | 27.18 Распаячные коробки наружные |  | Регулярная | PROxima | 0.063 | 0.00025
plc-kmr-030-030kg | Коробка разветвительная КМР-030-030кг наружная (75х75х26) белая с клеммником EKF PROxima | 59.13 | 10 | 1 | 52 | 27 Кабеленесущие системы | 27.18 Распаячные коробки наружные |  | Регулярная | PROxima | 0.045 | 0.00014063
plc-kmr-030-032kg | Коробка разветвительная КМР-030-032кг наружная (100х100х28) белая с клеммником EKF PROxima | 77.57 | 1 | 1 | 35 | 27 Кабеленесущие системы | 27.18 Распаячные коробки наружные |  | Регулярная | PROxima | 0.059 | 0.00025
plc-kmr-030-031-b | Коробка распаячная КМР-030-031 с крышкой (80х80х50) 7 мембр. вводов чёрная IP54 EKF | 50.99 | 1 | 1 | 32 | 27 Кабеленесущие системы | 27.18 Распаячные коробки наружные |  | Регулярная | PROxima | 0.077 | 0.00032
plc-kmr-030-031 | Коробка распаячная КМР-030-031 с крышкой наружная (80х80х50) 7 мембранных вводов IP54 EKF PROxima | 42.91 | 10 | 1 | 100 | 27 Кабеленесущие системы | 27.18 Распаячные коробки наружные |  | Регулярная | PROxima | 0.0765 | 0.00036125
plc-kmr-030-014-b | Коробка распаячная КМР-030-014 с крышкой (100х100х50), 8 мембр. вводов чёрная IP54 EKF | 76.23 | 1 | 1 | 18 | 27 Кабеленесущие системы | 27.18 Распаячные коробки наружные |  | Регулярная | PROxima | 0.105 | 0.0005
plc-kmr-030-014 | Коробка распаячная КМР-030-014 с крышкой наружная (100х100х55), 8 мембранных вводов IP54 EKF PROxima | 76.23 | 10 | 1 | 60 | 27 Кабеленесущие системы | 27.18 Распаячные коробки наружные |  | Регулярная | PROxima | 0.105 | 0.00055125
plc-kmr-030-014-r | Коробка распаячная КМР-030-014 с крышкой наружная (100х100х55), 8 мембранных вводов IP54 розничный стикер EKF PROxima | 78.13 | 1 | 1 | 60 | 27 Кабеленесущие системы | 27.18 Распаячные коробки наружные |  | Новая | PROxima | 0.105 | 0.00055125
plc-kmr-030-031-r | Коробка распаячная КМР-030-031 с крышкой наружная (80х80х50) 7 мембранных вводов IP54 розничный стикер EKF PROxima | 44.81 | 1 | 1 | 100 | 27 Кабеленесущие системы | 27.18 Распаячные коробки наружные |  | Новая | PROxima | 0.0765 | 0.00036125
plc-kmr-030-034 | Коробка распаячная КМР-030-034 пылевлагозащищенная без мембранных вводов (100х100х55) EKF PROxima | 71.42 | 1 | 1 | 60 | 27 Кабеленесущие системы | 27.18 Распаячные коробки наружные |  | Регулярная | PROxima | 0.1821 | 0.0005
plc-kmr-030-035 | Коробка распаячная КМР-030-035 пылевлагозащищенная без мембранных вводов (80х80х50) EKF PROxima | 37.81 | 10 | 1 | 100 | 27 Кабеленесущие системы | 27.18 Распаячные коробки наружные |  | Регулярная | PROxima | 0.0907 | 0.00032
plc-kmr2-030-036 | Коробка распаячная КМР-030-036 пылевлагозащитная, 4 мембранных ввода (65х65х50) EKF PROxima | 29.75 | 10 | 1 | 150 | 27 Кабеленесущие системы | 27.18 Распаячные коробки наружные |  | Регулярная | PROxima | 0.0467 | 0.00019013
plc-kmr2-030-036-r | Коробка распаячная КМР-030-036 пылевлагозащитная, 4 мембранных ввода (65х65х50) розничный стикер EKF PROxima | 31.65 | 1 | 1 | 150 | 27 Кабеленесущие системы | 27.18 Распаячные коробки наружные |  | Новая | PROxima | 0.0467 | 0.00019013
plc-kmr2-030-036-b | Коробка распаячная КМР-030-036, 4 мембр.ввода (65х65х50) чёрная EKF | 41.45 | 1 | 1 | 45 | 27 Кабеленесущие системы | 27.18 Распаячные коробки наружные |  | Новая | PROxima | 0.0467 | 0.000169
plc-kmr-030-037 | Коробка распаячная КМР-030-037 пылевлагозащищенная без мембранных вводов (65х65х50) EKF PROxima | 27.51 | 10 | 1 | 150 | 27 Кабеленесущие системы | 27.18 Распаячные коробки наружные |  | Регулярная | PROxima | 0.07 | 0.00021125
plc-kmr-040-038-b | Коробка распаячная КМР-040-038 с крышкой (65х40) 4 мембр. Ввода чёрная IP54 EKF | 40.91 | 1 | 1 | 60 | 27 Кабеленесущие системы | 27.18 Распаячные коробки наружные |  | Новая | PROxima | 0.042 | 0.000169
plc-kmr-040-038 | Коробка распаячная КМР-040-038 с крышкой наружная (65х40) 4 мембранных ввода IP54 EKF PROxima | 34.09 | 10 | 1 | 180 | 27 Кабеленесущие системы | 27.18 Распаячные коробки наружные |  | Регулярная | PROxima | 0.0416 | 0.000169
plc-kmr-040-038-r | Коробка распаячная КМР-040-038 с крышкой наружная (65х40) 4 мембранных ввода IP54 розничный стикер EKF PROxima | 35.99 | 1 | 1 | 180 | 27 Кабеленесущие системы | 27.18 Распаячные коробки наружные |  | Новая | PROxima | 0.0416 | 0.000169
plc-kmr-040-039-b | Коробка распаячная КМР-040-039 с крышкой (85х40) 4 мембр. ввода чёрная IP54 EKF | 51.19 | 1 | 1 | 32 | 27 Кабеленесущие системы | 27.18 Распаячные коробки наружные |  | Новая | PROxima | 0.053 | 0.000289
plc-kmr-040-039 | Коробка распаячная КМР-040-039 с крышкой наружная (85х40) 4 мембранных ввода IP54 EKF PROxima | 40.64 | 10 | 1 | 120 | 27 Кабеленесущие системы | 27.18 Распаячные коробки наружные |  | Регулярная | PROxima | 0.053 | 0.000289
plc-kmr-040-039-r | Коробка распаячная КМР-040-039 с крышкой наружная (85х40) 4 мембранных ввода IP54 розничный стикер EKF PROxima | 42.54 | 1 | 1 | 120 | 27 Кабеленесущие системы | 27.18 Распаячные коробки наружные |  | Новая | PROxima | 0.053 | 0.000289
plc-kmr-040-040 | Коробка распаячная КМР-040-040 трехрожковая белая (70х35) EKF PROxima | 19.64 | 10 | 1 | 150 | 27 Кабеленесущие системы | 27.18 Распаячные коробки наружные |  | Регулярная | PROxima | 0.034 | 0.0001715
plc-kmr-040-040b | Коробка распаячная КМР-040-040б трехрожковая черная (70х35) EKF PROxima | 19.64 | 10 | 1 | 150 | 27 Кабеленесущие системы | 27.18 Распаячные коробки наружные |  | Регулярная | PROxima | 0.034 | 0.0001715
plc-kmr-050-041 | Коробка распаячная КМР-050-041 пылевлагозащитная, 10 мембранных вводов, уплотнительный шнур (150х110х70) EKF PROxima | 157.06 | 1 | 1 | 28 | 27 Кабеленесущие системы | 27.18 Распаячные коробки наружные |  | Регулярная | PROxima | 0.2321 | 0.001155
plc-kmr-050-041pk | Коробка распаячная КМР-050-041пк пылевлагозащищенная,10 мембранных вводов, уплотнительный шнур, прозрачная крышкой (150х110х70) EKF PROxima | 218.23 | 1 | 1 | 28 | 27 Кабеленесущие системы | 27.18 Распаячные коробки наружные |  | Регулярная | PROxima | 0.2321 | 0.001155
plc-kmr-050-042 | Коробка распаячная КМР-050-042 пылевлагозащитная, 10 мембранных вводов, уплотнительный шнур (190х140х70) EKF PROxima | 214.33 | 1 | 1 | 18 | 27 Кабеленесущие системы | 27.18 Распаячные коробки наружные |  | Регулярная | PROxima | 0.3389 | 0.001862
plc-kmr-050-042pk | Коробка распаячная КМР-050-042пк пылевлагозащищенная, 10 мембранных вводов, уплотнительный шнур, прозрачная крышка (190х140х70) EKF PROxima | 283.79 | 1 | 1 | 18 | 27 Кабеленесущие системы | 27.18 Распаячные коробки наружные |  | Регулярная | PROxima | 0.3389 | 0.001862
plc-kmr-050-043 | Коробка распаячная КМР-050-043 пылевлагозащитная, 12 мембранных вводов, уплотнительный шнур (240х190х90) EKF PROxima | 378.97 | 1 | 1 | 10 | 27 Кабеленесущие системы | 27.18 Распаячные коробки наружные |  | Регулярная | PROxima | 0.61 | 0.004104
plc-kmr-050-043pk | Коробка распаячная КМР-050-043пк пылевлагозащищенная, 12 мембранных вводов, уплотнительный шнур, прозрачная крышка (240х190х90) EKF PROxima | 394.05 | 1 | 1 | 10 | 27 Кабеленесущие системы | 27.18 Распаячные коробки наружные |  | Выводимая из ассортимента | PROxima | 0.61 | 0.04104
plc-kmr-050-045 | Коробка распаячная КМР-050-045 пылевлагозащищенная без мембранных вводов (150х110х70) EKF PROxima | 146.37 | 1 | 1 | 28 | 27 Кабеленесущие системы | 27.18 Распаячные коробки наружные |  | Регулярная | PROxima | 0.3206 | 0.001155
plc-kmr-050-046 | Коробка распаячная КМР-050-046 пылевлагозащищенная без мембранных вводов (190х140х70) EKF PROxima | 209.43 | 1 | 1 | 18 | 27 Кабеленесущие системы | 27.18 Распаячные коробки наружные |  | Регулярная | PROxima | 0.563 | 0.001862
plc-kmr-050-047 | Коробка распаячная КМР-050-047 пылевлагозащищенная без мембранных вводов (240х190х90) EKF PROxima | 366.25 | 1 | 1 | 10 | 27 Кабеленесущие системы | 27.18 Распаячные коробки наружные |  | Регулярная | PROxima | 0.3073 | 0.004104
plc-kmr-050-048 | Коробка распаячная КМР-050-048 пылевлагозащитная, 6 мембранных вводов, уплотнительный шнур (120х80х50) EKF PROxima | 102.83 | 1 | 1 | 15 | 27 Кабеленесущие системы | 27.18 Распаячные коробки наружные |  | Регулярная | PROxima | 0.2 | 0.00048
plc-kmr-050-049 | Коробка распаячная КМР-050-049 пылевлагозащищенная без мембранных вводов (120х80х50) EKF PROxima | 85.69 | 1 | 1 | 15 | 27 Кабеленесущие системы | 27.18 Распаячные коробки наружные |  | Регулярная | PROxima | 0.2 | 0.00048
plc-kmr-030-030-s | Коробка разветвительная KMP-030-030 (75х75х26) светлое дерево EKF PROxima | 56.02 | 10 | 1 | 52 | 27 Кабеленесущие системы | 27.19 Распаячные коробки под дерево наружные |  | Регулярная | PROxima | 0.038 | 0.00014063
plc-kmr-030-030-t | Коробка разветвительная KMP-030-030 (75х75х26) тёмное дерево EKF PROxima | 56.02 | 10 | 1 | 52 | 27 Кабеленесущие системы | 27.19 Распаячные коробки под дерево наружные |  | Регулярная | PROxima | 0.038 | 0.00014063
plc-kmr-030-032-s | Коробка разветвительная KMP-030-032 (100х100х28) светлое дерево EKF PROxima | 104.86 | 10 | 1 | 35 | 27 Кабеленесущие системы | 27.19 Распаячные коробки под дерево наружные |  | Регулярная | PROxima | 0.063 | 0.00025
plc-kmr-030-032-t | Коробка разветвительная KMP-030-032 (100х100х28) тёмное дерево EKF PROxima | 104.86 | 10 | 1 | 35 | 27 Кабеленесущие системы | 27.19 Распаячные коробки под дерево наружные |  | Регулярная | PROxima | 0.063 | 0.00025
plc-kmr-030-030kg-s | Коробка разветвительная КМР-030-030кг (75х75х26) с клеммником светлое дерево EKF PROxima | 100.58 | 10 | 1 | 52 | 27 Кабеленесущие системы | 27.19 Распаячные коробки под дерево наружные |  | Регулярная | PROxima | 0.0423 | 0.00014063
plc-kmr-030-030kg-t | Коробка разветвительная КМР-030-030кг (75х75х26) с клеммником тёмное дерево EKF PROxima | 100.58 | 10 | 1 | 52 | 27 Кабеленесущие системы | 27.19 Распаячные коробки под дерево наружные |  | Регулярная | PROxima | 0.0423 | 0.00014063
plc-kmr-030-032kg-s | Коробка разветвительная КМР-030-032кг (100х100х28) с клеммником светлое дерево EKF PROxima | 162.31 | 1 | 1 | 35 | 27 Кабеленесущие системы | 27.19 Распаячные коробки под дерево наружные |  | Регулярная | PROxima | 0.0686 | 0.00025
plc-kmr-030-032kg-t | Коробка разветвительная КМР-030-032кг (100х100х28) с клеммником тёмное дерево EKF PROxima | 162.31 | 1 | 1 | 35 | 27 Кабеленесущие системы | 27.19 Распаячные коробки под дерево наружные |  | Регулярная | PROxima | 0.0686 | 0.00025
plc-kmr-030-031-s | Коробка распаячная КМР-030-031 с крышкой (80х80х50) 7 мембранных вводов светлое дерево IP54 EKF PROxima | 61.68 | 10 | 1 | 100 | 27 Кабеленесущие системы | 27.19 Распаячные коробки под дерево наружные |  | Регулярная | PROxima | 0.077 | 0.00036125
plc-kmr-030-031-t | Коробка распаячная КМР-030-031 с крышкой (80х80х50) 7 мембранных вводов тёмное дерево IP54 EKF PROxima | 61.68 | 10 | 1 | 100 | 27 Кабеленесущие системы | 27.19 Распаячные коробки под дерево наружные |  | Регулярная | PROxima | 0.077 | 0.00036125
plc-kmr-030-014-s | Коробка распаячная КМР-030-014 с крышкой (100х100х55), 8 мембранных вводов светлое дерево IP54 EKF PROxima | 94.97 | 10 | 1 | 60 | 27 Кабеленесущие системы | 27.19 Распаячные коробки под дерево наружные |  | Регулярная | PROxima | 0.105 | 0.00055125
plc-kmr-030-014-t | Коробка распаячная КМР-030-014 с крышкой (100х100х55), 8 мембранных вводов тёмное дерево IP54 EKF PROxima | 94.97 | 1 | 1 | 60 | 27 Кабеленесущие системы | 27.19 Распаячные коробки под дерево наружные |  | Регулярная | PROxima | 0.105 | 0.00055125
plc-kmr-030-034-s | Коробка распаячная КМР-030-034 пылевлагозащищенная без мембранных вводов (100х100х55) светлое дерево EKF PROxima | 107.58 | 1 | 1 | 60 | 27 Кабеленесущие системы | 27.19 Распаячные коробки под дерево наружные |  | Регулярная | PROxima | 0.182 | 0.0005
plc-kmr-030-034-t | Коробка распаячная КМР-030-034 пылевлагозащищенная без мембранных вводов (100х100х55) тёмное дерево EKF PROxima | 107.58 | 1 | 1 | 60 | 27 Кабеленесущие системы | 27.19 Распаячные коробки под дерево наружные |  | Регулярная | PROxima | 0.182 | 0.0005
plc-kmr-030-035-s | Коробка распаячная КМР-030-035 пылевлагозащищенная без мембранных вводов (80х80х50) светлое дерево EKF PROxima | 57.67 | 10 | 1 | 100 | 27 Кабеленесущие системы | 27.19 Распаячные коробки под дерево наружные |  | Регулярная | PROxima | 0.091 | 0.00032
plc-kmr-030-035-t | Коробка распаячная КМР-030-035 пылевлагозащищенная без мембранных вводов (80х80х50) тёмное дерево EKF PROxima | 57.67 | 10 | 1 | 100 | 27 Кабеленесущие системы | 27.19 Распаячные коробки под дерево наружные |  | Регулярная | PROxima | 0.091 | 0.00032
plc-kmr2-030-036-s | Коробка распаячная КМР-030-036 пылевлагозащитная, 4 мембранных ввода (65х65х50) светлое дерево EKF PROxima | 49.82 | 10 | 1 | 150 | 27 Кабеленесущие системы | 27.19 Распаячные коробки под дерево наружные |  | Регулярная | PROxima | 0.047 | 0.00019013
plc-kmr2-030-036-t | Коробка распаячная КМР-030-036 пылевлагозащитная, 4 мембранных ввода (65х65х50) тёмное дерево EKF PROxima | 49.82 | 10 | 1 | 150 | 27 Кабеленесущие системы | 27.19 Распаячные коробки под дерево наружные |  | Регулярная | PROxima | 0.047 | 0.00019013
plc-kmr-030-037-s | Коробка распаячная КМР-030-037 пылевлагозащищенная без мембранных вводов (65х65х50) светлое дерево EKF PROxima | 46.55 | 10 | 1 | 150 | 27 Кабеленесущие системы | 27.19 Распаячные коробки под дерево наружные |  | Регулярная | PROxima | 0.07 | 0.00021125
plc-kmr-030-037-t | Коробка распаячная КМР-030-037 пылевлагозащищенная без мембранных вводов (65х65х50) тёмное дерево EKF PROxima | 46.55 | 10 | 1 | 150 | 27 Кабеленесущие системы | 27.19 Распаячные коробки под дерево наружные |  | Регулярная | PROxima | 0.07 | 0.00021125
plc-kmr-040-038-s | Коробка распаячная КМР-040-038 с крышкой (65х40) 4 мембранных ввода светлое дерево IP54 EKF PROxima | 45.31 | 10 | 1 | 180 | 27 Кабеленесущие системы | 27.19 Распаячные коробки под дерево наружные |  | Регулярная | PROxima | 0.042 | 0.000169
plc-kmr-040-038-t | Коробка распаячная КМР-040-038 с крышкой (65х40) 4 мембранных ввода тёмное дерево IP54 EKF PROxima | 45.31 | 10 | 1 | 180 | 27 Кабеленесущие системы | 27.19 Распаячные коробки под дерево наружные |  | Регулярная | PROxima | 0.042 | 0.000169
plc-kmr-040-039-s | Коробка распаячная КМР-040-039 с крышкой (85х40) 4 мембранных ввода светлое дерево IP54 EKF PROxima | 53.96 | 10 | 1 | 120 | 27 Кабеленесущие системы | 27.19 Распаячные коробки под дерево наружные |  | Регулярная | PROxima | 0.053 | 0.000289
plc-kmr-040-039-t | Коробка распаячная КМР-040-039 с крышкой (85х40) 4 мембранных ввода тёмное дерево IP54 EKF PROxima | 53.96 | 10 | 1 | 120 | 27 Кабеленесущие системы | 27.19 Распаячные коробки под дерево наружные |  | Регулярная | PROxima | 0.053 | 0.000289
plc-020-017 | Клеммник для распаячных и универсальных коробок, шаг крепления 60мм EKF PROxima | 66.95 | 10 | 10 | 200 | 27 Кабеленесущие системы | 27.20 Аксессуары для монтажных коробок |  | Регулярная | PROxima | 0.0368 | 5.046e-05
plc-020-018 | Клеммник для распаячных и универсальных коробок, шаг крепления 90мм EKF PROxima | 92.36 | 5 | 1 | 55 | 27 Кабеленесущие системы | 27.20 Аксессуары для монтажных коробок |  | Регулярная | PROxima | 0.0624 | 0.00135
plc-kmt-100-015 | Крышка универсальная КМТ-100-015 D68 белая EKF PROxima | 5.52 | 50 | 50 | 2400 | 27 Кабеленесущие системы | 27.20 Аксессуары для монтажных коробок |  | Регулярная | PROxima | 0.0012 | 8.464e-05
plc-100-030 | Соединительный канал для коробок EKF PROxima | 1.9 | 20 | 20 | 2500 | 27 Кабеленесущие системы | 27.20 Аксессуары для монтажных коробок |  | Регулярная | PROxima | 0.0022 | 2.097e-05
cl-z-0-24 | Заглушка круглая для лючка C-Line 24 | 525 | 10 | 1 | 1800 | 27 Кабеленесущие системы | 27.22 Системы организации рабочих мест C-Line | 27.22.03 Напольные системы C-Line | Новая | PROxima | 0.05 | 0.00020184
cl-kmpn | Комплект нивелирующий C-Line (4 шт.) | 704.88 | 1 | 4 | 90 | 27 Кабеленесущие системы | 27.22 Системы организации рабочих мест C-Line | 27.22.03 Напольные системы C-Line | Новая | PROxima | 0.3 | 0.000396
cl-knl-12 | Коробка напольная под лючок C-Line 12 | 2134.31 | 1 | 1 | 1 | 27 Кабеленесущие системы | 27.22 Системы организации рабочих мест C-Line | 27.22.03 Напольные системы C-Line | Новая | PROxima | 1.005 | 0.008375
cl-knl-24 | Коробка напольная под лючок C-Line 24 | 2433.21 | 1 | 1 | 1 | 27 Кабеленесущие системы | 27.22 Системы организации рабочих мест C-Line | 27.22.03 Напольные системы C-Line | Новая | PROxima | 1.143 | 0.067
cl-kpnl-24 | Коробка приборная для лючка C-Line 24 | 516.85 | 1 | 1 | 42 | 27 Кабеленесущие системы | 27.22 Системы организации рабочих мест C-Line | 27.22.03 Напольные системы C-Line | Новая | PROxima | 0.097 | 0.00054805
cl-ln-12 | Лючок напольный C-Line 12 (с приборной рамкой) | 3561.3 | 1 | 1 | 1 | 27 Кабеленесущие системы | 27.22 Системы организации рабочих мест C-Line | 27.22.03 Напольные системы C-Line | Новая | PROxima | 1.3 | 0.00858
cl-ln-24 | Лючок напольный C-Line 24 (без приборной рамки) | 3673.14 | 1 | 1 | 1 | 27 Кабеленесущие системы | 27.22 Системы организации рабочих мест C-Line | 27.22.03 Напольные системы C-Line | Новая | PROxima | 1.2 | 0.005148
cl-lng | Лючок напольный C-Line глухой (без установки приборов) | 3950 | 1 | 1 | 1 | 27 Кабеленесущие системы | 27.22 Системы организации рабочих мест C-Line | 27.22.03 Напольные системы C-Line | Новая | PROxima | 1.28 | 0.005577
cl-pl-24 | Перегородка для лючка C-Line 24 | 220 | 10 | 1 | 480 | 27 Кабеленесущие системы | 27.22 Системы организации рабочих мест C-Line | 27.22.03 Напольные системы C-Line | Новая | PROxima | 0.16 | 0.00043152
cl-rp-3-24 | Рамка приборная классик на 3 места для лючка C-Line 24 | 404.18 | 1 | 1 | 100 | 27 Кабеленесущие системы | 27.22 Системы организации рабочих мест C-Line | 27.22.03 Напольные системы C-Line | Новая | PROxima | 0.055 | 0.00011125
cl-rp-12-24 | Рамка приборная на 12 модулей для лючка C-Line 24 | 530.61 | 1 | 1 | 66 | 27 Кабеленесущие системы | 27.22 Системы организации рабочих мест C-Line | 27.22.03 Напольные системы C-Line | Новая | PROxima | 0.096 | 0.0002925
cl-rp-4-24 | Рамка приборная на 8 модулей для лючка C-Line 24 | 404.18 | 1 | 1 | 100 | 27 Кабеленесущие системы | 27.22 Системы организации рабочих мест C-Line | 27.22.03 Напольные системы C-Line | Новая | PROxima | 0.054 | 0.00011125
cl-rp-0-24 | Рамка приборная сплошная для лючка C-Line 24 | 404.18 | 1 | 1 | 100 | 27 Кабеленесущие системы | 27.22 Системы организации рабочих мест C-Line | 27.22.03 Напольные системы C-Line | Новая | PROxima | 0.076 | 0.00011125
IF1M | Вставка-заглушка на 1 модуль | 23.68 | 1 | 25 | 300 | 27 Кабеленесущие системы | 27.22 Системы организации рабочих мест C-Line | 27.22.04 Модульные розетки и выключатели | Новая | PROxima | 0.027 | 8e-05
E2MV10-025-10 | Выключатель 10А, 1 клавишный проходной без индикатора | 260.2 | 1 | 10 | 100 | 27 Кабеленесущие системы | 27.22 Системы организации рабочих мест C-Line | 27.22.04 Модульные розетки и выключатели | Новая | PROxima | 0.0816 | 0.00024696
E2MV10-021-10 | Выключатель 10А, 1 клавишный без индикатора | 258.58 | 1 | 15 | 180 | 27 Кабеленесущие системы | 27.22 Системы организации рабочих мест C-Line | 27.22.04 Модульные розетки и выключатели | Новая | PROxima | 0.0816 | 0.00024696
E6MR16-028-10-45 | Розетка 45х45 PRO, с заземлением, белая , 45 град | 599 | 1 | 1 | 200 | 27 Кабеленесущие системы | 27.22 Системы организации рабочих мест C-Line | 27.22.04 Модульные розетки и выключатели | Новая | PROxima | 0.036 | 2.633e-05
E6MR16-028-70-45 | Розетка 45х45 PRO, с заземлением, красная , 45 град | 619 | 1 | 1 | 200 | 27 Кабеленесущие системы | 27.22 Системы организации рабочих мест C-Line | 27.22.04 Модульные розетки и выключатели | Новая | PROxima | 0.036 | 2.633e-05
E2MR16-028-10 | Розетка 45х45 (2 модуля), с заземлением, белая, прямая | 210.06 | 1 | 10 | 100 | 27 Кабеленесущие системы | 27.22 Системы организации рабочих мест C-Line | 27.22.04 Модульные розетки и выключатели | Новая | PROxima | 0.033 | 0.082639
E2MR16-028-70 | Розетка 45х45 (2 модуля), с заземлением, красная, прямая | 210.06 | 1 | 10 | 300 | 27 Кабеленесущие системы | 27.22 Системы организации рабочих мест C-Line | 27.22.04 Модульные розетки и выключатели | Новая | PROxima | 0.033 | 0.082639
E2MT01-134-10 | Розетка RJ11 (ширина 2 модуля) | 287.34 | 1 | 10 | 100 | 27 Кабеленесущие системы | 27.22 Системы организации рабочих мест C-Line | 27.22.04 Модульные розетки и выключатели | Новая | PROxima | 0.032 | 1e-07
E2MK015E-135-10 | Розетка RJ45, категории 5е (ширина 2 модуля) | 374.81 | 1 | 10 | 100 | 27 Кабеленесущие системы | 27.22 Системы организации рабочих мест C-Line | 27.22.04 Модульные розетки и выключатели | Новая | PROxima | 0.032 | 1e-07
E2MR2-20USB-10 | Розетка USB, сила тока 2,1 А (2 гнезда) без индикатора | 840.68 | 1 | 10 | 100 | 27 Кабеленесущие системы | 27.22 Системы организации рабочих мест C-Line | 27.22.04 Модульные розетки и выключатели | Новая | PROxima | 0.032 | 1e-07
E2MA00-027-10 | Розетка ТВ (ширина 2 модуля) | 204.38 | 1 | 10 | 100 | 27 Кабеленесущие системы | 27.22 Системы организации рабочих мест C-Line | 27.22.04 Модульные розетки и выключатели | Новая | PROxima | 0.032 | 1e-07
plc-cb1 | Кабельный коннектор CB1 IP67 FreeTools | 361.53 | 15 | 1 | 15 | 27 Кабеленесущие системы | 27.23 Герметичные кабельные коннекторы |  | Регулярная | PROxima | 0.0775 | 0.0002
plc-uac-cb3 | Кабельный коннектор I-образный (клеммник 3PIN) IP68 FreeTools | 479.7 | 10 | 10 | 120 | 27 Кабеленесущие системы | 27.23 Герметичные кабельные коннекторы |  | Регулярная | PROxima | 0.08 | 0.0002425
plc-uac-cb5 | Кабельный коннектор I-образный (клеммник 5PIN) IP68 FreeTools | 643.64 | 8 | 8 | 96 | 27 Кабеленесущие системы | 27.23 Герметичные кабельные коннекторы |  | Регулярная | PROxima | 0.08 | 0.00030313
plc-uac-cb3T | Кабельный коннектор Т-образный (клеммник 3PIN) IP68 FreeTools | 785.21 | 4 | 4 | 48 | 27 Кабеленесущие системы | 27.23 Герметичные кабельные коннекторы |  | Регулярная | PROxima | 0.15 | 0.00060625
plc-uac-cb5T | Кабельный коннектор Т-образный (клеммник 5PIN) IP68 FreeTools | 811.29 | 4 | 4 | 48 | 27 Кабеленесущие системы | 27.23 Герметичные кабельные коннекторы |  | Регулярная | PROxima | 0.15 | 0.00060625
plc-kmrf-101-310 | Коробка распаячная огнестойкая (101х101х62) 3 клеммные колодки/1,5-10мм?/8 мв IP66 EKF PROxima | 3166.62 | 1 | 1 | 30 | 27 Кабеленесущие системы | 27.25 Огнестойкие коробки и принадлежности | 27.25.01 Огнестойкие коробки | Заказная | PROxima | 0.23 | 0.00063246
plc-kmrf-101-506 | Коробка распаячная огнестойкая (101х101х62) 5 кк/1,5-6мм?/8 мв IP66 EKF PROxima | 2899.95 | 1 | 1 | 30 | 27 Кабеленесущие системы | 27.25 Огнестойкие коробки и принадлежности | 27.25.01 Огнестойкие коробки | Заказная | PROxima | 0.249 | 0.00063246
plc-kmrf-126-506-2 | Коробка распаячная огнестойкая (126х126х74) 5 двойных кк/1,5-6мм?/12 мв IP66 EKF PROxima | 4566.59 | 1 | 1 | 36 | 27 Кабеленесущие системы | 27.25 Огнестойкие коробки и принадлежности | 27.25.01 Огнестойкие коробки | Заказная | PROxima | 0.403 | 0.0011748
plc-kmrf-126-510 | Коробка распаячная огнестойкая (126х126х74) 5 кк/1,5-10мм?/12 мв IP66 EKF PROxima | 4244.2 | 1 | 1 | 36 | 27 Кабеленесущие системы | 27.25 Огнестойкие коробки и принадлежности | 27.25.01 Огнестойкие коробки | Заказная | PROxima | 0.436 | 0.0011748
plc-kmrf-126-506 | Коробка распаячная огнестойкая (126х126х74) 5 кк/1,5-6мм?/12 мв IP66 EKF PROxima | 4583.26 | 1 | 1 | 36 | 27 Кабеленесущие системы | 27.25 Огнестойкие коробки и принадлежности | 27.25.01 Огнестойкие коробки | Заказная | PROxima | 0.453 | 0.0011748
plc-kmrf-126-804 | Коробка распаячная огнестойкая (126х126х74) 8 кк/0,5-4мм?/12 мв IP66 EKF PROxima | 4633.26 | 1 | 1 | 36 | 27 Кабеленесущие системы | 27.25 Огнестойкие коробки и принадлежности | 27.25.01 Огнестойкие коробки | Заказная | PROxima | 0.42 | 0.0011748
plc-kmrf-176-144 | Коробка распаячная огнестойкая (176х126х74) 14 кк/0,5-4мм?/12 мв IP66 EKF PROxima | 7359.88 | 1 | 1 | 22 | 27 Кабеленесущие системы | 27.25 Огнестойкие коробки и принадлежности | 27.25.01 Огнестойкие коробки | Заказная | PROxima | 0.61 | 0.0019293
plc-kmrf-176-510-2 | Коробка распаячная огнестойкая (176х126х74) 5 двойных кк/1,5-10мм?/12 мв IP66 EKF PROxima | 5799.91 | 1 | 1 | 22 | 27 Кабеленесущие системы | 27.25 Огнестойкие коробки и принадлежности | 27.25.01 Огнестойкие коробки | Заказная | PROxima | 0.633 | 0.0019293
plc-kmrf-176-510 | Коробка распаячная огнестойкая (176х126х74) 5 кк/1,5-10мм?/12 мв IP66 EKF PROxima | 6015.53 | 1 | 1 | 22 | 27 Кабеленесущие системы | 27.25 Огнестойкие коробки и принадлежности | 27.25.01 Огнестойкие коробки | Заказная | PROxima | 0.603 | 0.0019293
plc-kmrf-176-516 | Коробка распаячная огнестойкая (176х126х74) 5 кк/1,5-16мм?/12 мв IP66 EKF PROxima | 6484.27 | 1 | 1 | 22 | 27 Кабеленесущие системы | 27.25 Огнестойкие коробки и принадлежности | 27.25.01 Огнестойкие коробки | Заказная | PROxima | 0.624 | 0.0019293
so-115.150 | Вязка спиральная SO115.150 (120-150 мм) EKF PROxima | 286.55 | 6 | 6 | 72 | 28 Арматура и инструмент для монтажа СИП | 28.01 Кронштейны и элементы креплений |  | Регулярная | PROxima | 0.18 | 3e-05
so-115.50 | Вязка спиральная SO115.50 (35-50 мм) EKF PROxima | 204.99 | 6 | 6 | 72 | 28 Арматура и инструмент для монтажа СИП | 28.01 Кронштейны и элементы креплений |  | Регулярная | PROxima | 0.18 | 3e-05
so-115.95 | Вязка спиральная SO115.95 (70-95 мм) EKF PROxima | 220.42 | 6 | 6 | 72 | 28 Арматура и инструмент для монтажа СИП | 28.01 Кронштейны и элементы креплений |  | Регулярная | PROxima | 0.18 | 3e-05
ce-25-150 | Колпачок защитный изолирующий CE25-150 EKF PROxima | 23.32 | 100 | 100 | 1000 | 28 Арматура и инструмент для монтажа СИП | 28.01 Кронштейны и элементы креплений |  | Регулярная | PROxima | 0.007 | 3.438e-05
ce-4-50 | Колпачок защитный изолирующий CE4-50 EKF PROxima | 22.48 | 100 | 100 | 1000 | 28 Арматура и инструмент для монтажа СИП | 28.01 Кронштейны и элементы креплений |  | Регулярная | PROxima | 0.003 | 1.2e-05
sf-60 | Крепление фасадное SF60 EKF PROxima | 88.68 | 50 | 50 | 200 | 28 Арматура и инструмент для монтажа СИП | 28.01 Кронштейны и элементы креплений |  | Регулярная | PROxima | 0.055 | 0.000312
ca-1500 | Кронштейн анкерный CА1500 EKF PROxima | 361.65 | 1 | 10 | 40 | 28 Арматура и инструмент для монтажа СИП | 28.01 Кронштейны и элементы креплений |  | Регулярная | PROxima | 0.227 | 0.00077385
ca-2000 | Кронштейн анкерный CА2000 EKF PROxima | 463.96 | 10 | 10 | 40 | 28 Арматура и инструмент для монтажа СИП | 28.01 Кронштейны и элементы креплений |  | Регулярная | PROxima | 0.352 | 0.0007722
ca-25 | Кронштейн анкерный CА25 EKF PROxima | 32.17 | 100 | 100 | 1600 | 28 Арматура и инструмент для монтажа СИП | 28.01 Кронштейны и элементы креплений |  | Регулярная | PROxima | 0.021 | 7.88e-06
so-253 | Кронштейн анкерный SO253 EKF PROxima | 216.3 | 5 | 5 | 40 | 28 Арматура и инструмент для монтажа СИП | 28.01 Кронштейны и элементы креплений |  | Регулярная | PROxima | 0.123 | 0.0003564
b-16 | Крюк монтажный B16 EKF PROxima | 416.38 | 1 | 1 | 25 | 28 Арматура и инструмент для монтажа СИП | 28.01 Кронштейны и элементы креплений |  | Регулярная | PROxima | 0.94 | 8.96e-05
b-20 | Крюк монтажный B20 EKF PROxima | 545.08 | 1 | 1 | 25 | 28 Арматура и инструмент для монтажа СИП | 28.01 Кронштейны и элементы креплений |  | Регулярная | PROxima | 0.94 | 0.00014
cf-16 | Крюк универсальный CF16 EKF PROxima | 317.96 | 5 | 5 | 40 | 28 Арматура и инструмент для монтажа СИП | 28.01 Кронштейны и элементы креплений |  | Регулярная | PROxima | 0.7 | 0.00198
cs-16 | Крюк универсальный CS16 EKF PROxima | 378.53 | 5 | 5 | 40 | 28 Арматура и инструмент для монтажа СИП | 28.01 Кронштейны и элементы креплений |  | Регулярная | PROxima | 0.7 | 0.00189
f-2007.50 | Лента стальная F2007.50 (50м.) EKF PROxima | 70.04 | 50 | 50 | 250 | 28 Арматура и инструмент для монтажа СИП | 28.01 Кронштейны и элементы креплений |  | Регулярная | PROxima | 0.1224 | 7.644e-05
c-20 | Скрепа для ленты C20 (100шт.) EKF PROxima | 23.11 | 100 | 100 | 1000 | 28 Арматура и инструмент для монтажа СИП | 28.01 Кронштейны и элементы креплений |  | Регулярная | PROxima | 0.012 | 1.26e-05
nc-20-opt | Скрепа для ленты NC20 без зубьев (1000шт.) EKF PROxima | 21.01 | 1000 | 1 | 1000 | 28 Арматура и инструмент для монтажа СИП | 28.01 Кронштейны и элементы креплений |  | Заказная | PROxima | 0.007 | 7e-06
nc-20 | Скрепа для ленты NC20 без зубьев (100шт.) EKF PROxima | 21.01 | 100 | 100 | 1000 | 28 Арматура и инструмент для монтажа СИП | 28.01 Кронштейны и элементы креплений |  | Регулярная | PROxima | 0.0119 | 1.348e-05
e-180n | Хомут стяжной СИП 180 (100шт.) EKF PROxima | 975.51 | 1 | 1 | 20 | 28 Арматура и инструмент для монтажа СИП | 28.01 Кронштейны и элементы креплений |  | Регулярная | PROxima | 0.29 | 0.001155
e-260n | Хомут стяжной СИП 260 (100шт.) EKF PROxima | 1314.28 | 1 | 1 | 20 | 28 Арматура и инструмент для монтажа СИП | 28.01 Кронштейны и элементы креплений |  | Регулярная | PROxima | 0.49 | 0.001522
e-350n | Хомут стяжной СИП 350 (100шт.) EKF PROxima | 2034.3 | 1 | 1 | 20 | 28 Арматура и инструмент для монтажа СИП | 28.01 Кронштейны и элементы креплений |  | Регулярная | PROxima | 0.7 | 0.00441
hel-5506 | Зажим анкерный HEL-5506 4х25-50 мм2 EKF PROxima | 849.41 | 1 | 10 | 40 | 28 Арматура и инструмент для монтажа СИП | 28.02 Зажимы |  | Регулярная | PROxima | 0.63 | 0.00064
hel-5507 | Зажим анкерный HEL-5507 4х70-95 мм2 EKF PROxima | 1051.65 | 1 | 20 | 20 | 28 Арматура и инструмент для монтажа СИП | 28.02 Зажимы |  | Регулярная | PROxima | 1.3 | 0.00064
pa-4120 | Зажим анкерный PA-4120 4х50-120 мм2 EKF PROxima | 1341.92 | 1 | 1 | 20 | 28 Арматура и инструмент для монтажа СИП | 28.02 Зажимы |  | Регулярная | PROxima | 1.7 | 0.00064
so-157 | Зажим анкерный SO157 2x16-35 мм2 EKF PROxima | 385.44 | 20 | 20 | 200 | 28 Арматура и инструмент для монтажа СИП | 28.02 Зажимы |  | Регулярная | PROxima | 0.088 | 0.000258
so-158 | Зажим анкерный SO158 4x16-35 мм2 EKF PROxima | 316.45 | 20 | 20 | 200 | 28 Арматура и инструмент для монтажа СИП | 28.02 Зажимы |  | Регулярная | PROxima | 0.115 | 1e-08
so-234S | Зажим анкерный SO234S 4x50-120 мм2 EKF PROxima | 1487.06 | 1 | 1 | 20 | 28 Арматура и инструмент для монтажа СИП | 28.02 Зажимы |  | Регулярная | PROxima | 1.3 | 0.00064
pa-1000 | Зажим анкерный клиновой PA1000 1x25-35 мм2 EKF PROxima | 480.19 | 10 | 10 | 50 | 28 Арматура и инструмент для монтажа СИП | 28.02 Зажимы |  | Регулярная | PROxima | 0.426 | 0.001216
pa-1500 | Зажим анкерный клиновой PA1500 1x50-70 мм2 EKF PROxima | 480.19 | 10 | 10 | 50 | 28 Арматура и инструмент для монтажа СИП | 28.02 Зажимы |  | Регулярная | PROxima | 0.424 | 0.001216
pa-95-2000 | Зажим анкерный клиновой PA2000 1x70-95 мм2 EKF PROxima | 975.51 | 1 | 30 | 30 | 28 Арматура и инструмент для монтажа СИП | 28.02 Зажимы |  | Регулярная | PROxima | 0.4 | 0.00064
pa-25-100 | Зажим анкерный клиновой PA25x100 2-4x16-35 мм2 EKF PROxima | 116.8 | 10 | 10 | 60 | 28 Арматура и инструмент для монтажа СИП | 28.02 Зажимы |  | Регулярная | PROxima | 0.145 | 0.000432
pas-216-435 | Зажим анкерный поддерживающий PAS216/435 2-4x16-50 мм2 EKF PROxima | 354.73 | 1 | 1 | 25 | 28 Арматура и инструмент для монтажа СИП | 28.02 Зажимы |  | Регулярная | PROxima | 0.455 | 0.00068
ctw-955 | Зажим ответвительный влагозащищенный CTW (P71) 16-95 мм2 / 4-50 мм2 EKF PROxima | 275.55 | 10 | 10 | 120 | 28 Арматура и инструмент для монтажа СИП | 28.02 Зажимы |  | Регулярная | PROxima | 0.0708 | 1e-08
sl-14.2 | Зажим ответвительный плашечный SL14.2 50-240 мм2 / 50-240 мм2 EKF PROxima | 440.17 | 10 | 10 | 80 | 28 Арматура и инструмент для монтажа СИП | 28.02 Зажимы |  | Регулярная | PROxima | 0.2625 | 4e-08
sl-37.27 | Зажим ответвительный плашечный SL37.27 10-95 мм2 / 10-95 мм2 EKF PROxima | 280.76 | 10 | 10 | 100 | 28 Арматура и инструмент для монтажа СИП | 28.02 Зажимы |  | Регулярная | PROxima | 0.105 | 5e-07
sl-4.26 | Зажим ответвительный плашечный SL4.26 16-120 мм2 / 16-120 мм2 EKF PROxima | 368.79 | 10 | 10 | 80 | 28 Арматура и инструмент для монтажа СИП | 28.02 Зажимы |  | Регулярная | PROxima | 0.19 | 4e-08
n-640 | Зажим прокалывающий ответвительный N640 16-120 мм2 / 16-35 мм2 (голый провод / СИП) EKF PROxima | 251.3 | 8 | 8 | 128 | 28 Арматура и инструмент для монтажа СИП | 28.02 Зажимы |  | Регулярная | PROxima | 0.13 | 0.00011
p-1x-95 | Зажим прокалывающий ответвительный P1X-95 16-95 мм2 / 1,5-10 мм2 EKF PROxima | 147.08 | 20 | 20 | 240 | 28 Арматура и инструмент для монтажа СИП | 28.02 Зажимы |  | Регулярная | PROxima | 0.057 | 7.7e-05
p-2x-95 | Зажим прокалывающий ответвительный P2X-95 16-95 мм2 / 2,5-35 мм2 EKF PROxima | 203.32 | 10 | 10 | 80 | 28 Арматура и инструмент для монтажа СИП | 28.02 Зажимы |  | Регулярная | PROxima | 0.143 | 0.000225
p-3x-95 | Зажим прокалывающий ответвительный P3X-95 25-95 мм2 / 25-95 мм2 EKF PROxima | 316.45 | 10 | 10 | 80 | 28 Арматура и инструмент для монтажа СИП | 28.02 Зажимы |  | Регулярная | PROxima | 0.182 | 0.000216
p-4x-150 | Зажим прокалывающий ответвительный P4X-150 50-150 мм2 / 6-35 мм2 EKF PROxima | 252.21 | 10 | 10 | 80 | 28 Арматура и инструмент для монтажа СИП | 28.02 Зажимы |  | Регулярная | PROxima | 0.1425 | 4e-08
p-5x-150 | Зажим прокалывающий ответвительный P5X-150 35-150 мм2 / 35-150 мм2 EKF PROxima | 435.41 | 10 | 10 | 80 | 28 Арматура и инструмент для монтажа СИП | 28.02 Зажимы |  | Регулярная | PROxima | 0.23 | 5e-08
p-6x-95 | Зажим прокалывающий ответвительный P6X-95 25-95 мм2 / 2,5-35 мм2 EKF PROxima | 239.12 | 10 | 10 | 120 | 28 Арматура и инструмент для монтажа СИП | 28.02 Зажимы |  | Регулярная | PROxima | 0.1125 | 1e-08
ps-1500 | Зажим промежуточный PS1500 1x16-95 мм2 EKF PROxima | 211.97 | 10 | 10 | 40 | 28 Арматура и инструмент для монтажа СИП | 28.02 Зажимы |  | Регулярная | PROxima | 0.117 | 0.0004312
ps-450 | Зажим промежуточный PS450 4x50 мм2; 2x95 мм2 EKF PROxima | 478.24 | 10 | 10 | 60 | 28 Арматура и инструмент для монтажа СИП | 28.02 Зажимы |  | Регулярная | PROxima | 0.33 | 0.00086666
ps-470 | Зажим промежуточный PS470 4x70 мм2 EKF PROxima | 628.13 | 1 | 1 | 50 | 28 Арматура и инструмент для монтажа СИП | 28.02 Зажимы |  | Регулярная | PROxima | 0.36 | 0.000375
ps-95 | Зажим промежуточный PS95 1x25-95 мм2 EKF PROxima | 530.59 | 10 | 10 | 40 | 28 Арматура и инструмент для монтажа СИП | 28.02 Зажимы |  | Регулярная | PROxima | 0.117 | 0.000462
so-130 | Зажим промежуточный SO130 2-4x16-120 мм2 EKF PROxima | 766.13 | 6 | 6 | 60 | 28 Арматура и инструмент для монтажа СИП | 28.02 Зажимы |  | Регулярная | PROxima | 0.35 | 0.0006225
so-140 | Зажим промежуточный SO140 2-4x16-120 мм2 EKF PROxima | 711.41 | 10 | 10 | 50 | 28 Арматура и инструмент для монтажа СИП | 28.02 Зажимы |  | Регулярная | PROxima | 0.24 | 0.0006225
so-239 | Зажим промежуточный SO239 2-4x6-25 мм2 EKF PROxima | 352.14 | 10 | 10 | 100 | 28 Арматура и инструмент для монтажа СИП | 28.02 Зажимы |  | Регулярная | PROxima | 0.139 | 0.00020328
so-270 | Зажим промежуточный SO270 2x25-35 мм2; 4x16-120 мм2 EKF PROxima | 404.48 | 10 | 10 | 60 | 28 Арматура и инструмент для монтажа СИП | 28.02 Зажимы |  | Регулярная | PROxima | 0.19 | 0.00086
pa-1-1 | Зажим соединительный плашечный 2 болта М6 (D провода 5,1...9,0 мм) ПА-1-1 EKF PROxima | 55.52 | 1 | 1 | 30 | 28 Арматура и инструмент для монтажа СИП | 28.02 Зажимы |  | Регулярная | PROxima | 0.072 | 4.26e-05
ps-1-1 | Зажим соединительный плашечный 2 болта М6 (D провода 5,5...8,6 мм) ПС-1-1 EKF PROxima | 88.32 | 1 | 1 | 30 | 28 Арматура и инструмент для монтажа СИП | 28.02 Зажимы |  | Регулярная | PROxima | 0.164 | 0.000105
ps-2-1 | Зажим соединительный плашечный 2 болта М8 (D провода 9,1...12,0 мм) ПС-2-1 EKF PROxima | 110.82 | 1 | 1 | 30 | 28 Арматура и инструмент для монтажа СИП | 28.02 Зажимы |  | Регулярная | PROxima | 0.178 | 0.0001598
pa-2-2 | Зажим соединительный плашечный 3 болта М6 (D провода 9,6...11,4 мм) ПА-2-2 EKF PROxima | 117.41 | 1 | 1 | 30 | 28 Арматура и инструмент для монтажа СИП | 28.02 Зажимы |  | Регулярная | PROxima | 0.153 | 0.0001145
es-1500 | Комплект промежуточной подвески ES1500 1x25-95 мм2 EKF PROxima | 648.36 | 10 | 10 | 20 | 28 Арматура и инструмент для монтажа СИП | 28.02 Зажимы |  | Регулярная | PROxima | 0.45 | 0.001218
es-1500-eco | Комплект промежуточной подвески ES1500 ECO 1x10-95 мм2 EKF | 480 | 1 | 1 | 20 | 28 Арматура и инструмент для монтажа СИП | 28.02 Зажимы |  | Новая | Basic | 0.45 | 0.001218
ct-134 | Вертлюг CT134 EKF PROxima | 5402.25 | 1 | 1 | 50 | 28 Арматура и инструмент для монтажа СИП | 28.03 Инструмент для монтажа СИП |  | Регулярная | PROxima | 0.9 | 0.000264
ct-105.20 | Зажим монтажный (лягушка) CT105.20 (3-22мм) EKF PROxima | 6366.94 | 1 | 1 | 20 | 28 Арматура и инструмент для монтажа СИП | 28.03 Инструмент для монтажа СИП |  | Регулярная | PROxima | 2 | 0.00432
ttc-210 | Инструмент для затяжки и обрезки хомутов TTC210 EKF PROxima | 1157.63 | 1 | 1 | 10 | 28 Арматура и инструмент для монтажа СИП | 28.03 Инструмент для монтажа СИП |  | Регулярная | PROxima | 0.1875 | 4.176e-05
ct-42.01 | Инструмент для натяжения и резки стальной ленты ИНРСЛ-01 EKF PROxima | 7909.34 | 1 | 1 | 10 | 28 Арматура и инструмент для монтажа СИП | 28.03 Инструмент для монтажа СИП |  | Регулярная | PROxima | 1.8 | 0.0020925
ct-42.02 | Инструмент для натяжения и резки стальной ленты с храповым механизмом ИНРСЛ-02 EKF PROxima | 12766.95 | 1 | 1 | 15 | 28 Арматура и инструмент для монтажа СИП | 28.03 Инструмент для монтажа СИП |  | Регулярная | PROxima | 1.3 | 0.002
st-31 | Клинья отделительные ST31 EKF PROxima | 520.23 | 2 | 5 | 300 | 28 Арматура и инструмент для монтажа СИП | 28.03 Инструмент для монтажа СИП |  | Регулярная | PROxima | 0.13 | 2.8e-05
st-116 | Лебедка ручная с блоком ST-116 (1500 кг) EKF PROxima | 9611.99 | 1 | 1 | 4 | 28 Арматура и инструмент для монтажа СИП | 28.03 Инструмент для монтажа СИП |  | Регулярная | PROxima | 3.3 | 0.09
ct-47 | Ножницы для резки стальной ленты CT-47 EKF PROxima | 3357.11 | 1 | 5 | 100 | 28 Арматура и инструмент для монтажа СИП | 28.03 Инструмент для монтажа СИП |  | Регулярная | PROxima | 0.8 | 0.00243
rm-50 | Ролик монтажный RM50 EKF PROxima | 2593.08 | 1 | 2 | 10 | 28 Арматура и инструмент для монтажа СИП | 28.03 Инструмент для монтажа СИП |  | Регулярная | PROxima | 1.37 | 0.00033408
ke-10.1 | Клеммник для сетей уличного освещения KE10.1 Al 4x10-35 мм / Cu 1.5-25 мм EKF PROxima | 266.81 | 10 | 120 | 360 | 28 Арматура и инструмент для монтажа СИП | 28.04 Расходники для монтажа СИП | 28.04.01 Клеммники для сетей уличного освещения | Регулярная | PROxima | 0.45 | 0.00198
ke-10.3 | Клеммник для сетей уличного освещения KE10.3 Al 6x10-35 мм / Cu 1.5-25 мм EKF PROxima | 339.57 | 10 | 120 | 360 | 28 Арматура и инструмент для монтажа СИП | 28.04 Расходники для монтажа СИП | 28.04.01 Клеммники для сетей уличного освещения | Регулярная | PROxima | 0.65 | 0.00198
ke-10.504 | Клеммник для сетей уличного освещения KE10.504 Al 4x10-50 мм / Cu 2.5-35 мм EKF PROxima | 363.83 | 10 | 120 | 240 | 28 Арматура и инструмент для монтажа СИП | 28.04 Расходники для монтажа СИП | 28.04.01 Клеммники для сетей уличного освещения | Регулярная | PROxima | 0.58 | 0.00198
ke-10.506 | Клеммник для сетей уличного освещения KE10.506 Al 6x10-50 мм / Cu 2.5-35 мм EKF PROxima | 404.25 | 10 | 120 | 240 | 28 Арматура и инструмент для монтажа СИП | 28.04 Расходники для монтажа СИП | 28.04.01 Клеммники для сетей уличного освещения | Регулярная | PROxima | 0.71 | 0.00198
sv-15 | Комплект клеммников SV15 3x KE10.1 + 1x KE10.3 (Al 10-35 / Cu 1.5-25) для сетей уличного освещения EKF PROxima | 1396.52 | 1 | 20 | 80 | 28 Арматура и инструмент для монтажа СИП | 28.04 Расходники для монтажа СИП | 28.04.01 Клеммники для сетей уличного освещения | Регулярная | PROxima | 0.19 | 0.00198
sv-15.5 | Комплект клеммников SV15.5 4x KE10.1 + 1x KE10.3 (Al 10-35 / Cu 1.5-25) для сетей уличного освещения EKF PROxima | 1467.58 | 1 | 20 | 80 | 28 Арматура и инструмент для монтажа СИП | 28.04 Расходники для монтажа СИП | 28.04.01 Клеммники для сетей уличного освещения | Регулярная | PROxima | 0.22 | 0.00198
sv-50 | Комплект клеммников SV50 3x KE10.504 + 1x KE10.506 (Al 10-50 / Cu 2,5-35) для сетей уличного освещения EKF PROxima | 1988.91 | 1 | 20 | 80 | 28 Арматура и инструмент для монтажа СИП | 28.04 Расходники для монтажа СИП | 28.04.01 Клеммники для сетей уличного освещения | Регулярная | PROxima | 0.25 | 0.00198
mjpb4-16 | Гильза изолированная абонентская MJPB 4-16 EKF PROxima | 153.12 | 10 | 10 | 800 | 28 Арматура и инструмент для монтажа СИП | 28.04 Расходники для монтажа СИП | 28.04.02 Гильзы изолированные абонентские MJPB | Регулярная | PROxima | 0.028 | 2.65e-06
mjpb6-16 | Гильза изолированная абонентская MJPB 6-16 EKF PROxima | 160.9 | 10 | 10 | 800 | 28 Арматура и инструмент для монтажа СИП | 28.04 Расходники для монтажа СИП | 28.04.02 Гильзы изолированные абонентские MJPB | Регулярная | PROxima | 0.028 | 7.06e-06
mjpb10-16 | Гильза изолированная абонентская MJPB 10-16 EKF PROxima | 160.9 | 10 | 10 | 800 | 28 Арматура и инструмент для монтажа СИП | 28.04 Расходники для монтажа СИП | 28.04.02 Гильзы изолированные абонентские MJPB | Регулярная | PROxima | 0.028 | 1.176e-05
mjpb10-25 | Гильза изолированная абонентская MJPB 10-25 EKF PROxima | 104.3 | 10 | 10 | 800 | 28 Арматура и инструмент для монтажа СИП | 28.04 Расходники для монтажа СИП | 28.04.02 Гильзы изолированные абонентские MJPB | Регулярная | PROxima | 0.028 | 1.838e-05
mjpb16 | Гильза изолированная абонентская MJPB 16 EKF PROxima | 160.9 | 10 | 10 | 800 | 28 Арматура и инструмент для монтажа СИП | 28.04 Расходники для монтажа СИП | 28.04.02 Гильзы изолированные абонентские MJPB | Регулярная | PROxima | 0.028 | 1.882e-05
mjpb16-25 | Гильза изолированная абонентская MJPB 16-25 EKF PROxima | 160.9 | 10 | 10 | 800 | 28 Арматура и инструмент для монтажа СИП | 28.04 Расходники для монтажа СИП | 28.04.02 Гильзы изолированные абонентские MJPB | Регулярная | PROxima | 0.028 | 2.94e-05
mjpb25 | Гильза изолированная абонентская MJPB 25 EKF PROxima | 160.9 | 10 | 10 | 800 | 28 Арматура и инструмент для монтажа СИП | 28.04 Расходники для монтажа СИП | 28.04.02 Гильзы изолированные абонентские MJPB | Регулярная | PROxima | 0.028 | 4.594e-05
mjpb25-35 | Гильза изолированная абонентская MJPB 25-35 EKF PROxima | 104.3 | 10 | 10 | 800 | 28 Арматура и инструмент для монтажа СИП | 28.04 Расходники для монтажа СИП | 28.04.02 Гильзы изолированные абонентские MJPB | Регулярная | PROxima | 0.028 | 6.431e-05
mjpb35 | Гильза изолированная абонентская MJPB 35 EKF PROxima | 153.12 | 10 | 10 | 800 | 28 Арматура и инструмент для монтажа СИП | 28.04 Расходники для монтажа СИП | 28.04.02 Гильзы изолированные абонентские MJPB | Регулярная | PROxima | 0.028 | 9.004e-05
mjpt16 | Гильза изолированная фазная MJPT 16 EKF PROxima | 199.84 | 10 | 10 | 800 | 28 Арматура и инструмент для монтажа СИП | 28.04 Расходники для монтажа СИП | 28.04.03 Гильзы изолированные фазные MJPT | Регулярная | PROxima | 0.03 | 1.9e-05
mjpt25 | Гильза изолированная фазная MJPT 25 EKF PROxima | 199.84 | 10 | 10 | 800 | 28 Арматура и инструмент для монтажа СИП | 28.04 Расходники для монтажа СИП | 28.04.03 Гильзы изолированные фазные MJPT | Регулярная | PROxima | 0.03 | 4.7e-05
mjpt35 | Гильза изолированная фазная MJPT 35 EKF PROxima | 218.3 | 10 | 10 | 400 | 28 Арматура и инструмент для монтажа СИП | 28.04 Расходники для монтажа СИП | 28.04.03 Гильзы изолированные фазные MJPT | Регулярная | PROxima | 0.05 | 9.2e-05
mjpt50 | Гильза изолированная фазная MJPT 50 EKF PROxima | 218.3 | 10 | 10 | 400 | 28 Арматура и инструмент для монтажа СИП | 28.04 Расходники для монтажа СИП | 28.04.03 Гильзы изолированные фазные MJPT | Регулярная | PROxima | 0.05 | 0.000188
mjpt70 | Гильза изолированная фазная MJPT 70 EKF PROxima | 218.3 | 10 | 10 | 400 | 28 Арматура и инструмент для монтажа СИП | 28.04 Расходники для монтажа СИП | 28.04.03 Гильзы изолированные фазные MJPT | Регулярная | PROxima | 0.05 | 0.000368
mjpt95 | Гильза изолированная фазная MJPT 95 EKF PROxima | 274.08 | 10 | 10 | 250 | 28 Арматура и инструмент для монтажа СИП | 28.04 Расходники для монтажа СИП | 28.04.03 Гильзы изолированные фазные MJPT | Регулярная | PROxima | 0.1 | 0.000677
mjpt25n | Гильза изолированная нулевая MJPT 25N EKF PROxima | 301.06 | 10 | 10 | 250 | 28 Арматура и инструмент для монтажа СИП | 28.04 Расходники для монтажа СИП | 28.04.04 Гильзы изолированные нулевые MJPTN | Регулярная | PROxima | 0.1 | 1.7e-07
mjpt35n | Гильза изолированная нулевая MJPT 35N EKF PROxima | 301.06 | 10 | 10 | 250 | 28 Арматура и инструмент для монтажа СИП | 28.04 Расходники для монтажа СИП | 28.04.04 Гильзы изолированные нулевые MJPTN | Регулярная | PROxima | 0.1 | 1.7e-07
mjpt50n | Гильза изолированная нулевая MJPT 50N EKF PROxima | 301.06 | 10 | 10 | 250 | 28 Арматура и инструмент для монтажа СИП | 28.04 Расходники для монтажа СИП | 28.04.04 Гильзы изолированные нулевые MJPTN | Регулярная | PROxima | 0.1 | 1.7e-07
mjpt54-70n | Гильза изолированная нулевая MJPT 54-70N EKF PROxima | 194.04 | 10 | 10 | 250 | 28 Арматура и инструмент для монтажа СИП | 28.04 Расходники для монтажа СИП | 28.04.04 Гильзы изолированные нулевые MJPTN | Регулярная | PROxima | 0.1 | 1.7e-07
mjpt54n | Гильза изолированная нулевая MJPT 54N EKF PROxima | 317.74 | 10 | 10 | 250 | 28 Арматура и инструмент для монтажа СИП | 28.04 Расходники для монтажа СИП | 28.04.04 Гильзы изолированные нулевые MJPTN | Регулярная | PROxima | 0.1 | 1.7e-07
mjpt70n | Гильза изолированная нулевая MJPT 70N EKF PROxima | 317.74 | 10 | 10 | 250 | 28 Арматура и инструмент для монтажа СИП | 28.04 Расходники для монтажа СИП | 28.04.04 Гильзы изолированные нулевые MJPTN | Регулярная | PROxima | 0.1 | 1.7e-07
mjpt95n | Гильза изолированная нулевая MJPT 95N EKF PROxima | 494.8 | 10 | 10 | 250 | 28 Арматура и инструмент для монтажа СИП | 28.04 Расходники для монтажа СИП | 28.04.04 Гильзы изолированные нулевые MJPTN | Регулярная | PROxima | 0.1 | 1.8e-07
cptau16 | Герметичный изолированный алюмомедный наконечник CPTAU 16 EKF PROxima | 441.44 | 10 | 10 | 500 | 28 Арматура и инструмент для монтажа СИП | 28.04 Расходники для монтажа СИП | 28.04.05 Герметичные изолированные алюмомедные наконечники CPTAU | Регулярная | PROxima | 0.03 | 1.9e-05
cptau25 | Герметичный изолированный алюмомедный наконечник CPTAU 25 EKF PROxima | 459.36 | 10 | 10 | 300 | 28 Арматура и инструмент для монтажа СИП | 28.04 Расходники для монтажа СИП | 28.04.05 Герметичные изолированные алюмомедные наконечники CPTAU | Регулярная | PROxima | 0.08 | 4.7e-05
cptau35 | Герметичный изолированный алюмомедный наконечник CPTAU 35 EKF PROxima | 460.85 | 10 | 10 | 300 | 28 Арматура и инструмент для монтажа СИП | 28.04 Расходники для монтажа СИП | 28.04.05 Герметичные изолированные алюмомедные наконечники CPTAU | Регулярная | PROxima | 0.08 | 9.2e-05
cptau50 | Герметичный изолированный алюмомедный наконечник CPTAU 50 EKF PROxima | 460.85 | 10 | 10 | 300 | 28 Арматура и инструмент для монтажа СИП | 28.04 Расходники для монтажа СИП | 28.04.05 Герметичные изолированные алюмомедные наконечники CPTAU | Регулярная | PROxima | 0.08 | 0.000188
cptau54 | Герметичный изолированный алюмомедный наконечник CPTAU 54 EKF PROxima | 460.85 | 10 | 10 | 300 | 28 Арматура и инструмент для монтажа СИП | 28.04 Расходники для монтажа СИП | 28.04.05 Герметичные изолированные алюмомедные наконечники CPTAU | Регулярная | PROxima | 0.08 | 0.000219
cptau70 | Герметичный изолированный алюмомедный наконечник CPTAU 70 EKF PROxima | 460.85 | 10 | 10 | 300 | 28 Арматура и инструмент для монтажа СИП | 28.04 Расходники для монтажа СИП | 28.04.05 Герметичные изолированные алюмомедные наконечники CPTAU | Регулярная | PROxima | 0.08 | 0.000368
cptau95 | Герметичный изолированный алюмомедный наконечник CPTAU 95 EKF PROxima | 460.85 | 10 | 10 | 300 | 28 Арматура и инструмент для монтажа СИП | 28.04 Расходники для монтажа СИП | 28.04.05 Герметичные изолированные алюмомедные наконечники CPTAU | Регулярная | PROxima | 0.08 | 0.000903
cptau120 | Герметичный изолированный алюмомедный наконечник CPTAU 120 EKF PROxima | 834.37 | 10 | 10 | 200 | 28 Арматура и инструмент для монтажа СИП | 28.04 Расходники для монтажа СИП | 28.04.05 Герметичные изолированные алюмомедные наконечники CPTAU | Регулярная | PROxima | 0.12 | 0.00144
cptau150 | Герметичный изолированный алюмомедный наконечник CPTAU 150 EKF PROxima | 654.89 | 10 | 10 | 200 | 28 Арматура и инструмент для монтажа СИП | 28.04 Расходники для монтажа СИП | 28.04.05 Герметичные изолированные алюмомедные наконечники CPTAU | Регулярная | PROxima | 0.15 | 0.00225
smoe-81975 | Алюминиевая механическая гильза SMOE-81975 (35-150мм) EKF PROxima | 1646.47 | 10 | 10 | 200 | 28 Арматура и инструмент для монтажа СИП | 28.04 Расходники для монтажа СИП | 28.04.06 Алюминиевые механические гильзы и наконечники SMOE | Выводимая из ассортимента | PROxima | 0.15 | 0.0003
smoe-81976 | Алюминиевая механическая гильза SMOE-81976 (95-240мм) EKF PROxima | 2712.4 | 10 | 10 | 200 | 28 Арматура и инструмент для монтажа СИП | 28.04 Расходники для монтажа СИП | 28.04.06 Алюминиевые механические гильзы и наконечники SMOE | Выводимая из ассортимента | PROxima | 0.15 | 0.001728
smoe-81972 | Алюминиевый механический наконечник SMOE-81972 (50-150мм) EKF PROxima | 1125.41 | 10 | 10 | 200 | 28 Арматура и инструмент для монтажа СИП | 28.04 Расходники для монтажа СИП | 28.04.06 Алюминиевые механические гильзы и наконечники SMOE | Выводимая из ассортимента | PROxima | 0.15 | 0.0003
smoe-81973 | Алюминиевый механический наконечник SMOE-81973 (95-240мм) EKF PROxima | 1801.13 | 10 | 10 | 200 | 28 Арматура и инструмент для монтажа СИП | 28.04 Расходники для монтажа СИП | 28.04.06 Алюминиевые механические гильзы и наконечники SMOE | Выводимая из ассортимента | PROxima | 0.15 | 0.001728
pmcc | Адаптер для закороток и заземления PMCC EKF PROxima | 480.39 | 6 | 6 | 60 | 28 Арматура и инструмент для монтажа СИП | 28.05 Устройства и приспособления для защиты ВЛИ |  | Регулярная | PROxima | 0.075 | 5e-08
c-200 | Изолированная скоба C200 для наложения защитного заземления EKF PROxima | 403.37 | 20 | 20 | 200 | 28 Арматура и инструмент для монтажа СИП | 28.05 Устройства и приспособления для защиты ВЛИ |  | Регулярная | PROxima | 0.0725 | 0
lva-280-cl | Ограничитель перенапряжения LVA-280B-CL (Uраб - 280 В) EKF PROxima | 2759.99 | 6 | 6 | 60 | 28 Арматура и инструмент для монтажа СИП | 28.05 Устройства и приспособления для защиты ВЛИ |  | Регулярная | PROxima | 0.283 | 0.000403
HPB0000HF1 | Крепеж горизонтальный | 3960 | 1 | 1 | 1 | 29 Шинопроводы | 29.01 Шинопровод магистральный Hyperion | 29.01.01 Алюминиевый | Регулярная | PROxima | 0.3 | 0.04
lp-l0345 | Бетонное основание D=345мм 20кг EKF PROxima | 4200 | 1 | 1 | 1 | 30 Молниезащита и заземление | 30.01 Система молниезащиты | 30.01.01 Молниеприемники пассивные | Регулярная | PROxima | 20 | 0.015473
lp-l0500 | Бетонное основание D=500мм 40кг EKF PROxima | 5200 | 1 | 1 | 1 | 30 Молниезащита и заземление | 30.01 Система молниезащиты | 30.01.01 Молниеприемники пассивные | Регулярная | PROxima | 40 | 0.0325
lp-530-04007-sp | Держатель мачты молниеприемника к стене, D=20мм, вынос 100мм, L= 530 | 4800 | 1 | 1 | 1 | 30 Молниезащита и заземление | 30.01 Система молниезащиты | 30.01.01 Молниеприемники пассивные | Регулярная | PROxima | 3.5 | 0.0053
lp-04007-sp | Держатель мачты молниеприемника к стене, D=20мм, вынос 100мм, для молниеприемника 16мм EKF PROxima | 2000 | 1 | 1 | 4 | 30 Молниезащита и заземление | 30.01 Система молниезащиты | 30.01.01 Молниеприемники пассивные | Регулярная | PROxima | 1.7 | 0.00275
lp-l0100 | Держатель мачты молниеприемника к стене, D=40мм, вынос 100мм с гайкой EKF PROxima | 5094 | 1 | 1 | 4 | 30 Молниезащита и заземление | 30.01 Система молниезащиты | 30.01.01 Молниеприемники пассивные | Регулярная | PROxima | 1.95 | 0.00375
lp-04002 | Держатель молниеприемника 1-2 метра на круглый конек двойной EKF PROxima | 1300 | 1 | 1 | 5 | 30 Молниезащита и заземление | 30.01 Система молниезащиты | 30.01.01 Молниеприемники пассивные | Регулярная | PROxima | 0.4 | 0.006358
lp-55570-al | Компенсатор алюминиевый EKF PROxima | 460 | 1 | 1 | 50 | 30 Молниезащита и заземление | 30.01 Система молниезащиты | 30.01.01 Молниеприемники пассивные | Регулярная | PROxima | 0.086 | 0.00576
lp-55570-cu | Компенсатор медный EKF PROxima | 2079 | 1 | 1 | 50 | 30 Молниезащита и заземление | 30.01 Система молниезащиты | 30.01.01 Молниеприемники пассивные | Новая | PROxima | 0.138 | 0.00576
lp-04000 | Крепление молниеприемника к стене D=16 мм (без шурупа и дюбеля) HZ EKF PROxima | 240 | 1 | 1 | 150 | 30 Молниезащита и заземление | 30.01 Система молниезащиты | 30.01.01 Молниеприемники пассивные | Регулярная | PROxima | 0.058 | 3.6e-05
lp-04100 | Крепление молниеприемника к стене D=16 мм L=100мм хомут HZ EKF PROxima | 280 | 1 | 1 | 50 | 30 Молниезащита и заземление | 30.01 Система молниезащиты | 30.01.01 Молниеприемники пассивные | Регулярная | PROxima | 0.085 | 0.00012
lp-04120 | Крепление молниеприемника к стене D=16 мм L=120мм хомут HZ EKF PROxima | 300 | 1 | 1 | 50 | 30 Молниезащита и заземление | 30.01 Система молниезащиты | 30.01.01 Молниеприемники пассивные | Регулярная | PROxima | 0.091 | 0.000144
lp-04160 | Крепление молниеприемника к стене D=16 мм L=160мм хомут HZ EKF PROxima | 260 | 1 | 1 | 50 | 30 Молниезащита и заземление | 30.01 Система молниезащиты | 30.01.01 Молниеприемники пассивные | Регулярная | PROxima | 0.098 | 0.000192
lp-04200 | Крепление молниеприемника к стене D=16 мм L=200мм хомут HZ EKF PROxima | 300 | 1 | 1 | 150 | 30 Молниезащита и заземление | 30.01 Система молниезащиты | 30.01.01 Молниеприемники пассивные | Регулярная | PROxima | 0.113 | 0.00024
lp-04250 | Крепление молниеприемника к стене D=16 мм L=250мм хомут CZ EKF PROxima | 700 | 1 | 1 | 50 | 30 Молниезащита и заземление | 30.01 Система молниезащиты | 30.01.01 Молниеприемники пассивные | Регулярная | PROxima | 0.108 | 0.0003
lp-04400 | Крепление молниеприемника к стене D=16 мм L=400мм хомут CZ EKF PROxima | 1000 | 1 | 1 | 50 | 30 Молниезащита и заземление | 30.01 Система молниезащиты | 30.01.01 Молниеприемники пассивные | Регулярная | PROxima | 0.145 | 0.00048
lp-04080 | Крепление молниеприемника к стене D=16 мм L=80мм (хомут) HZ EKF PROxima | 260 | 1 | 1 | 100 | 30 Молниезащита и заземление | 30.01 Система молниезащиты | 30.01.01 Молниеприемники пассивные | Новая | PROxima | 0.05 | 9.6e-05
lp-04003 | Крепление молниеприёмника D=16 на конёк, угол 60 град. HZ EKF PROxima | 4000 | 1 | 1 | 10 | 30 Молниезащита и заземление | 30.01 Система молниезащиты | 30.01.01 Молниеприемники пассивные | Регулярная | PROxima | 1.24 | 0.005832
lp-l10000 | Мачта молниеприемная L=10м, D=40мм (+ коробка с растяжками) AL/NI EKF PROxima | 71300 | 1 | 1 | 1 | 30 Молниезащита и заземление | 30.01 Система молниезащиты | 30.01.01 Молниеприемники пассивные | Регулярная | PROxima | 15.5 | 0.0054
lp-l5000 | Мачта молниеприемная L=5м, D=40мм AL/NI EKF PROxima | 24600 | 1 | 1 | 3 | 30 Молниезащита и заземление | 30.01 Система молниезащиты | 30.01.01 Молниеприемники пассивные | Регулярная | PROxima | 8.4 | 0.0036
lp-l6000 | Мачта молниеприемная L=6м, D=40мм AL/NI EKF PROxima | 27500 | 1 | 1 | 3 | 30 Молниезащита и заземление | 30.01 Система молниезащиты | 30.01.01 Молниеприемники пассивные | Регулярная | PROxima | 9 | 0.0036
lp-l7000 | Мачта молниеприемная L=7м, D=40мм AL/NI EKF PROxima | 29500 | 1 | 1 | 3 | 30 Молниезащита и заземление | 30.01 Система молниезащиты | 30.01.01 Молниеприемники пассивные | Регулярная | PROxima | 11.5 | 0.0054
lp-l8000 | Мачта молниеприемная L=8м, D=40мм (+ коробка с растяжками) AL/NI EKF PROxima | 42800 | 1 | 1 | 1 | 30 Молниезащита и заземление | 30.01 Система молниезащиты | 30.01.01 Молниеприемники пассивные | Регулярная | PROxima | 13.2 | 0.0054
lp-l9000 | Мачта молниеприемная L=9м, D=40мм (+ коробка с растяжками) Al/NI EKF PROxima | 49100 | 1 | 1 | 1 | 30 Молниезащита и заземление | 30.01 Система молниезащиты | 30.01.01 Молниеприемники пассивные | Регулярная | PROxima | 14.8 | 0.0054
lp-04004 | Мини-подставка для мачты (125х250) HZ EKF PROxima | 3200 | 1 | 1 | 10 | 30 Молниезащита и заземление | 30.01 Система молниезащиты | 30.01.01 Молниеприемники пассивные | Регулярная | PROxima | 1.72 | 0.016563
lp-04005 | Мини-подставка для мачты (200х300) HZ EKF PROxima | 4000 | 1 | 1 | 5 | 30 Молниезащита и заземление | 30.01 Система молниезащиты | 30.01.01 Молниеприемники пассивные | Регулярная | PROxima | 2.85 | 0.0318
lp-l1500 | Молниеприемный стержень L=1.5м, D=16мм Al EKF PROxima | 2400 | 1 | 1 | 5 | 30 Молниезащита и заземление | 30.01 Система молниезащиты | 30.01.01 Молниеприемники пассивные | Регулярная | PROxima | 0.85 | 0.000384
lp-l1000 | Молниеприемный стержень L=1м, D=16мм Al EKF PROxima | 1798 | 1 | 1 | 5 | 30 Молниезащита и заземление | 30.01 Система молниезащиты | 30.01.01 Молниеприемники пассивные | Регулярная | PROxima | 0.57 | 0.000256
lp-l2500 | Молниеприемный стержень L=2.5м, D=16мм Al EKF PROxima | 4200 | 1 | 1 | 10 | 30 Молниезащита и заземление | 30.01 Система молниезащиты | 30.01.01 Молниеприемники пассивные | Регулярная | PROxima | 1.365 | 0.00064
lp-l2000 | Молниеприемный стержень L=2м, D=16мм Al EKF PROxima | 3429 | 1 | 1 | 5 | 30 Молниезащита и заземление | 30.01 Система молниезащиты | 30.01.01 Молниеприемники пассивные | Регулярная | PROxima | 1.14 | 0.000512
lp-l3500 | Молниеприемный стержень L=3.5м, D=20 мм, AL/NI. EKF PROxima | 8600 | 1 | 1 | 8 | 30 Молниезащита и заземление | 30.01 Система молниезащиты | 30.01.01 Молниеприемники пассивные | Регулярная | PROxima | 2 | 0.000896
lp-l3000 | Молниеприемный стержень L=3м, D=20мм Al EKF PROxima | 8075 | 1 | 1 | 8 | 30 Молниезащита и заземление | 30.01 Система молниезащиты | 30.01.01 Молниеприемники пассивные | Регулярная | PROxima | 1.83 | 0.000768
lp-l4000 | Молниеприемный стержень L=4м, D=20 мм, AL/NI EKF PROxima | 9200 | 1 | 1 | 8 | 30 Молниезащита и заземление | 30.01 Система молниезащиты | 30.01.01 Молниеприемники пассивные | Регулярная | PROxima | 2.2 | 0.001024
lp-400400 | Подкладка под бетонное основание 400х400мм EKF PROxima | 600 | 1 | 1 | 1 | 30 Молниезащита и заземление | 30.01 Система молниезащиты | 30.01.01 Молниеприемники пассивные | Новая | PROxima | 0.4 | 0.0008
lp-600600 | Подкладка под бетонное основание 600х600мм EKF PROxima | 1300 | 1 | 1 | 1 | 30 Молниезащита и заземление | 30.01 Система молниезащиты | 30.01.01 Молниеприемники пассивные | Новая | PROxima | 0.65 | 0.0018
lp-04008 | Подставка для молн. мачты от 5 до 7 метров HZ EKF PROxima | 3800 | 1 | 1 | 1 | 30 Молниезащита и заземление | 30.01 Система молниезащиты | 30.01.01 Молниеприемники пассивные | Регулярная | PROxima | 10.15 | 0.081
lp-l0700 | Тренога для молн. мачты (без бет. оснований) мачта 5-7м HZ EKF PROxima | 25234 | 1 | 1 | 1 | 30 Молниезащита и заземление | 30.01 Система молниезащиты | 30.01.01 Молниеприемники пассивные | Регулярная | PROxima | 8 | 0.5852
lp-0900 | Четырехнога для молниеприемной мачты (без бет. oснований) HZ EKF PROxima | 30412 | 1 | 1 | 1 | 30 Молниезащита и заземление | 30.01 Система молниезащиты | 30.01.01 Молниеприемники пассивные | Регулярная | PROxima | 28.36 | 0.135
lp-oma-30-adap-40 | Активный молниеприемник «ОМА-30» с адаптером EKF PROxima | 105022.5 | 1 | 1 | 1 | 30 Молниезащита и заземление | 30.01 Система молниезащиты | 30.01.02 Молниеприемники активные | Новая | PROxima | 4.2 | 0.020328
lp-oma-60-adap-40 | Активный молниеприемник «ОМА-60» EKF с адаптером PROxima | 127545 | 1 | 1 | 1 | 30 Молниезащита и заземление | 30.01 Система молниезащиты | 30.01.02 Молниеприемники активные | Новая | PROxima | 4.35 | 0.020812
lp-3000-40-st | Мачта молниеприемная L=3м, D=40мм St EKF PROxima | 11820 | 1 | 1 | 1 | 30 Молниезащита и заземление | 30.01 Система молниезащиты | 30.01.02 Молниеприемники активные | Заказная |  | 0 | 0
lp-acb | Счетчик ударов молнии PROxima | 29937.6 | 1 | 1 | 1 | 30 Молниезащита и заземление | 30.01 Система молниезащиты | 30.01.02 Молниеприемники активные | Регулярная | PROxima | 0.75 | 0.0018515
lp-tb | Тестер активного молниеприемника PROxima | 18711 | 1 | 1 | 1 | 30 Молниезащита и заземление | 30.01 Система молниезащиты | 30.01.02 Молниеприемники активные | Регулярная | PROxima | 0.5 | 0.0015232
lp-d2106-cz | Держатель кровельный с подставкой h100/65мм CZ EKF PROxima | 132 | 1 | 1 | 100 | 30 Молниезащита и заземление | 30.01 Система молниезащиты | 30.01.03 Держатели кровельные | Регулярная | PROxima | 0.113 | 0.00049
lp-d2106-ni | Держатель кровельный с подставкой h100/65мм, NI EKF PROxima | 300.3 | 1 | 1 | 100 | 30 Молниезащита и заземление | 30.01 Система молниезащиты | 30.01.03 Держатели кровельные | Регулярная | PROxima | 0.113 | 0.00049
lp-d2105-cz | Держатель кровельный с подставкой h150/120мм CZ EKF PROxima | 144 | 1 | 1 | 80 | 30 Молниезащита и заземление | 30.01 Система молниезащиты | 30.01.03 Держатели кровельные | Регулярная | PROxima | 0.134 | 0.000735
lp-d2105-ni | Держатель кровельный с подставкой h150/120мм, NI EKF PROxima | 300.3 | 1 | 1 | 80 | 30 Молниезащита и заземление | 30.01 Система молниезащиты | 30.01.03 Держатели кровельные | Регулярная | PROxima | 0.12 | 0.000735
lp-32101-cu | Держатель кровельный универсальный Cu EKF PROxima | 531.3 | 1 | 1 | 100 | 30 Молниезащита и заземление | 30.01 Система молниезащиты | 30.01.03 Держатели кровельные | Новая | PROxima | 0.054 | 9.63e-05
lp-32111-cz | Держатель кровельный универсальный L 100мм CZ EKF PROxima | 346.5 | 1 | 1 | 100 | 30 Молниезащита и заземление | 30.01 Система молниезащиты | 30.01.03 Держатели кровельные | Регулярная | PROxima | 0.104 | 0.000305
lp-32101-ni | Держатель кровельный универсальный Ni EKF PROxima | 300.3 | 1 | 1 | 100 | 30 Молниезащита и заземление | 30.01 Система молниезащиты | 30.01.03 Держатели кровельные | Новая | PROxima | 0.054 | 9.63e-05
lp-32101 | Держатель кровельный универсальный, HZ EKF PROxima | 150 | 1 | 1 | 100 | 30 Молниезащита и заземление | 30.01 Система молниезащиты | 30.01.03 Держатели кровельные | Регулярная | PROxima | 0.04 | 9.63e-05
lp-d2104 | Держатель пластиковый, прут D=(8мм - 100мм) EKF PROxima | 234 | 1 | 1 | 100 | 30 Молниезащита и заземление | 30.01 Система молниезащиты | 30.01.03 Держатели кровельные | Регулярная | PROxima | 0.052 | 0.001584
lp-30100-10 | Кровельный держатель прут 10-12мм c 2 фиксаторами (без бетона) EKF PROxima | 160 | 1 | 1 | 50 | 30 Молниезащита и заземление | 30.01 Система молниезащиты | 30.01.03 Держатели кровельные | Регулярная | PROxima | 0.1 | 0.0020048
lp-d1000-101 | Кровельный держатель прут 10мм c 1 фиксатором (с бетоном) EKF PROxima | 229 | 1 | 1 | 10 | 30 Молниезащита и заземление | 30.01 Система молниезащиты | 30.01.03 Держатели кровельные | Регулярная | PROxima | 1.45 | 0.0020048
lp-d1000-102 | Кровельный держатель прут 10мм c 2 фиксаторами (с бетоном) EKF PROxima | 229 | 1 | 1 | 10 | 30 Молниезащита и заземление | 30.01 Система молниезащиты | 30.01.03 Держатели кровельные | Регулярная | PROxima | 1.45 | 0.0020048
lp-30000 | Кровельный держатель прут 8мм c 1 фиксатором (без бетона) EKF PROxima | 160 | 1 | 1 | 50 | 30 Молниезащита и заземление | 30.01 Система молниезащиты | 30.01.03 Держатели кровельные | Выводимая из ассортимента | PROxima | 0.1 | 0.0020048
lp-d1000-081 | Кровельный держатель прут 8мм c 1 фиксатором (с бетоном) EKF PROxima | 229 | 1 | 1 | 10 | 30 Молниезащита и заземление | 30.01 Система молниезащиты | 30.01.03 Держатели кровельные | Выводимая из ассортимента | PROxima | 1.45 | 0.0020048
lp-d1000-082 | Кровельный держатель прут 8мм c 2 фиксаторами (с бетоном) EKF PROxima | 229 | 1 | 1 | 10 | 30 Молниезащита и заземление | 30.01 Система молниезащиты | 30.01.03 Держатели кровельные | Регулярная | PROxima | 1.45 | 0.0020048
lp-30100-8 | Кровельный держатель прут 8мм с 2 фиксаторами (без бетона) EKF PROxima | 160 | 1 | 1 | 50 | 30 Молниезащита и заземление | 30.01 Система молниезащиты | 30.01.03 Держатели кровельные | Регулярная | PROxima | 0.1 | 0.0020048
lp-42210 | Держатель кровельный на конек с пластиковым фиксатором CZ EKF PROxima | 340 | 1 | 1 | 50 | 30 Молниезащита и заземление | 30.01 Система молниезащиты | 30.01.04 Держатели на конек | Регулярная | PROxima | 0.14 | 0.000495
lp-42210-cu | Держатель кровельный на конек с пластиковым фиксатором, Cu EKF PROxima | 1501.5 | 1 | 1 | 50 | 30 Молниезащита и заземление | 30.01 Система молниезащиты | 30.01.04 Держатели на конек | Новая | PROxima | 0.14 | 0.000495
lp-42210-ni | Держатель кровельный на конек с пластиковым фиксатором, Ni EKF PROxima | 462 | 1 | 1 | 50 | 30 Молниезащита и заземление | 30.01 Система молниезащиты | 30.01.04 Держатели на конек | Новая | PROxima | 0.14 | 0.000495
lp-d2202-cz | Держатель кровельный на конёк 100/65мм CZ EKF PROxima | 179 | 1 | 1 | 50 | 30 Молниезащита и заземление | 30.01 Система молниезащиты | 30.01.04 Держатели на конек | Регулярная | PROxima | 0.148 | 0.0032
lp-d2201-cz | Держатель кровельный на конёк 150/120мм CZ EKF PROxima | 185 | 1 | 1 | 30 | 30 Молниезащита и заземление | 30.01 Система молниезащиты | 30.01.04 Держатели на конек | Регулярная | PROxima | 0.18 | 0.005
lp-d2201-ni | Держатель кровельный на конёк 150/120мм, NI EKF PROxima | 415.8 | 1 | 1 | 30 | 30 Молниезащита и заземление | 30.01 Система молниезащиты | 30.01.04 Держатели на конек | Регулярная | PROxima | 0.179 | 0.005
lp-d2202-ni | Держатель кровельный на конёк, 100/65мм, NI EKF PROxima | 392.7 | 1 | 1 | 50 | 30 Молниезащита и заземление | 30.01 Система молниезащиты | 30.01.04 Держатели на конек | Регулярная | PROxima | 0.155 | 0.0032
lp-d2205-cz | Держатель коньковый регулируемый 130-240 мм, CZ EKF PROxima | 372 | 1 | 1 | 50 | 30 Молниезащита и заземление | 30.01 Система молниезащиты | 30.01.05 Держатели на конек регулируемые | Регулярная | PROxima | 0.157 | 0.00156
lp-d2205-cu | Держатель коньковый регулируемый 130-240 мм, Cu EKF PROxima | 2194.5 | 1 | 1 | 50 | 30 Молниезащита и заземление | 30.01 Система молниезащиты | 30.01.05 Держатели на конек регулируемые | Новая | PROxima | 0.148 | 0.00156
lp-d2205-ni | Держатель коньковый регулируемый 130-240 мм, NI EKF PROxima | 1039.5 | 1 | 1 | 50 | 30 Молниезащита и заземление | 30.01 Система молниезащиты | 30.01.05 Держатели на конек регулируемые | Регулярная | PROxima | 0.162 | 0.00156
lp-d2203-cz | Держатель коньковый регулируемый 230-350 мм, CZ EKF | 471 | 1 | 1 | 30 | 30 Молниезащита и заземление | 30.01 Система молниезащиты | 30.01.05 Держатели на конек регулируемые | Регулярная | PROxima | 0.232 | 0.00208
lp-d2203-cu | Держатель коньковый регулируемый 230-350 мм, Cu EKF PROxima | 3465 | 1 | 1 | 30 | 30 Молниезащита и заземление | 30.01 Система молниезащиты | 30.01.05 Держатели на конек регулируемые | Новая | PROxima | 0.161 | 0.00208
lp-d2203-ni | Держатель коньковый регулируемый 230-350 мм, NI EKF PROxima | 1617 | 1 | 1 | 30 | 30 Молниезащита и заземление | 30.01 Система молниезащиты | 30.01.05 Держатели на конек регулируемые | Регулярная | PROxima | 0.232 | 0.00208
lp-42310-cu | Держатель коньковый регулируемый большой с пластиковым фиксатором 230-350мм Cu EKF PROxima | 2772 | 1 | 1 | 30 | 30 Молниезащита и заземление | 30.01 Система молниезащиты | 30.01.05 Держатели на конек регулируемые | Новая | PROxima | 0.19 | 0.002028
lp-42310-ni | Держатель коньковый регулируемый большой с пластиковым фиксатором 230-350мм Ni EKF PROxima | 1224.3 | 1 | 1 | 30 | 30 Молниезащита и заземление | 30.01 Система молниезащиты | 30.01.05 Держатели на конек регулируемые | Новая | PROxima | 0.19 | 0.002028
lp-34300 | Держатель коньковый регулируемый с металлическим держателем 130-240 мм, СZ EKF PROxima | 740 | 1 | 1 | 50 | 30 Молниезащита и заземление | 30.01 Система молниезащиты | 30.01.05 Держатели на конек регулируемые | Регулярная | PROxima | 0.15 | 0.0013
lp-34310 | Держатель коньковый регулируемый с металлическим держателем 230-350 мм, CZ EKF PROxima | 920 | 1 | 1 | 30 | 30 Молниезащита и заземление | 30.01 Система молниезащиты | 30.01.05 Держатели на конек регулируемые | Регулярная | PROxima | 0.19 | 0.0017472
lp-d2204-cz | Держатель коньковый регулируемый с пластиковым фиксатором 130-240 мм, CZ EKF PROxima | 464 | 1 | 1 | 50 | 30 Молниезащита и заземление | 30.01 Система молниезащиты | 30.01.05 Держатели на конек регулируемые | Регулярная | PROxima | 0.142 | 0.004352
lp-d2204-cu | Держатель коньковый регулируемый с пластиковым фиксатором 130-240мм Cu EKFPROxima | 1732.5 | 1 | 1 | 50 | 30 Молниезащита и заземление | 30.01 Система молниезащиты | 30.01.05 Держатели на конек регулируемые | Новая | PROxima | 0.159 | 0.004352
lp-d2204-ni | Держатель коньковый регулируемый с пластиковым фиксатором 130-240мм Ni EKF PROxima | 693 | 1 | 1 | 50 | 30 Молниезащита и заземление | 30.01 Система молниезащиты | 30.01.05 Держатели на конек регулируемые | Новая | PROxima | 0.159 | 0.004352
lp-42310-cz | Держатель коньковый регулируемый с пластиковым фиксатором 230-350 мм, CZ EKF PROxima | 660 | 1 | 1 | 30 | 30 Молниезащита и заземление | 30.01 Система молниезащиты | 30.01.05 Держатели на конек регулируемые | Регулярная | PROxima | 0.201 | 0.002028
lp-32102-cu | Держатель под черепицу L=330мм Cu EKF PROxima | 1848 | 1 | 1 | 100 | 30 Молниезащита и заземление | 30.01 Система молниезащиты | 30.01.06 Держатели под черепицу (профлист) | Новая | PROxima | 0.159 | 0.000825
lp-32102-ni | Держатель под черепицу L=330мм Ni EKF PROxima | 669.9 | 1 | 1 | 100 | 30 Молниезащита и заземление | 30.01 Система молниезащиты | 30.01.06 Держатели под черепицу (профлист) | Новая | PROxima | 0.159 | 0.000825
lp-d2209-cz | Держатель под черепицу L=330мм с крючком CZ EKF PROxima | 237 | 1 | 1 | 100 | 30 Молниезащита и заземление | 30.01 Система молниезащиты | 30.01.06 Держатели под черепицу (профлист) | Регулярная | PROxima | 0.139 | 0.000825
lp-d2209-cu | Держатель под черепицу L=330мм с крючком Cu EKF PROxima | 1617 | 1 | 1 | 100 | 30 Молниезащита и заземление | 30.01 Система молниезащиты | 30.01.06 Держатели под черепицу (профлист) | Новая | PROxima | 0.146 | 0.000825
lp-d2209-ni | Держатель под черепицу L=330мм с крючком Ni EKF PROxima | 577.5 | 1 | 1 | 100 | 30 Молниезащита и заземление | 30.01 Система молниезащиты | 30.01.06 Держатели под черепицу (профлист) | Новая | PROxima | 0.146 | 0.000825
lp-d2206-cu | Держатель под черепицу L=330мм с крючком скрученный Cu EKF PROxima | 1501.5 | 1 | 1 | 100 | 30 Молниезащита и заземление | 30.01 Система молниезащиты | 30.01.06 Держатели под черепицу (профлист) | Новая | PROxima | 0.146 | 0.000825
lp-d2206-ni | Держатель под черепицу L=330мм с крючком скрученный Ni EKF PROxima | 623.7 | 1 | 1 | 100 | 30 Молниезащита и заземление | 30.01 Система молниезащиты | 30.01.06 Держатели под черепицу (профлист) | Новая | PROxima | 0.146 | 0.000825
lp-d2206-cz | Держатель под черепицу L=330мм с крючком, скрученный CZ EKF PROxima | 182 | 1 | 1 | 100 | 30 Молниезащита и заземление | 30.01 Система молниезащиты | 30.01.06 Держатели под черепицу (профлист) | Регулярная | PROxima | 0.143 | 0.000825
lp-32112-ni | Держатель под черепицу L=330мм скрученный Ni EKF PROxima | 669.9 | 1 | 1 | 100 | 30 Молниезащита и заземление | 30.01 Система молниезащиты | 30.01.06 Держатели под черепицу (профлист) | Новая | PROxima | 0.159 | 0.000825
lp-32112-cu | Держатель под черепицу L=330мм скрученный Сu EKF PROxima | 1801.8 | 1 | 1 | 100 | 30 Молниезащита и заземление | 30.01 Система молниезащиты | 30.01.06 Держатели под черепицу (профлист) | Новая | PROxima | 0.159 | 0.000825
lp-32103-cu | Держатель под черепицу L=415мм Cu EKF PROxima | 1848 | 1 | 1 | 50 | 30 Молниезащита и заземление | 30.01 Система молниезащиты | 30.01.06 Держатели под черепицу (профлист) | Новая | PROxima | 0.196 | 0.0010375
lp-32103-ni | Держатель под черепицу L=415мм Ni EKF PROxima | 693 | 1 | 1 | 50 | 30 Молниезащита и заземление | 30.01 Система молниезащиты | 30.01.06 Держатели под черепицу (профлист) | Новая | PROxima | 0.196 | 0.0010375
lp-d2210-cz | Держатель под черепицу L=415мм с крючком CZ EKF PROxima | 232 | 1 | 1 | 50 | 30 Молниезащита и заземление | 30.01 Система молниезащиты | 30.01.06 Держатели под черепицу (профлист) | Регулярная | PROxima | 0.175 | 0.0010375
lp-d2207-cz | Держатель под черепицу L=415мм с крючком скрученный CZ EKF PROxima | 322.25 | 1 | 1 | 50 | 30 Молниезащита и заземление | 30.01 Система молниезащиты | 30.01.06 Держатели под черепицу (профлист) | Регулярная | PROxima | 0.19 | 0.0010375
lp-32113-cu | Держатель под черепицу L=415мм скрученный Cu EKF PROxima | 1848 | 1 | 1 | 50 | 30 Молниезащита и заземление | 30.01 Система молниезащиты | 30.01.06 Держатели под черепицу (профлист) | Новая | PROxima | 0.196 | 0.0010375
lp-32113-ni | Держатель под черепицу L=415мм скрученный Ni EKF PROxima | 693 | 1 | 1 | 50 | 30 Молниезащита и заземление | 30.01 Система молниезащиты | 30.01.06 Держатели под черепицу (профлист) | Новая | PROxima | 0.196 | 0.0010375
lp-d2214-cu | Держатель под черепицу с крючком с пластиковым фиксатором L=330 Cu EKF PROxima | 1155 | 1 | 1 | 100 | 30 Молниезащита и заземление | 30.01 Система молниезащиты | 30.01.06 Держатели под черепицу (профлист) | Новая | PROxima | 0.13 | 0.0004538
lp-d2214-ni | Держатель под черепицу с крючком с пластиковым фиксатором L=330 Ni EKF PROxima | 508.2 | 1 | 1 | 100 | 30 Молниезащита и заземление | 30.01 Система молниезащиты | 30.01.06 Держатели под черепицу (профлист) | Новая | PROxima | 0.13 | 0.0004538
lp-d2214-cz | Держатель под черепицу с крючком с пластиковым фиксатором L=330мм CZ EKF PROxima | 352 | 1 | 1 | 100 | 30 Молниезащита и заземление | 30.01 Система молниезащиты | 30.01.06 Держатели под черепицу (профлист) | Регулярная | PROxima | 0.102 | 0.0004538
lp-d2213-cu | Держатель под черепицу с крючком с пластиковым фиксатором L=415 Cu EKF PROxima | 1455.3 | 1 | 1 | 50 | 30 Молниезащита и заземление | 30.01 Система молниезащиты | 30.01.06 Держатели под черепицу (профлист) | Новая | PROxima | 0.17 | 0.0005706
lp-d2213-ni | Держатель под черепицу с крючком с пластиковым фиксатором L=415 Ni EKF PROxima | 508.2 | 1 | 1 | 50 | 30 Молниезащита и заземление | 30.01 Система молниезащиты | 30.01.06 Держатели под черепицу (профлист) | Новая | PROxima | 0.17 | 0.0005706
lp-d2213-cz | Держатель под черепицу с крючком с пластиковым фиксатором L=415 мм CZ EKF PROxima | 357 | 1 | 1 | 50 | 30 Молниезащита и заземление | 30.01 Система молниезащиты | 30.01.06 Держатели под черепицу (профлист) | Регулярная | PROxima | 0.125 | 0.0005706
lp-34111 | Держатель под черепицу с металлическим держателем L=58 мм HZ EKF PROxima | 360 | 1 | 1 | 100 | 30 Молниезащита и заземление | 30.01 Система молниезащиты | 30.01.06 Держатели под черепицу (профлист) | Регулярная | PROxima | 0.05 | 4.8e-05
lp-42101 | Держатель под черепицу с пластиковым фиксатором L=100 мм CZ EKF PROxima | 254.1 | 1 | 1 | 100 | 30 Молниезащита и заземление | 30.01 Система молниезащиты | 30.01.06 Держатели под черепицу (профлист) | Новая | PROxima | 0.042 | 0.0001125
lp-42101-cu | Держатель под черепицу с пластиковым фиксатором L=100 мм Cu EKFPROxima | 508.2 | 1 | 1 | 100 | 30 Молниезащита и заземление | 30.01 Система молниезащиты | 30.01.06 Держатели под черепицу (профлист) | Новая | PROxima | 0.042 | 0.0001125
lp-42101-ni | Держатель под черепицу с пластиковым фиксатором L=100 мм Ni EKF PROxima | 346.5 | 1 | 1 | 100 | 30 Молниезащита и заземление | 30.01 Система молниезащиты | 30.01.06 Держатели под черепицу (профлист) | Новая | PROxima | 0.042 | 0.0001125
lp-42102 | Держатель под черепицу с пластиковым фиксатором L=330 мм CZ EKF PROxima | 320 | 1 | 1 | 100 | 30 Молниезащита и заземление | 30.01 Система молниезащиты | 30.01.06 Держатели под черепицу (профлист) | Новая | PROxima | 0.135 | 0.0003713
lp-42102-cu | Держатель под черепицу с пластиковым фиксатором L=330 мм Cu EKF PROxima | 1155 | 1 | 1 | 100 | 30 Молниезащита и заземление | 30.01 Система молниезащиты | 30.01.06 Держатели под черепицу (профлист) | Новая | PROxima | 0.135 | 0.0003713
lp-42102-ni | Держатель под черепицу с пластиковым фиксатором L=330 мм Ni EKF PROxima | 554.4 | 1 | 1 | 100 | 30 Молниезащита и заземление | 30.01 Система молниезащиты | 30.01.06 Держатели под черепицу (профлист) | Новая | PROxima | 0.135 | 0.0003713
lp-42103 | Держатель под черепицу с пластиковым фиксатором L=415 мм CZ EKF PROxima | 380 | 1 | 1 | 50 | 30 Молниезащита и заземление | 30.01 Система молниезащиты | 30.01.06 Держатели под черепицу (профлист) | Новая | PROxima | 0.18 | 0.0004669
lp-42103-cu | Держатель под черепицу с пластиковым фиксатором L=415 мм Cu EKF PROxima | 1455.3 | 1 | 1 | 50 | 30 Молниезащита и заземление | 30.01 Система молниезащиты | 30.01.06 Держатели под черепицу (профлист) | Новая | PROxima | 0.18 | 0.0004669
lp-32112-cz | Держатель под черепицу, L=330мм скрученный, CZ EKF PROxima | 300 | 1 | 1 | 100 | 30 Молниезащита и заземление | 30.01 Система молниезащиты | 30.01.06 Держатели под черепицу (профлист) | Регулярная | PROxima | 0.159 | 0.000825
lp-32102-cz | Держатель под черепицу, L=330мм, CZ EKF PROxima | 300 | 1 | 1 | 100 | 30 Молниезащита и заземление | 30.01 Система молниезащиты | 30.01.06 Держатели под черепицу (профлист) | Регулярная | PROxima | 0.159 | 0.000825
lp-32113-cz | Держатель под черепицу, L=415мм скрученный CZ EKF PROxima | 400 | 1 | 1 | 50 | 30 Молниезащита и заземление | 30.01 Система молниезащиты | 30.01.06 Держатели под черепицу (профлист) | Регулярная | PROxima | 0.196 | 0.0010375
lp-32103-cz | Держатель под черепицу, L=415мм, CZ EKF PROxima | 320 | 1 | 1 | 50 | 30 Молниезащита и заземление | 30.01 Система молниезащиты | 30.01.06 Держатели под черепицу (профлист) | Регулярная | PROxima | 0.196 | 0.0010375
lp-33100-cu | Держатель для водосточных труб D=100мм Cu EKF PROxima | 1501.5 | 1 | 1 | 50 | 30 Молниезащита и заземление | 30.01 Система молниезащиты | 30.01.07 Держатели для водосточных трубу | Новая | PROxima | 0.13 | 0.000555
lp-33100-cz | Держатель для водосточных труб D=100мм Cz EKF PROxima | 415.8 | 1 | 1 | 50 | 30 Молниезащита и заземление | 30.01 Система молниезащиты | 30.01.07 Держатели для водосточных трубу | Новая | PROxima | 0.13 | 0.000555
lp-33100-ni | Держатель для водосточных труб D=100мм NI EKF PROxima | 762.3 | 1 | 1 | 50 | 30 Молниезащита и заземление | 30.01 Система молниезащиты | 30.01.07 Держатели для водосточных трубу | Новая | PROxima | 0.13 | 0.000555
lp-33150-cz | Держатель для водосточных труб D=150мм CZ EKF PROxima | 577.5 | 1 | 1 | 50 | 30 Молниезащита и заземление | 30.01 Система молниезащиты | 30.01.07 Держатели для водосточных трубу | Новая | PROxima | 0.15 | 0.0010575
lp-33080-cu | Держатель для водосточных труб D=80мм Cu EKF PROxima | 1270.5 | 1 | 1 | 50 | 30 Молниезащита и заземление | 30.01 Система молниезащиты | 30.01.07 Держатели для водосточных трубу | Новая | PROxima | 0.12 | 0.000396
lp-33080-cz | Держатель для водосточных труб D=80мм Cz EKF PROxima | 346.5 | 1 | 1 | 50 | 30 Молниезащита и заземление | 30.01 Система молниезащиты | 30.01.07 Держатели для водосточных трубу | Новая | PROxima | 0.12 | 0.000396
lp-33080-ni | Держатель для водосточных труб D=80мм Ni EKF PROxima | 623.7 | 1 | 1 | 50 | 30 Молниезащита и заземление | 30.01 Система молниезащиты | 30.01.07 Держатели для водосточных трубу | Новая | PROxima | 0.12 | 0.000396
lp-d3001-cz | Держатель для труб универсальный D=(0-160) мм CZ, полоса нерж. сталь EKF PROxima | 1023 | 1 | 1 | 50 | 30 Молниезащита и заземление | 30.01 Система молниезащиты | 30.01.07 Держатели для водосточных трубу | Регулярная | PROxima | 0.116 | 0.0016055
lp-d3001-ni | Держатель для труб универсальный D=(0-160) мм нерж. NI и полоса нерж. cталь EKF PROxima | 1501.5 | 1 | 1 | 50 | 30 Молниезащита и заземление | 30.01 Система молниезащиты | 30.01.07 Держатели для водосточных трубу | Регулярная | PROxima | 0.116 | 0.0016055
lp-d3001-cu | Держатель для труб универсальный D=(0-160)мм Cu EKF PROxima | 1848 | 1 | 1 | 50 | 30 Молниезащита и заземление | 30.01 Система молниезащиты | 30.01.07 Держатели для водосточных трубу | Новая | PROxima | 0.12 | 0.0016055
lp-33220-cz | Держатель для труб универсальный D=(0-200) мм CZ полоса нерж. cталь EKF PROxima | 800 | 1 | 1 | 50 | 30 Молниезащита и заземление | 30.01 Система молниезащиты | 30.01.07 Держатели для водосточных трубу | Регулярная | PROxima | 0.121 | 0.002432
lp-33220-ni | Держатель для труб универсальный D=(0-200) мм нерж. NI и полоса нерж. cталь EKF PROxima | 1000 | 1 | 1 | 50 | 30 Молниезащита и заземление | 30.01 Система молниезащиты | 30.01.07 Держатели для водосточных трубу | Регулярная | PROxima | 0.12 | 0.002432
lp-33220-cu | Держатель для труб универсальный D=(0-200)мм Cu и полоса нерж. cталь EKF PROxima | 1940.4 | 1 | 1 | 50 | 30 Молниезащита и заземление | 30.01 Система молниезащиты | 30.01.07 Держатели для водосточных трубу | Новая | PROxima | 0.12 | 0.002432
lp-d2309-cu | Держатель на водосток Cu EKF PROxima | 1293.6 | 1 | 1 | 40 | 30 Молниезащита и заземление | 30.01 Система молниезащиты | 30.01.07 Держатели для водосточных трубу | Новая | PROxima | 0.108 | 0.000168
lp-d2308-cu | Держатель на водосток скручиваемый Cu EKF PROxima | 1617 | 1 | 1 | 30 | 30 Молниезащита и заземление | 30.01 Система молниезащиты | 30.01.07 Держатели для водосточных трубу | Новая | PROxima | 0.15 | 0.000168
lp-d2308-ni | Держатель на водосток скручиваемый Ni EKF PROxima | 577.5 | 1 | 1 | 30 | 30 Молниезащита и заземление | 30.01 Система молниезащиты | 30.01.07 Держатели для водосточных трубу | Регулярная | PROxima | 0.148 | 0.000168
lp-d2308 | Держатель на водосток скручиваемый, HZ EKF PROxima | 265 | 1 | 1 | 30 | 30 Молниезащита и заземление | 30.01 Система молниезащиты | 30.01.07 Держатели для водосточных трубу | Регулярная | PROxima | 0.15 | 0.000168
lp-d2309-ni | Держатель на водосток, Ni EKF PROxima | 346.5 | 1 | 1 | 40 | 30 Молниезащита и заземление | 30.01 Система молниезащиты | 30.01.07 Держатели для водосточных трубу | Регулярная | PROxima | 0.108 | 0.000168
lp-d2309 | Держатель на водосток,HZ EKF PROxima | 204 | 1 | 1 | 40 | 30 Молниезащита и заземление | 30.01 Система молниезащиты | 30.01.07 Держатели для водосточных трубу | Регулярная | PROxima | 0.108 | 0.000168
lp-31021 | Держатель прута на трубе D=(15-19) мм HZ EKF PROxima | 340 | 1 | 1 | 50 | 30 Молниезащита и заземление | 30.01 Система молниезащиты | 30.01.08 Держатели проводника на трубе | Регулярная | PROxima | 0.096 | 0.00016
lp-31022 | Держатель прута на трубе D=(20-24) мм HZ EKF PROxima | 360 | 1 | 1 | 50 | 30 Молниезащита и заземление | 30.01 Система молниезащиты | 30.01.08 Держатели проводника на трубе | Регулярная | PROxima | 0.097 | 0.00016
lp-31023 | Держатель прута на трубе D=(32-36) мм HZ EKF PROxima | 360 | 1 | 1 | 25 | 30 Молниезащита и заземление | 30.01 Система молниезащиты | 30.01.08 Держатели проводника на трубе | Регулярная | PROxima | 0.112 | 0.00025
lp-31024 | Держатель прута на трубе D=(40-46) мм HZ EKF PROxima | 380 | 1 | 1 | 25 | 30 Молниезащита и заземление | 30.01 Система молниезащиты | 30.01.08 Держатели проводника на трубе | Регулярная | PROxima | 0.128 | 0.00036
lp-31025 | Держатель прута на трубе D=(48-53) мм HZ EKF PROxima | 400 | 1 | 1 | 25 | 30 Молниезащита и заземление | 30.01 Система молниезащиты | 30.01.08 Держатели проводника на трубе | Регулярная | PROxima | 0.139 | 0.00064
lp-22330-ni | Держатель D=(8х330) под химический анкер Ni EKF PROxima | 808.5 | 1 | 1 | 20 | 30 Молниезащита и заземление | 30.01 Система молниезащиты | 30.01.09 Держатели круглых и плоских проводников | Новая | PROxima | 0.23 | 0.0006683
lp-36110 | Держатель дистанционный для полосы и прута L=110 HZ EKF PROxima | 946 | 1 | 1 | 40 | 30 Молниезащита и заземление | 30.01 Система молниезащиты | 30.01.09 Держатели круглых и плоских проводников | Регулярная | PROxima | 0.13 | 0.0002113
lp-d2000-100-ni | Держатель дистанционный, L=100мм, Ni EKFPROxima | 693 | 1 | 1 | 100 | 30 Молниезащита и заземление | 30.01 Система молниезащиты | 30.01.09 Держатели круглых и плоских проводников | Новая | PROxima | 0.07 | 0.0001788
lp-d2000-45-cu | Держатель дистанционный, L=45мм Cu EKFPROxima | 693 | 1 | 1 | 100 | 30 Молниезащита и заземление | 30.01 Система молниезащиты | 30.01.09 Держатели круглых и плоских проводников | Новая | PROxima | 0.04 | 8.13e-05
lp-d2000-45-ni | Держатель дистанционный, L=45мм Ni EKFPROxima | 623.7 | 1 | 1 | 100 | 30 Молниезащита и заземление | 30.01 Система молниезащиты | 30.01.09 Держатели круглых и плоских проводников | Новая | PROxima | 0.04 | 8.13e-05
lp-31510 | Держатель для заземляющих проводников HZ EKF PROxima | 90 | 1 | 1 | 100 | 30 Молниезащита и заземление | 30.01 Система молниезащиты | 30.01.09 Держатели круглых и плоских проводников | Регулярная | PROxima | 0.045 | 9.63e-05
lp-31510-cu | Держатель для заземляющих проводников, Cu EKF PROxima | 1386 | 1 | 1 | 100 | 30 Молниезащита и заземление | 30.01 Система молниезащиты | 30.01.09 Держатели круглых и плоских проводников | Новая | PROxima | 0.04 | 9.63e-05
lp-31510-ni | Держатель для заземляющих проводников, Ni EKF PROxima | 277.2 | 1 | 1 | 100 | 30 Молниезащита и заземление | 30.01 Система молниезащиты | 30.01.09 Держатели круглых и плоских проводников | Новая | PROxima | 0.04 | 9.63e-05
lp-d2311-cu | Держатель для полосы 25х4 (скоба) Cu EKF PROxima | 300.3 | 1 | 1 | 100 | 30 Молниезащита и заземление | 30.01 Система молниезащиты | 30.01.09 Держатели круглых и плоских проводников | Новая | PROxima | 0.032 | 4.61e-05
lp-d2311-ni | Держатель для полосы 25х4 (скоба) Ni EKF PROxima | 194.04 | 1 | 1 | 100 | 30 Молниезащита и заземление | 30.01 Система молниезащиты | 30.01.09 Держатели круглых и плоских проводников | Новая | PROxima | 0.032 | 4.61e-05
lp-d2311 | Держатель для полосы 25х4 (скоба), HZ EKF PROxima | 168 | 1 | 1 | 100 | 30 Молниезащита и заземление | 30.01 Система молниезащиты | 30.01.09 Держатели круглых и плоских проводников | Регулярная | PROxima | 0.034 | 4.61e-05
lp-d2310 | Держатель для полосы 40х4 (скоба), HZ EKF PROxima | 351 | 1 | 1 | 150 | 30 Молниезащита и заземление | 30.01 Система молниезащиты | 30.01.09 Держатели круглых и плоских проводников | Регулярная | PROxima | 0.08 | 0.000112
lp-31547 | Держатель для полосы 50 мм с резьбовыми заклепками EKF PROxima | 280 | 1 | 1 | 50 | 30 Молниезащита и заземление | 30.01 Система молниезащиты | 30.01.09 Держатели круглых и плоских проводников | Новая | PROxima | 0.13 | 0.0001
lp-31540-cu | Держатель для полосы Cu EKF PROxima | 1386 | 1 | 1 | 90 | 30 Молниезащита и заземление | 30.01 Система молниезащиты | 30.01.09 Держатели круглых и плоских проводников | Новая | PROxima | 0.077 | 4.88e-05
lp-31540 | Держатель для полосы горячеоцинкованный EKF PROxima | 460 | 1 | 1 | 90 | 30 Молниезащита и заземление | 30.01 Система молниезащиты | 30.01.09 Держатели круглых и плоских проводников | Регулярная | PROxima | 0.066 | 4.88e-05
lp-31546-cu | Держатель для полосы и прута Cu EKF PROxima | 1848 | 1 | 1 | 90 | 30 Молниезащита и заземление | 30.01 Система молниезащиты | 30.01.09 Держатели круглых и плоских проводников | Новая | PROxima | 0.077 | 4.88e-05
lp-31546 | Держатель для полосы и прута, HZ EKF PROxima | 713.79 | 1 | 1 | 90 | 30 Молниезащита и заземление | 30.01 Система молниезащиты | 30.01.09 Держатели круглых и плоских проводников | Регулярная | PROxima | 0.077 | 4.88e-05
lp-31546-ni | Держатель для полосы и прута,NI EKF PROxima | 1039.5 | 1 | 1 | 90 | 30 Молниезащита и заземление | 30.01 Система молниезащиты | 30.01.09 Держатели круглых и плоских проводников | Регулярная | PROxima | 0.09 | 4.88e-05
lp-31540-1 | Держатель для полосы с нерж. болтами 1 пластина HZ EKF PROxima | 531.3 | 1 | 1 | 90 | 30 Молниезащита и заземление | 30.01 Система молниезащиты | 30.01.09 Держатели круглых и плоских проводников | Новая | PROxima | 0.066 | 4.88e-05
lp-31540-2 | Держатель для полосы с нерж. болтами 2 пластины, HZ EKF PROxima | 660 | 1 | 1 | 90 | 30 Молниезащита и заземление | 30.01 Система молниезащиты | 30.01.09 Держатели круглых и плоских проводников | Регулярная | PROxima | 0.089 | 4.88e-05
lp-d2312 | Держатель для полосы толщиной до 8мм с фикс. болтом, HZ EKF PROxima | 515 | 1 | 1 | 100 | 30 Молниезащита и заземление | 30.01 Система молниезащиты | 30.01.09 Держатели круглых и плоских проводников | Регулярная | PROxima | 0.114 | 0.0001092
lp-31540-ni | Держатель для полосы, NI EKF PROxima | 808.5 | 1 | 1 | 90 | 30 Молниезащита и заземление | 30.01 Система молниезащиты | 30.01.09 Держатели круглых и плоских проводников | Регулярная | PROxima | 0.064 | 4.88e-05
lp-35110 | Держатель проводника на гор. и верт. пов., L=110мм HZ EKF PROxima | 460 | 1 | 1 | 40 | 30 Молниезащита и заземление | 30.01 Система молниезащиты | 30.01.09 Держатели круглых и плоских проводников | Регулярная | PROxima | 0.095 | 0.0002535
lp-35110-ni | Держатель проводника на гор. и верт. пов., L=110мм, Ni EKF PROxima | 762.3 | 1 | 1 | 40 | 30 Молниезащита и заземление | 30.01 Система молниезащиты | 30.01.09 Держатели круглых и плоских проводников | Новая | PROxima | 0.095 | 0.0002535
lp-35025 | Держатель проводника на гор. и верт. пов., L=25мм HZ EKF PROxima | 440 | 1 | 1 | 70 | 30 Молниезащита и заземление | 30.01 Система молниезащиты | 30.01.09 Держатели круглых и плоских проводников | Регулярная | PROxima | 0.08 | 7.8e-05
lp-35025-ni | Держатель проводника на гор. и верт. пов., L=25мм, Ni EKF PROxima | 669.9 | 1 | 1 | 70 | 30 Молниезащита и заземление | 30.01 Система молниезащиты | 30.01.09 Держатели круглых и плоских проводников | Новая | PROxima | 0.08 | 7.8e-05
lp-35080 | Держатель проводника на гор. и верт. пов., L=80мм HZ EKF PROxima | 460 | 1 | 1 | 50 | 30 Молниезащита и заземление | 30.01 Система молниезащиты | 30.01.09 Держатели круглых и плоских проводников | Регулярная | PROxima | 0.09 | 0.000195
lp-35080-ni | Держатель проводника на гор. и верт. пов., L=80мм, Ni EKF PROxima | 762.3 | 1 | 1 | 50 | 30 Молниезащита и заземление | 30.01 Система молниезащиты | 30.01.09 Держатели круглых и плоских проводников | Новая | PROxima | 0.09 | 0.000195
lp-d2000-100 | Держатель токоотвода дистанционный пластиковый L=100мм, HZ EKF PROxima | 320 | 1 | 1 | 100 | 30 Молниезащита и заземление | 30.01 Система молниезащиты | 30.01.09 Держатели круглых и плоских проводников | Регулярная | PROxima | 0.064 | 0.0001788
lp-d2000-45 | Держатель токоотвода дистанционный пластиковый, L=45мм HZ EKF PROxima | 480 | 1 | 1 | 100 | 30 Молниезащита и заземление | 30.01 Система молниезащиты | 30.01.09 Держатели круглых и плоских проводников | Регулярная | PROxima | 0.043 | 8.13e-05
lp-d2115-20-ni | Держатель токоотвода металлический 35мм, L=20мм, Ni/Ni EKF PROxima | 462 | 1 | 1 | 150 | 30 Молниезащита и заземление | 30.01 Система молниезащиты | 30.01.09 Держатели круглых и плоских проводников | Новая | PROxima | 0.022 | 1.4e-05
lp-d2115-20-cu | Держатель токоотвода металлический 35мм, L=20мм, Ni/Сu EKF PROxima | 693 | 1 | 1 | 150 | 30 Молниезащита и заземление | 30.01 Система молниезащиты | 30.01.09 Держатели круглых и плоских проводников | Новая | PROxima | 0.022 | 1.4e-05
lp-d2115-20 | Держатель токоотвода металлический L=20мм, СZ/NI EKF PROxima | 126 | 1 | 1 | 200 | 30 Молниезащита и заземление | 30.01 Система молниезащиты | 30.01.09 Держатели круглых и плоских проводников | Регулярная | PROxima | 0.019 | 1.4e-05
lp-d2115-100-cz | Держатель токоотвода металлический дистанционный L=100мм, CZ/NI EKF PROxima | 500 | 1 | 1 | 150 | 30 Молниезащита и заземление | 30.01 Система молниезащиты | 30.01.09 Держатели круглых и плоских проводников | Регулярная | PROxima | 0.07 | 0.0002113
lp-d2115-45-cz | Держатель токоотвода металлический дистанционный L=45мм, CZ/NI EKF PROxima | 480 | 1 | 1 | 150 | 30 Молниезащита и заземление | 30.01 Система молниезащиты | 30.01.09 Держатели круглых и плоских проводников | Регулярная | PROxima | 0.05 | 0.00065
lp-d2000-30 | Держатель токоотвода пластиковый, L=30мм EKF PROxima | 116 | 1 | 1 | 500 | 30 Молниезащита и заземление | 30.01 Система молниезащиты | 30.01.09 Держатели круглых и плоских проводников | Регулярная | PROxima | 0.011 | 1.2e-05
lp-31000-ni | Держатель фасадный Ni EKF PROxima | 346.5 | 1 | 1 | 100 | 30 Молниезащита и заземление | 30.01 Система молниезащиты | 30.01.10 Держатели фасадные | Новая | PROxima | 0.054 | 3.6e-05
lp-d2307-ni | Держатель фасадный L=100мм Ni EKF PROxima | 360 | 1 | 1 | 100 | 30 Молниезащита и заземление | 30.01 Система молниезащиты | 30.01.10 Держатели фасадные | Новая | PROxima | 0.08 | 0.000156
lp-d2306-ni | Держатель фасадный L=120мм Ni EKF PROxima | 360 | 1 | 1 | 50 | 30 Молниезащита и заземление | 30.01 Система молниезащиты | 30.01.10 Держатели фасадные | Новая | PROxima | 0.085 | 0.00018
lp-d2305-ni | Держатель фасадный L=160мм Ni EKF PROxima | 560 | 1 | 1 | 50 | 30 Молниезащита и заземление | 30.01 Система молниезащиты | 30.01.10 Держатели фасадные | Новая | PROxima | 0.095 | 0.000228
lp-31200-ni | Держатель фасадный L=200мм Ni EKF PROxima | 660 | 1 | 1 | 150 | 30 Молниезащита и заземление | 30.01 Система молниезащиты | 30.01.10 Держатели фасадные | Новая | PROxima | 0.106 | 0.000276
lp-d2304-ni | Держатель фасадный L=250мм Ni EKF PROxima | 700 | 1 | 1 | 100 | 30 Молниезащита и заземление | 30.01 Система молниезащиты | 30.01.10 Держатели фасадные | Новая | PROxima | 0.107 | 0.000336
lp-d2302-ni | Держатель фасадный L=400mm Ni EKF PROxima | 800 | 1 | 1 | 50 | 30 Молниезащита и заземление | 30.01 Система молниезащиты | 30.01.10 Держатели фасадные | Новая | PROxima | 0.16 | 0.000516
lp-d2302 | Держатель фасадный L=400мм HZ EKF PROxima | 599 | 1 | 1 | 50 | 30 Молниезащита и заземление | 30.01 Система молниезащиты | 30.01.10 Держатели фасадные | Регулярная | PROxima | 0.134 | 0.000516
lp-31508-ni | Держатель фасадный для полосы 50 мм, L=100mm Ni EKF PROxima | 693 | 1 | 1 | 30 | 30 Молниезащита и заземление | 30.01 Система молниезащиты | 30.01.10 Держатели фасадные | Новая | PROxima | 0.1 | 0.000176
lp-31508 | Держатель фасадный для полосы 50 мм, L=100мм, HZ EKF PROxima | 400 | 1 | 1 | 30 | 30 Молниезащита и заземление | 30.01 Система молниезащиты | 30.01.10 Держатели фасадные | Регулярная | PROxima | 0.143 | 0.000176
lp-31520 | Держатель фасадный для полосы 50 мм, L=200мм HZ EKF PROxima | 500 | 1 | 1 | 100 | 30 Молниезащита и заземление | 30.01 Система молниезащиты | 30.01.10 Держатели фасадные | Новая | PROxima | 0.11 | 0.000336
lp-41100 | Держатель фасадный пластиковый с дюбелем L=100мм EKF PROxima | 140 | 1 | 1 | 50 | 30 Молниезащита и заземление | 30.01 Система молниезащиты | 30.01.10 Держатели фасадные | Регулярная | PROxima | 0.04 | 0.0044
lp-41120 | Держатель фасадный пластиковый с дюбелем L=120мм EKF PROxima | 150 | 1 | 1 | 50 | 30 Молниезащита и заземление | 30.01 Система молниезащиты | 30.01.10 Держатели фасадные | Регулярная | PROxima | 0.046 | 0.0052
lp-41160 | Держатель фасадный пластиковый с дюбелем L=160мм EKF PROxima | 180 | 1 | 1 | 50 | 30 Молниезащита и заземление | 30.01 Система молниезащиты | 30.01.10 Держатели фасадные | Регулярная | PROxima | 0.054 | 0.0068
lp-41200 | Держатель фасадный пластиковый с дюбелем L=200мм EKF PROxima | 220 | 1 | 1 | 150 | 30 Молниезащита и заземление | 30.01 Система молниезащиты | 30.01.10 Держатели фасадные | Регулярная | PROxima | 0.07 | 0.0084
lp-31600 | Держатель фасадный с крючком HZ EKF PROxima | 120 | 1 | 1 | 200 | 30 Молниезащита и заземление | 30.01 Система молниезащиты | 30.01.10 Держатели фасадные | Регулярная | PROxima | 0.02 | 2.25e-05
lp-31620 | Держатель фасадный с крючком L=200мм, HZ EKF PROxima | 220 | 1 | 1 | 150 | 30 Молниезащита и заземление | 30.01 Система молниезащиты | 30.01.10 Держатели фасадные | Регулярная | PROxima | 0.07 | 0.0003225
lp-31600-ni | Держатель фасадный с крючком Ni EKF PROxima | 231 | 1 | 1 | 200 | 30 Молниезащита и заземление | 30.01 Система молниезащиты | 30.01.10 Держатели фасадные | Новая | PROxima | 0.02 | 2.25e-05
lp-31610 | Держатель фасадный с крючком, L=100мм, HZ EKF PROxima | 160 | 1 | 1 | 50 | 30 Молниезащита и заземление | 30.01 Система молниезащиты | 30.01.10 Держатели фасадные | Регулярная | PROxima | 0.046 | 0.0001725
lp-31610-ni | Держатель фасадный с крючком, L=100мм, NI EKF PROxima | 404.25 | 1 | 1 | 100 | 30 Молниезащита и заземление | 30.01 Система молниезащиты | 30.01.10 Держатели фасадные | Регулярная | PROxima | 0.046 | 0.0001725
lp-31612 | Держатель фасадный с крючком, L=120мм, HZ EKF PROxima | 180 | 1 | 1 | 50 | 30 Молниезащита и заземление | 30.01 Система молниезащиты | 30.01.10 Держатели фасадные | Регулярная | PROxima | 0.048 | 0.0002025
lp-31616 | Держатель фасадный с крючком, L=160мм, HZ EKF PROxima | 200 | 1 | 1 | 50 | 30 Молниезащита и заземление | 30.01 Система молниезащиты | 30.01.10 Держатели фасадные | Регулярная | PROxima | 0.065 | 0.0002625
lp-31020 | Держатель фасадный с резьбавым соединением L=20мм, HZ EKF PROxima | 240 | 1 | 1 | 120 | 30 Молниезащита и заземление | 30.01 Система молниезащиты | 30.01.10 Держатели фасадные | Регулярная | PROxima | 0.061 | 0.0006
lp-31020-ni | Держатель фасадный с резьбавым соединением L=20мм, Ni EKF PROxima | 531.3 | 1 | 1 | 120 | 30 Молниезащита и заземление | 30.01 Система молниезащиты | 30.01.10 Держатели фасадные | Регулярная | PROxima | 0.06 | 0.0006
lp-31000 | Держатель фасадный, HZ EKF PROxima | 170 | 1 | 1 | 100 | 30 Молниезащита и заземление | 30.01 Система молниезащиты | 30.01.10 Держатели фасадные | Регулярная | PROxima | 0.054 | 3.6e-05
lp-d2307 | Держатель фасадный, L=100мм HZ EKF PROxima | 189 | 1 | 1 | 100 | 30 Молниезащита и заземление | 30.01 Система молниезащиты | 30.01.10 Держатели фасадные | Регулярная | PROxima | 0.08 | 0.000156
lp-d2306 | Держатель фасадный, L=120мм, HZ EKF PROxima | 324 | 1 | 1 | 50 | 30 Молниезащита и заземление | 30.01 Система молниезащиты | 30.01.10 Держатели фасадные | Регулярная | PROxima | 0.085 | 0.00018
lp-d2305 | Держатель фасадный, L=160мм, HZ EKF PROxima | 405 | 1 | 1 | 50 | 30 Молниезащита и заземление | 30.01 Система молниезащиты | 30.01.10 Держатели фасадные | Регулярная | PROxima | 0.095 | 0.000228
lp-31200 | Держатель фасадный, L=200мм, HZ EKF PROxima | 430 | 1 | 1 | 150 | 30 Молниезащита и заземление | 30.01 Система молниезащиты | 30.01.10 Держатели фасадные | Регулярная | PROxima | 0.106 | 0.000276
lp-d2304 | Держатель фасадный, L=250мм, CZ EKF PROxima | 461 | 1 | 1 | 100 | 30 Молниезащита и заземление | 30.01 Система молниезащиты | 30.01.10 Держатели фасадные | Регулярная | PROxima | 0.107 | 0.000336
lp-33196-cu | Держатель фальцевый Cu EKF PROxima | 1848 | 1 | 1 | 35 | 30 Молниезащита и заземление | 30.01 Система молниезащиты | 30.01.11 Держатели фальцевые | Новая | PROxima | 0.16 | 9.11e-05
lp-33296-cu | Держатель фальцевый малый Cu EKF PROxima | 1386 | 1 | 1 | 80 | 30 Молниезащита и заземление | 30.01 Система молниезащиты | 30.01.11 Держатели фальцевые | Новая | PROxima | 0.1 | 2.7e-05
lp-33296-ni | Держатель фальцевый малый Ni EKF PROxima | 808.5 | 1 | 1 | 80 | 30 Молниезащита и заземление | 30.01 Система молниезащиты | 30.01.11 Держатели фальцевые | Регулярная | PROxima | 0.104 | 2.7e-05
lp-33296 | Держатель фальцевый малый, HZ EKF PROxima | 320 | 1 | 1 | 80 | 30 Молниезащита и заземление | 30.01 Система молниезащиты | 30.01.11 Держатели фальцевые | Регулярная | PROxima | 0.104 | 2.7e-05
lp-33096-cu | Держатель фальцевый универсальный Cu EKF PROxima | 2310 | 1 | 1 | 30 | 30 Молниезащита и заземление | 30.01 Система молниезащиты | 30.01.11 Держатели фальцевые | Новая | PROxima | 0.238 | 0.0001215
lp-33096 | Держатель фальцевый универсальный, HZ EKF PROxima | 700 | 1 | 1 | 25 | 30 Молниезащита и заземление | 30.01 Система молниезащиты | 30.01.11 Держатели фальцевые | Регулярная | PROxima | 0.238 | 0.0001215
lp-33096-ni | Держатель фальцевый универсальный, Ni EKF PROxima | 1386 | 1 | 1 | 30 | 30 Молниезащита и заземление | 30.01 Система молниезащиты | 30.01.11 Держатели фальцевые | Регулярная | PROxima | 0.238 | 0.0001215
lp-33196 | Держатель фальцевый, HZ EKF PROxima | 540 | 1 | 1 | 35 | 30 Молниезащита и заземление | 30.01 Система молниезащиты | 30.01.11 Держатели фальцевые | Регулярная | PROxima | 0.164 | 9.11e-05
lp-33196-ni | Держатель фальцевый, Ni EKF PROxima | 924 | 1 | 1 | 35 | 30 Молниезащита и заземление | 30.01 Система молниезащиты | 30.01.11 Держатели фальцевые | Регулярная | PROxima | 0.164 | 9.11e-05
lp-d2001 | Держатель фальцевый, скручиваемый 3мм HZ EKF PROxima | 461 | 1 | 1 | 80 | 30 Молниезащита и заземление | 30.01 Система молниезащиты | 30.01.11 Держатели фальцевые | Регулярная | PROxima | 0.09 | 4.9e-05
lp-d2002 | Держатель фальцевый, скручиваемый 3мм Ni EKF PROxima | 691.85 | 1 | 1 | 80 | 30 Молниезащита и заземление | 30.01 Система молниезащиты | 30.01.11 Держатели фальцевые | Регулярная | PROxima | 0.09 | 4.9e-05
lp-33396-cu | Держатель фальцевый, скручиваемый 3мм, Cu EKF PROxima | 1732.5 | 1 | 1 | 80 | 30 Молниезащита и заземление | 30.01 Система молниезащиты | 30.01.11 Держатели фальцевые | Новая | PROxima | 0.09 | 4.9e-05
gc-57082-4 | Зажим диаг. для заз. пров. - толщ. металла 4 мм HZ EKF PROxima | 700 | 1 | 1 | 30 | 30 Молниезащита и заземление | 30.01 Система молниезащиты | 30.01.12 Зажимы | Новая | PROxima | 0.1 | 0.00132
gc-57082-3 | Зажим диагональный для заземляющего проводника - толщина металла 3 мм HZ EKF PROxima | 520 | 1 | 1 | 30 | 30 Молниезащита и заземление | 30.01 Система молниезащиты | 30.01.12 Зажимы | Регулярная | PROxima | 0.344 | 0.00132
lp-57080-cu | Зажим заземлитель 20 - полоса 50 (пластина 70*80мм) Cu EKF PROxima | 3234 | 1 | 1 | 30 | 30 Молниезащита и заземление | 30.01 Система молниезащиты | 30.01.12 Зажимы | Новая | PROxima | 0.32 | 0.000168
lp-57080 | Зажим заземлитель 20 - полоса 50 (пластина 70*80мм) HZ EKF PROxima | 500 | 1 | 1 | 30 | 30 Молниезащита и заземление | 30.01 Система молниезащиты | 30.01.12 Зажимы | Регулярная | PROxima | 0.325 | 0.000168
lp-57080-ni | Зажим заземлитель 20 - полоса 50 (пластина 70*80мм) Ni EKF PROxima | 1039.5 | 1 | 1 | 30 | 30 Молниезащита и заземление | 30.01 Система молниезащиты | 30.01.12 Зажимы | Новая | PROxima | 0.32 | 0.000168
lp-g3203-cu | Зажим контрольный Cu EKF PROxima | 2772 | 1 | 1 | 40 | 30 Молниезащита и заземление | 30.01 Система молниезащиты | 30.01.12 Зажимы | Новая | PROxima | 0.211 | 0.0003864
lp-g3203 | Зажим контрольный HZ EKF PROxima | 237 | 1 | 1 | 40 | 30 Молниезащита и заземление | 30.01 Система молниезащиты | 30.01.12 Зажимы | Регулярная | PROxima | 0.021 | 0.0003864
lp-g3203-ni | Зажим контрольный Ni EKF PROxima | 924 | 1 | 1 | 40 | 30 Молниезащита и заземление | 30.01 Система молниезащиты | 30.01.12 Зажимы | Регулярная | PROxima | 0.211 | 0.0003864
lp-55611-cu | Зажим контрольный прут-прут (пластина 57x57мм) Cu EKF PROxima | 1617 | 1 | 1 | 50 | 30 Молниезащита и заземление | 30.01 Система молниезащиты | 30.01.12 Зажимы | Новая | PROxima | 0.16 | 0.0001137
lp-55611-ni | Зажим контрольный прут-прут (пластина 57x57мм) Ni EKF PROxima | 693 | 1 | 1 | 50 | 30 Молниезащита и заземление | 30.01 Система молниезащиты | 30.01.12 Зажимы | Новая | PROxima | 0.16 | 0.0001137
lp-55611 | Зажим контрольный прут-прут (пластина 57х57мм) HZ EKF PROxima | 260 | 1 | 1 | 50 | 30 Молниезащита и заземление | 30.01 Система молниезащиты | 30.01.12 Зажимы | Регулярная | PROxima | 0.145 | 0.0001137
lp-g3109 | Зажим крестовидный прут-прут (пластина 57x57мм) HZ EKF PROxima | 345 | 1 | 1 | 50 | 30 Молниезащита и заземление | 30.01 Система молниезащиты | 30.01.12 Зажимы | Регулярная | PROxima | 0.165 | 0.0001137
lp-55758-cu | Зажим крестовидный прут-прут (3 пластины 57x57мм) Cu EKF PROxima | 2079 | 1 | 1 | 50 | 30 Молниезащита и заземление | 30.01 Система молниезащиты | 30.01.12 Зажимы | Новая | PROxima | 0.22 | 0.0001137
lp-55758 | Зажим крестовидный прут-прут (3 пластины 57x57мм) HZ EKF PROxima | 400 | 1 | 1 | 50 | 30 Молниезащита и заземление | 30.01 Система молниезащиты | 30.01.12 Зажимы | Регулярная | PROxima | 0.225 | 0.0001137
lp-55758-ni | Зажим крестовидный прут-прут (3 пластины 57x57мм) Ni EKF PROxima | 831.6 | 1 | 1 | 50 | 30 Молниезащита и заземление | 30.01 Система молниезащиты | 30.01.12 Зажимы | Новая | PROxima | 0.22 | 0.0001137
lp-g3109-cu | Зажим крестовидный прут-прут (пластина 57x57мм) Cu EKF PROxima | 1501.5 | 1 | 1 | 50 | 30 Молниезащита и заземление | 30.01 Система молниезащиты | 30.01.12 Зажимы | Новая | PROxima | 0.16 | 0.0001137
lp-g3109-ni | Зажим крестовидный прут-прут (пластина 57x57мм) Ni EKF PROxima | 693 | 1 | 1 | 50 | 30 Молниезащита и заземление | 30.01 Система молниезащиты | 30.01.12 Зажимы | Новая | PROxima | 0.16 | 0.0001137
lp-g3105-cu | Зажим полоса 40 - полоса 40 (3 пластины 70x70мм) Cu EKF PROxima | 2772 | 1 | 1 | 30 | 30 Молниезащита и заземление | 30.01 Система молниезащиты | 30.01.12 Зажимы | Новая | PROxima | 0.3 | 0.0001715
lp-g3105-ni | Зажим полоса 40 - полоса 40 (3 пластины 70x70мм) Ni EKF PROxima | 924 | 1 | 1 | 30 | 30 Молниезащита и заземление | 30.01 Система молниезащиты | 30.01.12 Зажимы | Новая | PROxima | 0.3 | 0.0001715
lp-g3105 | Зажим полоса 40 - полоса 40 (3 пластины 70х70мм) HZ EKF PROxima | 552 | 1 | 1 | 30 | 30 Молниезащита и заземление | 30.01 Система молниезащиты | 30.01.12 Зажимы | Регулярная | PROxima | 0.29 | 0.0001715
lp-g3101-cu | Зажим полоса 40 - прут 10 (3 пластины 70x70мм) Cu EKF PROxima | 2772 | 1 | 1 | 30 | 30 Молниезащита и заземление | 30.01 Система молниезащиты | 30.01.12 Зажимы | Новая | PROxima | 0.3 | 0.0001715
lp-g3101 | Зажим полоса 40 - прут 10 (3 пластины 70x70мм) HZ EKF PROxima | 432 | 1 | 1 | 30 | 30 Молниезащита и заземление | 30.01 Система молниезащиты | 30.01.12 Зажимы | Регулярная | PROxima | 0.294 | 0.0001715
lp-3101-ni | Зажим полоса 40 - прут 10 (3 пластины 70x70мм) Ni EKF PROxima | 970.2 | 1 | 1 | 30 | 30 Молниезащита и заземление | 30.01 Система молниезащиты | 30.01.12 Зажимы | Новая | PROxima | 0.3 | 0.0001715
lp-55408cu | Зажим полоса-прут малый Cu EKF PROxima | 1155 | 1 | 1 | 80 | 30 Молниезащита и заземление | 30.01 Система молниезащиты | 30.01.12 Зажимы | Новая | PROxima | 0.09 | 4.06e-05
lp-55408 | Зажим полоса-прут малый горячеоцинкованный EKF PROxima | 400 | 1 | 1 | 100 | 30 Молниезащита и заземление | 30.01 Система молниезащиты | 30.01.12 Зажимы | Регулярная | PROxima | 0.09 | 4.06e-05
lp-55408-ni | Зажим полоса-прут малый, NI EKF PROxima | 924 | 1 | 1 | 80 | 30 Молниезащита и заземление | 30.01 Система молниезащиты | 30.01.12 Зажимы | Регулярная | PROxima | 0.09 | 4.06e-05
lp-51510/3 | Зажим прижимной 30х30мм HZ EKF PROxima | 100 | 1 | 1 | 100 | 30 Молниезащита и заземление | 30.01 Система молниезащиты | 30.01.12 Зажимы | Регулярная | PROxima | 0.043 | 2.7e-05
lp-g3103/3 | Зажим прижимной 45х45мм HZ EKF PROxima | 140 | 1 | 1 | 100 | 30 Молниезащита и заземление | 30.01 Система молниезащиты | 30.01.12 Зажимы | Регулярная | PROxima | 0.057 | 9.11e-05
lp-g3202-08-cu | Зажим продольный под 8мм токоотвод Cu EKF PROxima | 1848 | 1 | 1 | 100 | 30 Молниезащита и заземление | 30.01 Система молниезащиты | 30.01.12 Зажимы | Новая | PROxima | 0.138 | 7e-05
lp-g3202-10 | Зажим продольный под 10мм токоотвод HZ EKF PROxima | 515 | 1 | 1 | 80 | 30 Молниезащита и заземление | 30.01 Система молниезащиты | 30.01.12 Зажимы | Регулярная | PROxima | 0.132 | 7e-05
lp-g3202-08 | Зажим продольный под 8мм токоотвод HZ EKF PROxima | 515 | 1 | 1 | 100 | 30 Молниезащита и заземление | 30.01 Система молниезащиты | 30.01.12 Зажимы | Регулярная | PROxima | 0.112 | 7e-05
lp-g6606-e1302 | Зажим прута на штыре (пластина 56х56мм) HZ EKF PROxima | 778 | 1 | 1 | 30 | 30 Молниезащита и заземление | 30.01 Система молниезащиты | 30.01.12 Зажимы | Регулярная | PROxima | 0.277 | 0.0001625
lp-g6606-e1302-ni | Зажим прута на штыре, пластина d(56x56)мм Ni EKF PROxima | 1732.5 | 1 | 1 | 30 | 30 Молниезащита и заземление | 30.01 Система молниезащиты | 30.01.12 Зажимы | Регулярная | PROxima | 0.24 | 0.0001625
lp-51310 | Зажим прута унив. 51510 HZ (30x30мм) с анкером, L 300мм, Ni EKF PROxima | 762.3 | 1 | 1 | 50 | 30 Молниезащита и заземление | 30.01 Система молниезащиты | 30.01.12 Зажимы | Регулярная | PROxima | 0.2 | 0.000315
lp-51300 | Зажим прута унив. LP-G3103 (45x45мм) с анкером, L 300мм, Ni EKF PROxima | 840 | 1 | 1 | 50 | 30 Молниезащита и заземление | 30.01 Система молниезащиты | 30.01.12 Зажимы | Регулярная | PROxima | 0.2 | 0.0007088
lp-51511 | Зажим прута унив. малый 51510 HZ (30x30мм) с анкером EKF PROxima | 220 | 1 | 1 | 100 | 30 Молниезащита и заземление | 30.01 Система молниезащиты | 30.01.12 Зажимы | Регулярная | PROxima | 0.05 | 5.4e-05
lp-g3103-cu | Зажим прута универсальный (пластина 45x45мм) Cu EKF PROxima | 924 | 1 | 1 | 80 | 30 Молниезащита и заземление | 30.01 Система молниезащиты | 30.01.12 Зажимы | Новая | PROxima | 0.09 | 9.11e-05
lp-g3103 | Зажим прута универсальный (пластина 45х45мм) HZ EKF PROxima | 173 | 1 | 1 | 80 | 30 Молниезащита и заземление | 30.01 Система молниезащиты | 30.01.12 Зажимы | Регулярная | PROxima | 0.09 | 9.11e-05
lp-g3103-ni | Зажим прута универсальный (пластина 45х45мм), NI EKF PROxima | 346.5 | 1 | 1 | 80 | 30 Молниезащита и заземление | 30.01 Система молниезащиты | 30.01.12 Зажимы | Регулярная | PROxima | 0.09 | 9.11e-05
lp-51516 | Зажим прута универсальный lp-g3103 (45x45мм) с анкером HZ EKF PROxima | 260 | 1 | 1 | 50 | 30 Молниезащита и заземление | 30.01 Система молниезащиты | 30.01.12 Зажимы | Регулярная | PROxima | 0.085 | 0.0001215
lp-51510-cu | Зажим прута универсальный малый (пластина 30x30мм) Cu EKF PROxima | 7392 | 1 | 1 | 200 | 30 Молниезащита и заземление | 30.01 Система молниезащиты | 30.01.12 Зажимы | Новая | PROxima | 0.05 | 2.7e-05
lp-51510-ni | Зажим прута универсальный малый (пластина 30x30мм) NI EKF PROxima | 346.5 | 1 | 1 | 200 | 30 Молниезащита и заземление | 30.01 Система молниезащиты | 30.01.12 Зажимы | Регулярная | PROxima | 0.054 | 2.7e-05
lp-51510 | Зажим прута универсальный малый (пластина 30х30мм), HZ EKF PROxima | 180 | 1 | 1 | 200 | 30 Молниезащита и заземление | 30.01 Система молниезащиты | 30.01.12 Зажимы | Регулярная | PROxima | 0.056 | 2.7e-05
lp-55911-ni | Зажим универсальный полоса 30 - прут 10 (пластина 57*57мм) Ni EKF PROxima | 693 | 1 | 1 | 50 | 30 Молниезащита и заземление | 30.01 Система молниезащиты | 30.01.12 Зажимы | Новая | PROxima | 0.16 | 0.0001137
lp-55911-cu | Зажим универсальный полоса 30 - прут 10 (пластина 57x57мм) Cu EKF PROxima | 1501.5 | 1 | 1 | 50 | 30 Молниезащита и заземление | 30.01 Система молниезащиты | 30.01.12 Зажимы | Новая | PROxima | 0.16 | 0.0001137
lp-55911 | Зажим универсальный полоса 30 - прут 10 (пластина 57x57мм) HZ EKF PROxima | 240 | 1 | 1 | 50 | 30 Молниезащита и заземление | 30.01 Система молниезащиты | 30.01.12 Зажимы | Регулярная | PROxima | 0.16 | 0.0001137
lp-55922-cu | Зажим универсальный полоса 40 - прут 10 (пластина 70*70мм) Cu EKF PROxima | 2079 | 1 | 1 | 30 | 30 Молниезащита и заземление | 30.01 Система молниезащиты | 30.01.12 Зажимы | Новая | PROxima | 0.21 | 0.0001715
lp-55922-ni | Зажим универсальный полоса 40 - прут 10 (пластина 70*70мм) Ni EKF PROxima | 831.6 | 1 | 1 | 80 | 30 Молниезащита и заземление | 30.01 Система молниезащиты | 30.01.12 Зажимы | Новая | PROxima | 0.21 | 0.0001715
lp-55922 | Зажим универсальный полоса 40 - прут 10 (пластина 70x70мм) HZ EKF PROxima | 360 | 1 | 1 | 30 | 30 Молниезащита и заземление | 30.01 Система молниезащиты | 30.01.12 Зажимы | Регулярная | PROxima | 0.22 | 0.0001715
gc-g3116 | Зажим штырь-полоса-прут HZ EKF PROxima | 686 | 1 | 1 | 30 | 30 Молниезащита и заземление | 30.01 Система молниезащиты | 30.01.12 Зажимы | Регулярная | PROxima | 0.328 | 0.000147
gc-g3116-cu | Зажим штырь-полоса-прут, Cu EKF PROxima | 3003 | 1 | 1 | 30 | 30 Молниезащита и заземление | 30.01 Система молниезащиты | 30.01.12 Зажимы | Новая | PROxima | 0.33 | 0.000147
gc-g3116-ni | Зажим штырь-полоса-прут, Ni EKF PROxima | 840 | 1 | 1 | 30 | 30 Молниезащита и заземление | 30.01 Система молниезащиты | 30.01.12 Зажимы | Регулярная | PROxima | 0.32 | 0.000147
lp-51510/2 | Пластина 51510 (30х30мм) без болтов, HZ EKF PROxima | 72 | 1 | 1 | 400 | 30 Молниезащита и заземление | 30.01 Система молниезащиты | 30.01.12 Зажимы | Регулярная | PROxima | 0.025 | 0.000135
lp-g3103/2 | Пластина lp-g3103 (45х45мм) без болтов HZ EKF PROxima | 80 | 1 | 1 | 150 | 30 Молниезащита и заземление | 30.01 Система молниезащиты | 30.01.12 Зажимы | Регулярная | PROxima | 0.045 | 9.11e-05
ho-st-r | Держатель прутка на водостоке одноболтовый, нерж. EKF | 458.33 | 1 | 1 | 25 | 30 Молниезащита и заземление | 30.01 Система молниезащиты | 30.01.13 Распродажа системы молниезащиты ЗЕВС | Выводимая из ассортимента | PROxima | 0.133 | 6.16e-05
best-gr-kit | Комплект для самостоятельного устройства заземления "Сделай сам" EKF | 14577.08 | 1 | 1 | 1 | 30 Молниезащита и заземление | 30.01 Система молниезащиты | 30.01.13 Распродажа системы молниезащиты ЗЕВС | Выводимая из ассортимента | PROxima | 12 | 0.01632
nozz-st-16 | Наконечник стержня глубинного заземления, 16 мм, нерж., EKF | 412.21 | 1 | 1 | 100 | 30 Молниезащита и заземление | 30.01 Система молниезащиты | 30.01.13 Распродажа системы молниезащиты ЗЕВС | Выводимая из ассортимента | PROxima | 0.05 | 1e-05
con-st-r-s | Соединитель 2-х болтовой пруток (8-10 мм) - полоса (25-40 мм), нерж. EKF | 535.34 | 1 | 1 | 25 | 30 Молниезащита и заземление | 30.01 Система молниезащиты | 30.01.13 Распродажа системы молниезащиты ЗЕВС | Выводимая из ассортимента | PROxima | 0.15 | 6.3e-05
top-st-16 | Ударная насадка, 16 мм, нерж., EKF | 2413.69 | 1 | 1 | 20 | 30 Молниезащита и заземление | 30.01 Система молниезащиты | 30.01.13 Распродажа системы молниезащиты ЗЕВС | Выводимая из ассортимента | PROxima | 0.19 | 2e-05
lp-05050 | Штанга изоляционная L=500мм EKF PROxima | 2800 | 1 | 1 | 10 | 30 Молниезащита и заземление | 30.02 Изолированная молниезащита | 30.02.02 Штанги изолироанные | Регулярная | PROxima | 0.35 | 0.00125
gc-21301-profi | Комплект заземления с заострением 3х3м PROFI, HZ EKF PROxima | 22096.8 | 1 | 1 | 1 | 30 Молниезащита и заземление | 30.03 Заземление | 30.03.01 Комплекты заземления | Новая | PROxima | 25 | 0.026928
gc-21301 | Комплект заземления с заострением, 3м, HZ EKF | 6000 | 1 | 1 | 1 | 30 Молниезащита и заземление | 30.03 Заземление | 30.03.01 Комплекты заземления | Регулярная | PROxima | 5.79 | 0.036
gc-21451 | Комплект заземления с заострением, 4.5м, HZ EKF PROxima | 8000 | 1 | 1 | 1 | 30 Молниезащита и заземление | 30.03 Заземление | 30.03.01 Комплекты заземления | Регулярная | PROxima | 8.48 | 0.036
gc-21601 | Комплект заземления с заострением,6м HZ EKF PROxima | 11550 | 1 | 1 | 1 | 30 Молниезащита и заземление | 30.03 Заземление | 30.03.01 Комплекты заземления | Регулярная | PROxima | 10.9 | 0.036
gc-21300 | Комплект заземления, 3м HZ EKF PROxima | 6000 | 1 | 1 | 1 | 30 Молниезащита и заземление | 30.03 Заземление | 30.03.01 Комплекты заземления | Регулярная | PROxima | 5.7 | 0.036
gc-21450 | Комплект заземления, 4.5м HZ EKF PROxima | 8000 | 1 | 1 | 1 | 30 Молниезащита и заземление | 30.03 Заземление | 30.03.01 Комплекты заземления | Регулярная | PROxima | 8.3 | 0.036
gc-21600 | Комплект заземления, 6м HZ EKF PROxima | 11550 | 1 | 1 | 1 | 30 Молниезащита и заземление | 30.03 Заземление | 30.03.01 Комплекты заземления | Регулярная | PROxima | 10.9 | 0.036
gc-e1404 | Винт M16х25 (ударный) CZ EKF PROxima | 273 | 1 | 1 | 100 | 30 Молниезащита и заземление | 30.03 Заземление | 30.03.02 Элементы заземления | Регулярная | PROxima | 0.1 | 4.95e-05
gc-21062 | Гайка переходная D=16 мм CZ EKF PROxima | 320 | 1 | 1 | 100 | 30 Молниезащита и заземление | 30.03 Заземление | 30.03.02 Элементы заземления | Регулярная | PROxima | 0.16 | 4.32e-05
gc-8170 | Грунтовый колодец контрольно-измерительный, 200х200х200мм EKF PROxima | 6000 | 1 | 1 | 1 | 30 Молниезащита и заземление | 30.03 Заземление | 30.03.02 Элементы заземления | Заказная | PROxima | 0.914 | 0.008
gc-e1304 | Муфта соединительная d 16мм HZ EKF PROxima | 713 | 1 | 1 | 100 | 30 Молниезащита и заземление | 30.03 Заземление | 30.03.02 Элементы заземления | Регулярная | PROxima | 0.156 | 4.32e-05
gc-e1402 | Наконечник заземлителя, d 16мм HZ EKF PROxima | 916 | 1 | 1 | 100 | 30 Молниезащита и заземление | 30.03 Заземление | 30.03.02 Элементы заземления | Регулярная | PROxima | 0.13 | 3.46e-05
gc-sds-max | Насадка SDS MAX для забивки стержней заземления EKF PROxima | 2000 | 1 | 1 | 40 | 30 Молниезащита и заземление | 30.03 Заземление | 30.03.02 Элементы заземления | Регулярная | PROxima | 0.36 | 5.78e-05
gc-22500 | Проходная точка заземления D=6 L=500 на базе арт. 31546 EKF PROxima | 1700 | 1 | 1 | 10 | 30 Молниезащита и заземление | 30.03 Заземление | 30.03.02 Элементы заземления | Новая | PROxima | 0.38 | 0.0010125
gc-22508-ni | Проходная точка заземления D=8 L=500, NI EKF PROxima | 2000 | 1 | 1 | 10 | 30 Молниезащита и заземление | 30.03 Заземление | 30.03.02 Элементы заземления | Регулярная | PROxima | 0.38 | 0.0010125
gc-e1003 | Точка заземления. закладная D=80мм, резьба М10, L=200мм EKF PROxima | 1786 | 1 | 1 | 20 | 30 Молниезащита и заземление | 30.03 Заземление | 30.03.02 Элементы заземления | Регулярная | PROxima | 0.35 | 0.0016
gc-e1004 | Точка заземления. закладная D=80мм, резьба М12, L=200мм EKF PROxima | 1922 | 1 | 1 | 20 | 30 Молниезащита и заземление | 30.03 Заземление | 30.03.02 Элементы заземления | Регулярная | PROxima | 0.505 | 0.0016
gc-22016 | Точка заземления. закладная D=80мм, резьба М16, L=200мм EKF PROxima | 2400 | 1 | 1 | 20 | 30 Молниезащита и заземление | 30.03 Заземление | 30.03.02 Элементы заземления | Регулярная | PROxima | 0.62 | 0.0016
gc-e1202 | Штырь заземлителя D=16мм, L=1500мм (муфта-муфта) HZ EKF PROxima | 1377 | 1 | 1 | 10 | 30 Молниезащита и заземление | 30.03 Заземление | 30.03.02 Элементы заземления | Регулярная | PROxima | 2.47 | 0.000384
gc-21150 | Штырь заземлителя с заострением D=16мм, 1,5м (острие-муфта), HZ EKF PROxima | 1400 | 1 | 1 | 10 | 30 Молниезащита и заземление | 30.03 Заземление | 30.03.02 Элементы заземления | Регулярная | PROxima | 2.398 | 0.000384
gc-0450-33-hz | Полоса 4x50мм, (бухта 32м) горячеоцинкованная EKF PROxima | 506.24 | 32 | 32 | 32 | 30 Молниезащита и заземление | 30.04 Проводники плоские и круглые |  | Регулярная | PROxima | 1.57 | 0.0002
gc-0425-64-hz | Полоса 4х25мм, (бухта 64м) горячеоцинкованная EKF PROxima | 254.22 | 64 | 64 | 64 | 30 Молниезащита и заземление | 30.04 Проводники плоские и круглые |  | Регулярная | PROxima | 0.7874 | 0.0001
gc-0440-20-hz | Полоса 4х40мм, (бухта 20м) горячеоцинкованная EKF | 350.77 | 20 | 20 | 20 | 30 Молниезащита и заземление | 30.04 Проводники плоские и круглые |  | Регулярная | PROxima | 1.2633 | 0.00016
gc-0440-40-hz | Полоса 4х40мм, (бухта 40м) горячеоцинкованная EKF PROxima | 350.77 | 40 | 40 | 40 | 30 Молниезащита и заземление | 30.04 Проводники плоские и круглые |  | Регулярная | PROxima | 1.2633 | 0.00016
gc-0540-32-hz | Полоса 5x40мм, (бухта 32м) горячеоцинкованная EKF PROxima | 506.24 | 32 | 32 | 32 | 30 Молниезащита и заземление | 30.04 Проводники плоские и круглые |  | Регулярная | PROxima | 1.57 | 0.0002
lp-10-81-hz | Пруток d 10 мм, (бухта 81 м) горячеоцинкованный EKF PROxima | 148.6 | 81 | 81 | 81 | 30 Молниезащита и заземление | 30.04 Проводники плоские и круглые |  | Регулярная | PROxima | 0.6307 | 0.0001
lp-08-127-hz | Пруток d 8мм, (бухта 127м) горячеоцинкованный EKF PROxima | 113.65 | 127 | 127 | 127 | 30 Молниезащита и заземление | 30.04 Проводники плоские и круглые |  | Регулярная | PROxima | 0.3994 | 6.4e-05
lp-08-25-hz | Пруток d 8мм, (бухта 25м) горячеоцикованный EKF | 113.65 | 25 | 25 | 25 | 30 Молниезащита и заземление | 30.04 Проводники плоские и круглые |  | Регулярная | PROxima | 0.3994 | 6.4e-05
gc-wp | Антикоррозийная лента 50 мм х 10 м.п. EKF PROxima | 1500 | 1 | 1 | 14 | 30 Молниезащита и заземление | 30.05 Дополнительные элементы |  | Регулярная | PROxima | 0.66 | 0.0005
lp-61003 | Подставка под РМА EKF PROxima | 11550 | 1 | 1 | 1 | 30 Молниезащита и заземление | 30.05 Дополнительные элементы |  | Новая | PROxima | 13.15 | 0.04
lp-a1004 | Руч. маш. для полосы и прута РМА-40-6-8 EKF PROxima | 154187.88 | 1 | 1 | 1 | 30 Молниезащита и заземление | 30.05 Дополнительные элементы |  | Регулярная | PROxima | 21.6 | 0.032
lp-zinc | Цинковый спрей "Presto" 400мл EKF | 900 | 1 | 1 | 6 | 30 Молниезащита и заземление | 30.05 Дополнительные элементы |  | Регулярная | PROxima | 0.4 | 0.0016
gc-cg98 | Электропроводящая смазка ЭПС-98 (40гр) EKF PROxima | 480 | 1 | 1 | 40 | 30 Молниезащита и заземление | 30.05 Дополнительные элементы |  | Регулярная | PROxima | 0.04 | 7.2e-05
lp-sgr-tor | Сигнализатор грозового разряда ТОР PROxima EKF | 2950000 | 1 | 1 | 1 | 30 Молниезащита и заземление | 30.06 Сигнализаторы грозового разряда |  | Новая |  | 0 | 0
L355001-0,55 | Лоток перф. 35х50х3000-0,55мм EKF | 148.82 | 12 | 3 | 24 | 31 Лотки металлические, STRUT-система | 31.01 Лотки перфорированные T-Line EKF | 31.01.01 Лотки перфорированные оцинкованная сталь (исп. Сендзимир) | Новая | PROxima | 0.601 | 0.00175
L5010001-0,55 | Лоток перф. 50х100х3000-0,55мм EKF | 195.26 | 6 | 3 | 24 | 31 Лотки металлические, STRUT-система | 31.01 Лотки перфорированные T-Line EKF | 31.01.01 Лотки перфорированные оцинкованная сталь (исп. Сендзимир) | Регулярная | PROxima | 0.808 | 0.00404
L5015001-0,55 | Лоток перф. 50х150х3000-0,55мм EKF | 231.05 | 6 | 3 | 24 | 31 Лотки металлические, STRUT-система | 31.01 Лотки перфорированные T-Line EKF | 31.01.01 Лотки перфорированные оцинкованная сталь (исп. Сендзимир) | Новая | PROxima | 0.991 | 0.0075
L5020001-0,55 | Лоток перф. 50х200х3000-0,55мм EKF | 325.64 | 6 | 3 | 12 | 31 Лотки металлические, STRUT-система | 31.01 Лотки перфорированные T-Line EKF | 31.01.01 Лотки перфорированные оцинкованная сталь (исп. Сендзимир) | Регулярная | PROxima | 1.175 | 0.01
L5030001-0,55 | Лоток перф. 50х300х3000-0,55мм EKF | 392.98 | 6 | 3 | 12 | 31 Лотки металлические, STRUT-система | 31.01 Лотки перфорированные T-Line EKF | 31.01.01 Лотки перфорированные оцинкованная сталь (исп. Сендзимир) | Новая | PROxima | 1.541 | 0.015
L505001-0,55 | Лоток перф. 50х50х3000-0,55мм EKF | 153.42 | 12 | 3 | 24 | 31 Лотки металлические, STRUT-система | 31.01 Лотки перфорированные T-Line EKF | 31.01.01 Лотки перфорированные оцинкованная сталь (исп. Сендзимир) | Регулярная | PROxima | 0.729 | 0.0025
L10010001 | Лоток перфорированный металлический 100х100х3000-0,7мм (24 м) EKF | 396.02 | 6 | 3 | 24 | 31 Лотки металлические, STRUT-система | 31.01 Лотки перфорированные T-Line EKF | 31.01.01 Лотки перфорированные оцинкованная сталь (исп. Сендзимир) | Регулярная | PROxima | 1.58 | 0.01
L10015001 | Лоток перфорированный металлический 100х150х3000-0,7мм (24 м) EKF | 648.84 | 6 | 3 | 24 | 31 Лотки металлические, STRUT-система | 31.01 Лотки перфорированные T-Line EKF | 31.01.01 Лотки перфорированные оцинкованная сталь (исп. Сендзимир) | Новая | PROxima | 1.822 | 0.015
L10020001 | Лоток перфорированный металлический 100х200х3000-0,8мм (12 м) EKF | 734.58 | 6 | 3 | 12 | 31 Лотки металлические, STRUT-система | 31.01 Лотки перфорированные T-Line EKF | 31.01.01 Лотки перфорированные оцинкованная сталь (исп. Сендзимир) | Регулярная | PROxima | 2.36 | 0.02
L10030001 | Лоток перфорированный металлический 100х300х3000-0,8мм (12 м) EKF | 1012.83 | 6 | 3 | 12 | 31 Лотки металлические, STRUT-система | 31.01 Лотки перфорированные T-Line EKF | 31.01.01 Лотки перфорированные оцинкованная сталь (исп. Сендзимир) | Регулярная | PROxima | 2.912 | 0.03
L10040001 | Лоток перфорированный металлический 100х400х3000-1,0мм (6 м) EKF | 1426.81 | 6 | 3 | 6 | 31 Лотки металлические, STRUT-система | 31.01 Лотки перфорированные T-Line EKF | 31.01.01 Лотки перфорированные оцинкованная сталь (исп. Сендзимир) | Регулярная | PROxima | 4.332 | 0.04
L10050001 | Лоток перфорированный металлический 100х500х3000-1,0мм (6 м) EKF | 1543.51 | 6 | 3 | 6 | 31 Лотки металлические, STRUT-система | 31.01 Лотки перфорированные T-Line EKF | 31.01.01 Лотки перфорированные оцинкованная сталь (исп. Сендзимир) | Регулярная | PROxima | 5.024 | 0.05
L10060001 | Лоток перфорированный металлический 100х600х3000-1,0мм (6 м) EKF | 1634.99 | 6 | 3 | 6 | 31 Лотки металлические, STRUT-система | 31.01 Лотки перфорированные T-Line EKF | 31.01.01 Лотки перфорированные оцинкованная сталь (исп. Сендзимир) | Регулярная | PROxima | 5.715 | 0.06
L3510001 | Лоток перфорированный металлический 35х100х3000-0,7мм (24 м) EKF | 218.71 | 6 | 3 | 24 | 31 Лотки металлические, STRUT-система | 31.01 Лотки перфорированные T-Line EKF | 31.01.01 Лотки перфорированные оцинкованная сталь (исп. Сендзимир) | Регулярная | PROxima | 0.951 | 0.0035
L3520001 | Лоток перфорированный металлический 35х200х3000-0,7мм (12 м) EKF | 371.42 | 6 | 3 | 12 | 31 Лотки металлические, STRUT-система | 31.01 Лотки перфорированные T-Line EKF | 31.01.01 Лотки перфорированные оцинкованная сталь (исп. Сендзимир) | Новая | PROxima | 1.583 | 0.007
L355001 | Лоток перфорированный металлический 35х50х3000-0,7мм (24 м) EKF | 161.19 | 12 | 3 | 24 | 31 Лотки металлические, STRUT-система | 31.01 Лотки перфорированные T-Line EKF | 31.01.01 Лотки перфорированные оцинкованная сталь (исп. Сендзимир) | Регулярная | PROxima | 0.764 | 0.00175
L5010001 | Лоток перфорированный металлический 50х100х3000-0,7мм (24 м) EKF | 265.27 | 6 | 3 | 24 | 31 Лотки металлические, STRUT-система | 31.01 Лотки перфорированные T-Line EKF | 31.01.01 Лотки перфорированные оцинкованная сталь (исп. Сендзимир) | Регулярная | PROxima | 0.854 | 0.005
L5015001 | Лоток перфорированный металлический 50х150х3000-0,7мм (24 м) EKF | 310.4 | 6 | 3 | 24 | 31 Лотки металлические, STRUT-система | 31.01 Лотки перфорированные T-Line EKF | 31.01.01 Лотки перфорированные оцинкованная сталь (исп. Сендзимир) | Регулярная | PROxima | 1.629 | 0.0075
L5020001 | Лоток перфорированный металлический 50х200х3000-0,7мм (12 м) EKF | 382.91 | 6 | 3 | 12 | 31 Лотки металлические, STRUT-система | 31.01 Лотки перфорированные T-Line EKF | 31.01.01 Лотки перфорированные оцинкованная сталь (исп. Сендзимир) | Регулярная | PROxima | 1.806 | 0.01
L5030001 | Лоток перфорированный металлический 50х300х3000-0,8мм (12 м) EKF | 458.25 | 6 | 3 | 12 | 31 Лотки металлические, STRUT-система | 31.01 Лотки перфорированные T-Line EKF | 31.01.01 Лотки перфорированные оцинкованная сталь (исп. Сендзимир) | Регулярная | PROxima | 2.691 | 0.015
L5040001 | Лоток перфорированный металлический 50х400х3000-1,0мм (6 м) EKF | 757.09 | 6 | 3 | 6 | 31 Лотки металлические, STRUT-система | 31.01 Лотки перфорированные T-Line EKF | 31.01.01 Лотки перфорированные оцинкованная сталь (исп. Сендзимир) | Регулярная | PROxima | 3.641 | 0.02
L5050001 | Лоток перфорированный металлический 50х500х3000-1,0мм (6м) EKF | 955.97 | 6 | 3 | 6 | 31 Лотки металлические, STRUT-система | 31.01 Лотки перфорированные T-Line EKF | 31.01.01 Лотки перфорированные оцинкованная сталь (исп. Сендзимир) | Регулярная | PROxima | 4.14 | 0.025
L505001 | Лоток перфорированный металлический 50х50х3000-0,7мм (24 м) EKF | 207.72 | 12 | 3 | 24 | 31 Лотки металлические, STRUT-система | 31.01 Лотки перфорированные T-Line EKF | 31.01.01 Лотки перфорированные оцинкованная сталь (исп. Сендзимир) | Регулярная | PROxima | 0.951 | 0.0025
L5060001 | Лоток перфорированный металлический 50х600х3000-1,0мм (6м) EKF | 1234.04 | 6 | 3 | 6 | 31 Лотки металлические, STRUT-система | 31.01 Лотки перфорированные T-Line EKF | 31.01.01 Лотки перфорированные оцинкованная сталь (исп. Сендзимир) | Регулярная | PROxima | 5.024 | 0.03
L8010001 | Лоток перфорированный металлический 80х100х3000-0,7мм (24м) EKF | 431.41 | 6 | 3 | 24 | 31 Лотки металлические, STRUT-система | 31.01 Лотки перфорированные T-Line EKF | 31.01.01 Лотки перфорированные оцинкованная сталь (исп. Сендзимир) | Регулярная | PROxima | 1.097 | 0.008
L8015001 | Лоток перфорированный металлический 80х150х3000-0,7мм (24м) EKF | 524.2 | 6 | 3 | 24 | 31 Лотки металлические, STRUT-система | 31.01 Лотки перфорированные T-Line EKF | 31.01.01 Лотки перфорированные оцинкованная сталь (исп. Сендзимир) | Новая | PROxima | 1.58 | 0.012
L8020001 | Лоток перфорированный металлический 80х200х3000-0,8мм (12м) EKF | 595.39 | 6 | 3 | 12 | 31 Лотки металлические, STRUT-система | 31.01 Лотки перфорированные T-Line EKF | 31.01.01 Лотки перфорированные оцинкованная сталь (исп. Сендзимир) | Регулярная | PROxima | 2.138 | 0.016
L8030001 | Лоток перфорированный металлический 80х300х3000-0,8мм (12м) EKF | 729.06 | 6 | 3 | 12 | 31 Лотки металлические, STRUT-система | 31.01 Лотки перфорированные T-Line EKF | 31.01.01 Лотки перфорированные оцинкованная сталь (исп. Сендзимир) | Регулярная | PROxima | 2.691 | 0.024
L8040001 | Лоток перфорированный металлический 80х400х3000-1,0мм (6м) EKF | 981.53 | 6 | 3 | 6 | 31 Лотки металлические, STRUT-система | 31.01 Лотки перфорированные T-Line EKF | 31.01.01 Лотки перфорированные оцинкованная сталь (исп. Сендзимир) | Регулярная | PROxima | 4.055 | 0.032
L8050001 | Лоток перфорированный металлический 80х500х3000-1,0мм (6м) EKF | 1304.37 | 6 | 3 | 6 | 31 Лотки металлические, STRUT-система | 31.01 Лотки перфорированные T-Line EKF | 31.01.01 Лотки перфорированные оцинкованная сталь (исп. Сендзимир) | Регулярная | PROxima | 4.747 | 0.04
L8060001 | Лоток перфорированный металлический 80х600х3000-1,0мм (6м) EKF | 1599.83 | 6 | 3 | 6 | 31 Лотки металлические, STRUT-система | 31.01 Лотки перфорированные T-Line EKF | 31.01.01 Лотки перфорированные оцинкованная сталь (исп. Сендзимир) | Новая | PROxima | 5.438 | 0.048
L10040001-1,5-HDZ | Лоток перфорированный 100х400х3000-1,5мм (12 м) HDZ EKF | 3615.76 | 6 | 3 | 12 | 31 Лотки металлические, STRUT-система | 31.01 Лотки перфорированные T-Line EKF | 31.01.02 Лотки перфорированные горячее цинкование (исп. HDZ) | Новая | PROxima | 6.17 | 0.04
L10010001-HDZ | Лоток перфорированный металлический 100х100х3000-0,8мм (24м) HDZ EKF | 1207.47 | 6 | 3 | 24 | 31 Лотки металлические, STRUT-система | 31.01 Лотки перфорированные T-Line EKF | 31.01.02 Лотки перфорированные горячее цинкование (исп. HDZ) | Новая | PROxima | 1.7 | 0.01
L10015001-HDZ | Лоток перфорированный металлический 100х150х3000-0,8мм (24м) HDZ EKF | 1385.97 | 6 | 3 | 24 | 31 Лотки металлические, STRUT-система | 31.01 Лотки перфорированные T-Line EKF | 31.01.02 Лотки перфорированные горячее цинкование (исп. HDZ) | Новая | PROxima | 1.97 | 0.015
L10020001-HDZ | Лоток перфорированный металлический 100х200х3000-0,8мм (12м) HDZ EKF | 1536.89 | 6 | 3 | 12 | 31 Лотки металлические, STRUT-система | 31.01 Лотки перфорированные T-Line EKF | 31.01.02 Лотки перфорированные горячее цинкование (исп. HDZ) | Новая | PROxima | 2.23 | 0.02
L10030001-HDZ | Лоток перфорированный металлический 100х300х3000-1,0мм (12м) HDZ EKF | 2070.01 | 6 | 3 | 12 | 31 Лотки металлические, STRUT-система | 31.01 Лотки перфорированные T-Line EKF | 31.01.02 Лотки перфорированные горячее цинкование (исп. HDZ) | Новая | PROxima | 3.45 | 0.03
L10040001-HDZ | Лоток перфорированный металлический 100х400х3000-1,0мм (6м) HDZ EKF | 2584.65 | 6 | 3 | 6 | 31 Лотки металлические, STRUT-система | 31.01 Лотки перфорированные T-Line EKF | 31.01.02 Лотки перфорированные горячее цинкование (исп. HDZ) | Новая | PROxima | 4.11 | 0.04
L10050001-HDZ | Лоток перфорированный металлический 100х500х3000-1,0мм (6м) HDZ EKF | 2910.79 | 6 | 3 | 6 | 31 Лотки металлические, STRUT-система | 31.01 Лотки перфорированные T-Line EKF | 31.01.02 Лотки перфорированные горячее цинкование (исп. HDZ) | Новая | PROxima | 4.77 | 0.05
L10060001-HDZ | Лоток перфорированный металлический 100х600х3000-1,0мм (6м) HDZ EKF | 3839.15 | 6 | 3 | 6 | 31 Лотки металлические, STRUT-система | 31.01 Лотки перфорированные T-Line EKF | 31.01.02 Лотки перфорированные горячее цинкование (исп. HDZ) | Новая | PROxima | 5.44 | 0.06
L5010001-HDZ | Лоток перфорированный металлический 50х100х3000-0,8мм (24 м) HDZ EKF | 685.68 | 6 | 3 | 24 | 31 Лотки металлические, STRUT-система | 31.01 Лотки перфорированные T-Line EKF | 31.01.02 Лотки перфорированные горячее цинкование (исп. HDZ) | Новая | PROxima | 1.16 | 0.005
L5015001-HDZ | Лоток перфорированный металлический 50х150х3000-0,8мм (24 м) HDZ EKF | 836.08 | 6 | 3 | 24 | 31 Лотки металлические, STRUT-система | 31.01 Лотки перфорированные T-Line EKF | 31.01.02 Лотки перфорированные горячее цинкование (исп. HDZ) | Новая | PROxima | 1.38 | 0.0075
L5015001-1-HDZ | Лоток перфорированный металлический 50х150х3000-1,0мм (24 м) HDZ EKF | 905.83 | 6 | 3 | 24 | 31 Лотки металлические, STRUT-система | 31.01 Лотки перфорированные T-Line EKF | 31.01.02 Лотки перфорированные горячее цинкование (исп. HDZ) | Новая | PROxima | 1.79 | 0.0075
L5020001-HDZ | Лоток перфорированный металлический 50х200х3000-0,8мм (24 м) HDZ EKF | 977.03 | 6 | 3 | 12 | 31 Лотки металлические, STRUT-система | 31.01 Лотки перфорированные T-Line EKF | 31.01.02 Лотки перфорированные горячее цинкование (исп. HDZ) | Новая | PROxima | 1.63 | 0.01
L5030001-HDZ | Лоток перфорированный металлический 50х300х3000-1.0мм (12 м) HDZ EKF | 1446.11 | 6 | 3 | 12 | 31 Лотки металлические, STRUT-система | 31.01 Лотки перфорированные T-Line EKF | 31.01.02 Лотки перфорированные горячее цинкование (исп. HDZ) | Новая | PROxima | 2.79 | 0.015
L5040001-HDZ | Лоток перфорированный металлический 50х400х3000-1,0мм (6 м) HDZ EKF | 1803.58 | 6 | 3 | 6 | 31 Лотки металлические, STRUT-система | 31.01 Лотки перфорированные T-Line EKF | 31.01.02 Лотки перфорированные горячее цинкование (исп. HDZ) | Новая | PROxima | 3.45 | 0.02
L5050001-HDZ | Лоток перфорированный металлический 50х500х3000-1,0мм (6м) HDZ EKF | 2234.76 | 6 | 3 | 6 | 31 Лотки металлические, STRUT-система | 31.01 Лотки перфорированные T-Line EKF | 31.01.02 Лотки перфорированные горячее цинкование (исп. HDZ) | Новая | PROxima | 4.11 | 0.025
L505001-HDZ | Лоток перфорированный металлический 50х50х3000-0,8мм (24 м) HDZ EKF | 547.32 | 12 | 3 | 24 | 31 Лотки металлические, STRUT-система | 31.01 Лотки перфорированные T-Line EKF | 31.01.02 Лотки перфорированные горячее цинкование (исп. HDZ) | Новая | PROxima | 0.89 | 0.0025
L5060001-HDZ | Лоток перфорированный металлический 50х600х3000-1,0мм (6м) HDZ EKF | 2788.7 | 6 | 3 | 6 | 31 Лотки металлические, STRUT-система | 31.01 Лотки перфорированные T-Line EKF | 31.01.02 Лотки перфорированные горячее цинкование (исп. HDZ) | Новая | PROxima | 4.77 | 0.03
L8010001-HDZ | Лоток перфорированный металлический 80х100х3000-0,8мм (24м) HDZ EKF | 875.39 | 6 | 3 | 24 | 31 Лотки металлические, STRUT-система | 31.01 Лотки перфорированные T-Line EKF | 31.01.02 Лотки перфорированные горячее цинкование (исп. HDZ) | Новая | PROxima | 1.46 | 0.008
L8015001-HDZ | Лоток перфорированный металлический 80х150х3000-0,8мм (24м) HDZ EKF | 1054.04 | 6 | 3 | 24 | 31 Лотки металлические, STRUT-система | 31.01 Лотки перфорированные T-Line EKF | 31.01.02 Лотки перфорированные горячее цинкование (исп. HDZ) | Новая | PROxima | 1.75 | 0.012
L8020001-HDZ | Лоток перфорированный металлический 80х200х3000-0,8мм (12м) HDZ EKF | 1189.1 | 6 | 3 | 12 | 31 Лотки металлические, STRUT-система | 31.01 Лотки перфорированные T-Line EKF | 31.01.02 Лотки перфорированные горячее цинкование (исп. HDZ) | Новая | PROxima | 2.02 | 0.016
L8030001-HDZ | Лоток перфорированный металлический 80х300х3000-1,0мм (12м) HDZ EKF | 1473.4 | 6 | 3 | 12 | 31 Лотки металлические, STRUT-система | 31.01 Лотки перфорированные T-Line EKF | 31.01.02 Лотки перфорированные горячее цинкование (исп. HDZ) | Новая | PROxima | 3.18 | 0.024
L8040001-HDZ | Лоток перфорированный металлический 80х400х3000-1,0мм (6м) HDZ EKF | 1859.62 | 6 | 3 | 6 | 31 Лотки металлические, STRUT-система | 31.01 Лотки перфорированные T-Line EKF | 31.01.02 Лотки перфорированные горячее цинкование (исп. HDZ) | Новая | PROxima | 3.85 | 0.032
L8050001-HDZ | Лоток перфорированный металлический 80х500х3000-1,0мм (6м) HDZ EKF | 2397.08 | 6 | 3 | 6 | 31 Лотки металлические, STRUT-система | 31.01 Лотки перфорированные T-Line EKF | 31.01.02 Лотки перфорированные горячее цинкование (исп. HDZ) | Новая | PROxima | 4.51 | 0.04
L8060001-HDZ | Лоток перфорированный металлический 80х600х3000-1,0мм (6м) HDZ EKF | 3161.55 | 6 | 3 | 6 | 31 Лотки металлические, STRUT-система | 31.01 Лотки перфорированные T-Line EKF | 31.01.02 Лотки перфорированные горячее цинкование (исп. HDZ) | Новая | PROxima | 5.17 | 0.06
L10010001-INOX | Лоток перфорированный металлический 100х100х2000-0,8мм (24м) INOX EKF | 1959.9 | 4 | 4 | 24 | 31 Лотки металлические, STRUT-система | 31.01 Лотки перфорированные T-Line EKF | 31.01.03 Лотки перфорированные нержавеющая сталь (исп. INOX) | Новая | PROxima | 1.485 | 0.01
L10015001-INOX | Лоток перфорированный металлический 100х150х2000-0,8мм (24м) INOX EKF | 2451.5 | 4 | 4 | 24 | 31 Лотки металлические, STRUT-система | 31.01 Лотки перфорированные T-Line EKF | 31.01.03 Лотки перфорированные нержавеющая сталь (исп. INOX) | Новая | PROxima | 1.717 | 0.015
L10020001-INOX | Лоток перфорированный металлический 100х200х2000-0,8мм (12м) INOX EKF | 2759.9 | 4 | 4 | 12 | 31 Лотки металлические, STRUT-система | 31.01 Лотки перфорированные T-Line EKF | 31.01.03 Лотки перфорированные нержавеющая сталь (исп. INOX) | Новая | PROxima | 2.228 | 0.02
L10030001-INOX | Лоток перфорированный металлический 100х300х2000-0,8мм (12м) INOX EKF | 3360.8 | 4 | 4 | 12 | 31 Лотки металлические, STRUT-система | 31.01 Лотки перфорированные T-Line EKF | 31.01.03 Лотки перфорированные нержавеющая сталь (исп. INOX) | Новая | PROxima | 2.758 | 0.03
L10040001-INOX | Лоток перфорированный металлический 100х400х2000-1,0мм (12м) INOX EKF | 4964.1 | 4 | 4 | 12 | 31 Лотки металлические, STRUT-система | 31.01 Лотки перфорированные T-Line EKF | 31.01.03 Лотки перфорированные нержавеющая сталь (исп. INOX) | Новая | PROxima | 4.11 | 0.04
L10050001-INOX | Лоток перфорированный металлический 100х500х2000-1,0мм (6м) INOX EKF | 5715.9 | 4 | 4 | 4 | 31 Лотки металлические, STRUT-система | 31.01 Лотки перфорированные T-Line EKF | 31.01.03 Лотки перфорированные нержавеющая сталь (исп. INOX) | Новая | PROxima | 4.77 | 0.05
L10060001-INOX | Лоток перфорированный металлический 100х600х2000-1,0мм (6м) INOX EKF | 6448.5 | 4 | 4 | 4 | 31 Лотки металлические, STRUT-система | 31.01 Лотки перфорированные T-Line EKF | 31.01.03 Лотки перфорированные нержавеющая сталь (исп. INOX) | Новая | PROxima | 5.437 | 0.06
L3510001-INOX | Лоток перфорированный металлический 35х100х2000-0,8мм (24 м) INOX EKF | 1105.3 | 4 | 4 | 24 | 31 Лотки металлические, STRUT-система | 31.01 Лотки перфорированные T-Line EKF | 31.01.03 Лотки перфорированные нержавеющая сталь (исп. INOX) | Новая | PROxima | 0.88 | 0.0035
L3515001-INOX | Лоток перфорированный металлический 35х150х2000-0,8мм (24 м) INOX EKF | 1596.9 | 4 | 4 | 24 | 31 Лотки металлические, STRUT-система | 31.01 Лотки перфорированные T-Line EKF | 31.01.03 Лотки перфорированные нержавеющая сталь (исп. INOX) | Новая | PROxima | 1.11 | 0.00525
L3520001-INOX | Лоток перфорированный металлический 35х200х2000-0,8мм (12 м) INOX EKF | 1905.3 | 4 | 4 | 12 | 31 Лотки металлические, STRUT-система | 31.01 Лотки перфорированные T-Line EKF | 31.01.03 Лотки перфорированные нержавеющая сталь (исп. INOX) | Новая | PROxima | 1.346 | 0.007
L355001-INOX | Лоток перфорированный металлический 35х50х2000-0,8мм (24 м) INOX EKF | 806.5 | 12 | 12 | 24 | 31 Лотки металлические, STRUT-система | 31.01 Лотки перфорированные T-Line EKF | 31.01.03 Лотки перфорированные нержавеющая сталь (исп. INOX) | Новая | PROxima | 0.649 | 0.00175
L5010001-INOX | Лоток перфорированный металлический 50х100х2000-0,8мм (24 м) INOX EKF | 2133.67 | 4 | 2 | 24 | 31 Лотки металлические, STRUT-система | 31.01 Лотки перфорированные T-Line EKF | 31.01.03 Лотки перфорированные нержавеющая сталь (исп. INOX) | Новая | PROxima | 1.16 | 0.005
L5015001-INOX | Лоток перфорированный металлический 50х150х2000-0,8мм (24 м) INOX EKF | 1844.3 | 4 | 4 | 24 | 31 Лотки металлические, STRUT-система | 31.01 Лотки перфорированные T-Line EKF | 31.01.03 Лотки перфорированные нержавеющая сталь (исп. INOX) | Новая | PROxima | 1.253 | 0.0075
L5020001-INOX | Лоток перфорированный металлический 50х200х2000-0,8мм (24 м) INOX EKF | 2152.7 | 4 | 4 | 12 | 31 Лотки металлические, STRUT-система | 31.01 Лотки перфорированные T-Line EKF | 31.01.03 Лотки перфорированные нержавеющая сталь (исп. INOX) | Новая | PROxima | 1.485 | 0.01
L5030001-INOX | Лоток перфорированный металлический 50х300х2000-0,8мм (12 м) INOX EKF | 2753.5 | 4 | 4 | 12 | 31 Лотки металлические, STRUT-система | 31.01 Лотки перфорированные T-Line EKF | 31.01.03 Лотки перфорированные нержавеющая сталь (исп. INOX) | Новая | PROxima | 2.228 | 0.015
L5040001-INOX | Лоток перфорированный металлический 50х400х2000-1,0мм (12 м) INOX EKF | 4205.8 | 4 | 4 | 12 | 31 Лотки металлические, STRUT-система | 31.01 Лотки перфорированные T-Line EKF | 31.01.03 Лотки перфорированные нержавеющая сталь (исп. INOX) | Новая | PROxima | 3.448 | 0.02
L5050001-INOX | Лоток перфорированный металлический 50х500х2000-1,0мм (6м) INOX EKF | 4957.7 | 4 | 4 | 4 | 31 Лотки металлические, STRUT-система | 31.01 Лотки перфорированные T-Line EKF | 31.01.03 Лотки перфорированные нержавеющая сталь (исп. INOX) | Новая | PROxima | 4.11 | 0.025
L505001-INOX | Лоток перфорированный металлический 50х50х2000-0,8мм (24м) INOX EKF | 1904.33 | 4 | 2 | 24 | 31 Лотки металлические, STRUT-система | 31.01 Лотки перфорированные T-Line EKF | 31.01.03 Лотки перфорированные нержавеющая сталь (исп. INOX) | Новая | PROxima | 0.89 | 0.0025
L5060001-INOX | Лоток перфорированный металлический 50х600х2000-1,0мм (6м) INOX EKF | 5690.2 | 4 | 4 | 4 | 31 Лотки металлические, STRUT-система | 31.01 Лотки перфорированные T-Line EKF | 31.01.03 Лотки перфорированные нержавеющая сталь (исп. INOX) | Новая | PROxima | 4.77 | 0.03
L8010001-INOX | Лоток перфорированный металлический 80х100х2000-0,8мм (24м) INOX EKF | 1712.5 | 4 | 4 | 24 | 31 Лотки металлические, STRUT-система | 31.01 Лотки перфорированные T-Line EKF | 31.01.03 Лотки перфорированные нержавеющая сталь (исп. INOX) | Новая | PROxima | 1.3 | 0.008
L8015001-INOX | Лоток перфорированный металлический 80х150х2000-0,8мм (24м) INOX EKF | 2204.1 | 4 | 4 | 24 | 31 Лотки металлические, STRUT-система | 31.01 Лотки перфорированные T-Line EKF | 31.01.03 Лотки перфорированные нержавеющая сталь (исп. INOX) | Новая | PROxima | 1.532 | 0.012
L8020001-INOX | Лоток перфорированный металлический 80х200х2000-0,8мм (12м) INOX EKF | 2512.6 | 4 | 4 | 12 | 31 Лотки металлические, STRUT-система | 31.01 Лотки перфорированные T-Line EKF | 31.01.03 Лотки перфорированные нержавеющая сталь (исп. INOX) | Новая | PROxima | 2.015 | 0.016
L8030001-INOX | Лоток перфорированный металлический 80х300х2000-0,8мм (12м) INOX EKF | 3113.4 | 4 | 4 | 12 | 31 Лотки металлические, STRUT-система | 31.01 Лотки перфорированные T-Line EKF | 31.01.03 Лотки перфорированные нержавеющая сталь (исп. INOX) | Новая | PROxima | 2.546 | 0.024
L8040001-INOX | Лоток перфорированный металлический 80х400х2000-1,0мм (12м) INOX EKF | 4655.6 | 4 | 4 | 12 | 31 Лотки металлические, STRUT-система | 31.01 Лотки перфорированные T-Line EKF | 31.01.03 Лотки перфорированные нержавеющая сталь (исп. INOX) | Новая | PROxima | 3.845 | 0.032
L8050001-INOX | Лоток перфорированный металлический 80х500х2000-1,0мм (6м) INOX EKF | 5407.5 | 4 | 4 | 4 | 31 Лотки металлические, STRUT-система | 31.01 Лотки перфорированные T-Line EKF | 31.01.03 Лотки перфорированные нержавеющая сталь (исп. INOX) | Новая | PROxima | 4.508 | 0.04
L8060001-INOX | Лоток перфорированный металлический 80х600х2000-1,0мм (6м) INOX EKF | 6140 | 4 | 4 | 4 | 31 Лотки металлические, STRUT-система | 31.01 Лотки перфорированные T-Line EKF | 31.01.03 Лотки перфорированные нержавеющая сталь (исп. INOX) | Новая | PROxima | 5.171 | 0.048
L10010001-1,5 | Лоток перф. 100х100х3000-1,5мм (24 м) EKF | 1022.1 | 6 | 6 | 24 | 31 Лотки металлические, STRUT-система | 31.01 Лотки перфорированные T-Line EKF | 31.01.04 Лотки перфорированные. Спец. размер | Новая | PROxima | 3.182 | 0.01
L10020001-1,5 | Лоток перф. 100х200х3000-1,5мм (12 м) EKF | 1329.2 | 6 | 6 | 12 | 31 Лотки металлические, STRUT-система | 31.01 Лотки перфорированные T-Line EKF | 31.01.04 Лотки перфорированные. Спец. размер | Новая | PROxima | 4.177 | 0.02
L5020001x2-1-HDZ | Лоток перф. 50х200х2000-1,0мм (12 м) HDZ EKF | 1113.53 | 4 | 2 | 12 | 31 Лотки металлические, STRUT-система | 31.01 Лотки перфорированные T-Line EKF | 31.01.04 Лотки перфорированные. Спец. размер | Новая | PROxima | 2.12 | 0.01
L8030001-1,5-HDZ | Лоток перф. 80х300x3000-1,5мм (12м) HDZ EKF | 2291.9 | 6 | 3 | 12 | 31 Лотки металлические, STRUT-система | 31.01 Лотки перфорированные T-Line EKF | 31.01.04 Лотки перфорированные. Спец. размер | Новая | PROxima | 4.2 | 0.024
L3515001 | Лоток перфорированный металлический 35х150х3000-0,7мм (24 м) EKF | 301.09 | 6 | 3 | 24 | 31 Лотки металлические, STRUT-система | 31.01 Лотки перфорированные T-Line EKF | 31.01.04 Лотки перфорированные. Спец. размер | Новая | PROxima | 1.193 | 0.00525
L8010001x2-1,5 | Лоток перфорированный металлический 80х100x2000-1,5мм (24м) EKF | 1297.45 | 4 | 2 | 24 | 31 Лотки металлические, STRUT-система | 31.01 Лотки перфорированные T-Line EKF | 31.01.04 Лотки перфорированные. Спец. размер | Новая | PROxima | 3.276 | 0.008
L8020001x2-1,5 | Лоток перфорированный металлический 80х200x2000-1,5мм (12м) EKF | 1723.6 | 4 | 2 | 12 | 31 Лотки металлические, STRUT-система | 31.01 Лотки перфорированные T-Line EKF | 31.01.04 Лотки перфорированные. Спец. размер | Новая | PROxima | 4.44 | 0.016
L8030001x2-1,5 | Лоток перфорированный металлический 80х300x2000-1,5мм (12м) EKF | 2156.66 | 4 | 2 | 12 | 31 Лотки металлические, STRUT-система | 31.01 Лотки перфорированные T-Line EKF | 31.01.04 Лотки перфорированные. Спец. размер | Новая | PROxima | 5.61 | 0.024
L5030001-0,7 | Лоток перфорированный металлический 50х300х3000-0,7мм (12 м) EKF | 426.17 | 6 | 3 | 24 | 31 Лотки металлические, STRUT-система | 31.01 Лотки перфорированные T-Line EKF | 31.01.04 Лотки перфорированные. Спец. размер | Новая | PROxima | 2 | 0.015
L10010001-RAL | Лоток перфорированный металлический 100х100х3000-0,7мм (24м) RAL EKF | 822.86 | 6 | 3 | 24 | 31 Лотки металлические, STRUT-система | 31.01 Лотки перфорированные T-Line EKF | 31.01.05 Лотки перфорированные окрашенные (исп. RAL) | Новая | PROxima | 1.66 | 0.01
L10015001-RAL | Лоток перфорированный металлический 100х150х3000-0,7мм (24м) RAL EKF | 1078.48 | 6 | 3 | 24 | 31 Лотки металлические, STRUT-система | 31.01 Лотки перфорированные T-Line EKF | 31.01.05 Лотки перфорированные окрашенные (исп. RAL) | Новая | PROxima | 2.19 | 0.015
L10020001-RAL | Лоток перфорированный металлический 100х200х3000-0,8мм (12м) RAL EKF | 1187.92 | 6 | 3 | 12 | 31 Лотки металлические, STRUT-система | 31.01 Лотки перфорированные T-Line EKF | 31.01.05 Лотки перфорированные окрашенные (исп. RAL) | Новая | PROxima | 2.48 | 0.02
L10030001-RAL | Лоток перфорированный металлический 100х300х3000-0,8мм (12м) RAL EKF | 1637.87 | 6 | 3 | 12 | 31 Лотки металлические, STRUT-система | 31.01 Лотки перфорированные T-Line EKF | 31.01.05 Лотки перфорированные окрашенные (исп. RAL) | Новая | PROxima | 3.7 | 0.03
L10040001-RAL | Лоток перфорированный металлический 100х400х3000-1,0мм (12м) RAL EKF | 2307.26 | 6 | 3 | 12 | 31 Лотки металлические, STRUT-система | 31.01 Лотки перфорированные T-Line EKF | 31.01.05 Лотки перфорированные окрашенные (исп. RAL) | Новая | PROxima | 5.37 | 0.04
L10050001-RAL | Лоток перфорированный металлический 100х500х3000-1,0мм (6м) RAL EKF | 2496.04 | 6 | 3 | 6 | 31 Лотки металлические, STRUT-система | 31.01 Лотки перфорированные T-Line EKF | 31.01.05 Лотки перфорированные окрашенные (исп. RAL) | Новая | PROxima | 6.31 | 0.05
L10060001-RAL | Лоток перфорированный металлический 100х600х3000-1,0мм (6м) RAL EKF | 3244.85 | 6 | 3 | 6 | 31 Лотки металлические, STRUT-система | 31.01 Лотки перфорированные T-Line EKF | 31.01.05 Лотки перфорированные окрашенные (исп. RAL) | Новая | PROxima | 7.28 | 0.06
L3510001-RAL | Лоток перфорированный металлический 35х100х3000-0,7мм (24 м) RAL EKF | 438.93 | 6 | 3 | 24 | 31 Лотки металлические, STRUT-система | 31.01 Лотки перфорированные T-Line EKF | 31.01.05 Лотки перфорированные окрашенные (исп. RAL) | Новая | PROxima | 0.98 | 0.0035
L3515001-RAL | Лоток перфорированный металлический 35х150х3000-0,7мм (24 м) RAL EKF | 568.33 | 6 | 3 | 24 | 31 Лотки металлические, STRUT-система | 31.01 Лотки перфорированные T-Line EKF | 31.01.05 Лотки перфорированные окрашенные (исп. RAL) | Новая | PROxima | 1.22 | 0.0053
L3520001-RAL | Лоток перфорированный металлический 35х200х3000-0,7мм (12 м) RAL EKF | 637.44 | 6 | 3 | 12 | 31 Лотки металлические, STRUT-система | 31.01 Лотки перфорированные T-Line EKF | 31.01.05 Лотки перфорированные окрашенные (исп. RAL) | Новая | PROxima | 1.49 | 0.007
L355001-RAL | Лоток перфорированный металлический 35х50х3000-0,7мм (24 м) RAL EKF | 366.79 | 12 | 3 | 24 | 31 Лотки металлические, STRUT-система | 31.01 Лотки перфорированные T-Line EKF | 31.01.05 Лотки перфорированные окрашенные (исп. RAL) | Новая | PROxima | 0.75 | 0.0018
L5010001-RAL | Лоток перфорированный металлический 50х100х3000-0,7мм (24 м) RAL EKF | 445.62 | 6 | 3 | 24 | 31 Лотки металлические, STRUT-система | 31.01 Лотки перфорированные T-Line EKF | 31.01.05 Лотки перфорированные окрашенные (исп. RAL) | Новая | PROxima | 1.16 | 0.005
L5015001-RAL | Лоток перфорированный металлический 50х150х3000-0,7мм (24 м) RAL EKF | 584.5 | 6 | 3 | 24 | 31 Лотки металлические, STRUT-система | 31.01 Лотки перфорированные T-Line EKF | 31.01.05 Лотки перфорированные окрашенные (исп. RAL) | Новая | PROxima | 1.38 | 0.0075
L5020001-RAL | Лоток перфорированный металлический 50х200х3000-0,7мм (24 м) RAL EKF | 701.49 | 6 | 3 | 12 | 31 Лотки металлические, STRUT-система | 31.01 Лотки перфорированные T-Line EKF | 31.01.05 Лотки перфорированные окрашенные (исп. RAL) | Новая | PROxima | 1.63 | 0.01
L5030001-RAL | Лоток перфорированный металлический 50х300х3000-0,8мм (12 м) RAL EKF | 828.11 | 6 | 3 | 12 | 31 Лотки металлические, STRUT-система | 31.01 Лотки перфорированные T-Line EKF | 31.01.05 Лотки перфорированные окрашенные (исп. RAL) | Новая | PROxima | 2.43 | 0.015
L5040001-RAL | Лоток перфорированный металлический 50х400х3000-1,0мм (12 м) RAL EKF | 1312.84 | 6 | 3 | 12 | 31 Лотки металлические, STRUT-система | 31.01 Лотки перфорированные T-Line EKF | 31.01.05 Лотки перфорированные окрашенные (исп. RAL) | Новая | PROxima | 3.95 | 0.02
L5050001-RAL | Лоток перфорированный металлический 50х500х3000-1,0мм (6м) RAL EKF | 1777.18 | 6 | 3 | 6 | 31 Лотки металлические, STRUT-система | 31.01 Лотки перфорированные T-Line EKF | 31.01.05 Лотки перфорированные окрашенные (исп. RAL) | Новая | PROxima | 5.39 | 0.025
L505001-RAL | Лоток перфорированный металлический 50х50х3000-0,7мм (24 м) RAL EKF | 370.73 | 12 | 3 | 24 | 31 Лотки металлические, STRUT-система | 31.01 Лотки перфорированные T-Line EKF | 31.01.05 Лотки перфорированные окрашенные (исп. RAL) | Новая | PROxima | 0.89 | 0.0025
L5060001-RAL | Лоток перфорированный металлический 50х600х3000-1,0мм (6м) RAL EKF | 2310.1 | 6 | 3 | 6 | 31 Лотки металлические, STRUT-система | 31.01 Лотки перфорированные T-Line EKF | 31.01.05 Лотки перфорированные окрашенные (исп. RAL) | Новая | PROxima | 6.48 | 0.03
L8010001-RAL | Лоток перфорированный металлический 80х100х3000-0,7мм (24м) RAL EKF | 756.9 | 6 | 3 | 24 | 31 Лотки металлические, STRUT-система | 31.01 Лотки перфорированные T-Line EKF | 31.01.05 Лотки перфорированные окрашенные (исп. RAL) | Новая | PROxima | 1.46 | 0.008
L8015001-RAL | Лоток перфорированный металлический 80х150х3000-0,7мм (24м) RAL EKF | 871.27 | 6 | 3 | 24 | 31 Лотки металлические, STRUT-система | 31.01 Лотки перфорированные T-Line EKF | 31.01.05 Лотки перфорированные окрашенные (исп. RAL) | Новая | PROxima | 1.66 | 0.012
L8020001-RAL | Лоток перфорированный металлический 80х200х3000-0,8мм (12м) RAL EKF | 989.56 | 6 | 3 | 12 | 31 Лотки металлические, STRUT-система | 31.01 Лотки перфорированные T-Line EKF | 31.01.05 Лотки перфорированные окрашенные (исп. RAL) | Новая | PROxima | 2.17 | 0.016
L8030001-RAL | Лоток перфорированный металлический 80х300х3000-0,8мм (12м) RAL EKF | 1211.89 | 6 | 3 | 12 | 31 Лотки металлические, STRUT-система | 31.01 Лотки перфорированные T-Line EKF | 31.01.05 Лотки перфорированные окрашенные (исп. RAL) | Новая | PROxima | 2.77 | 0.024
L8040001-RAL | Лоток перфорированный металлический 80х400х3000-1,0мм (12м) RAL EKF | 1722.03 | 6 | 3 | 12 | 31 Лотки металлические, STRUT-система | 31.01 Лотки перфорированные T-Line EKF | 31.01.05 Лотки перфорированные окрашенные (исп. RAL) | Новая | PROxima | 4.15 | 0.032
L8050001-RAL | Лоток перфорированный металлический 80х500х3000-1,0мм (6м) RAL EKF | 2129.74 | 6 | 3 | 6 | 31 Лотки металлические, STRUT-система | 31.01 Лотки перфорированные T-Line EKF | 31.01.05 Лотки перфорированные окрашенные (исп. RAL) | Новая | PROxima | 5.86 | 0.04
L8060001-RAL | Лоток перфорированный металлический 80х600х3000-1,0мм (6м) RAL EKF | 2768.66 | 6 | 3 | 6 | 31 Лотки металлические, STRUT-система | 31.01 Лотки перфорированные T-Line EKF | 31.01.05 Лотки перфорированные окрашенные (исп. RAL) | Новая | PROxima | 6.92 | 0.06
L10010001x2 | Лоток перфорированный металлический 100х100x2000-0,7мм (24м) EKF | 479.66 | 4 | 2 | 24 | 31 Лотки металлические, STRUT-система | 31.01 Лотки перфорированные T-Line EKF | 31.01.07 Лотки перфорированные (Длина 2 м) | Новая | PROxima | 1.485 | 0.01
L10010001x2-HDZ | Лоток перфорированный металлический 100х100x2000-0,8мм (24м) HDZ EKF | 1225.01 | 4 | 2 | 24 | 31 Лотки металлические, STRUT-система | 31.01 Лотки перфорированные T-Line EKF | 31.01.07 Лотки перфорированные (Длина 2 м) | Новая | PROxima | 1.485 | 0.01
L10015001x2 | Лоток перфорированный металлический 100х150x2000-0,7мм (24м) EKF | 628.69 | 4 | 2 | 24 | 31 Лотки металлические, STRUT-система | 31.01 Лотки перфорированные T-Line EKF | 31.01.07 Лотки перфорированные (Длина 2 м) | Новая | PROxima | 1.717 | 0.015
L10015001x2-HDZ | Лоток перфорированный металлический 100х150x2000-0,8мм (24м) HDZ EKF | 1406.14 | 4 | 2 | 24 | 31 Лотки металлические, STRUT-система | 31.01 Лотки перфорированные T-Line EKF | 31.01.07 Лотки перфорированные (Длина 2 м) | Новая | PROxima | 1.717 | 0.015
L10020001x2 | Лоток перфорированный металлический 100х200x2000-0,8мм (12м) EKF | 716.32 | 4 | 2 | 12 | 31 Лотки металлические, STRUT-система | 31.01 Лотки перфорированные T-Line EKF | 31.01.07 Лотки перфорированные (Длина 2 м) | Новая | PROxima | 2.228 | 0.02
L10020001x2-HDZ | Лоток перфорированный металлический 100х200x2000-0,8мм (12м) HDZ EKF | 1559.21 | 4 | 2 | 12 | 31 Лотки металлические, STRUT-система | 31.01 Лотки перфорированные T-Line EKF | 31.01.07 Лотки перфорированные (Длина 2 м) | Новая | PROxima | 2.228 | 0.02
L10030001x2 | Лоток перфорированный металлический 100х300x2000-0,8мм (12м) EKF | 1082.07 | 4 | 2 | 12 | 31 Лотки металлические, STRUT-система | 31.01 Лотки перфорированные T-Line EKF | 31.01.07 Лотки перфорированные (Длина 2 м) | Новая | PROxima | 2.758 | 0.03
L10030001x2-HDZ | Лоток перфорированный металлический 100х300x2000-1.0мм (12м) HDZ EKF | 2100.06 | 4 | 2 | 12 | 31 Лотки металлические, STRUT-система | 31.01 Лотки перфорированные T-Line EKF | 31.01.07 Лотки перфорированные (Длина 2 м) | Новая | PROxima | 2.758 | 0.03
L10040001x2 | Лоток перфорированный металлический 100х400x2000-1,0мм (12м) EKF | 1415.81 | 4 | 2 | 12 | 31 Лотки металлические, STRUT-система | 31.01 Лотки перфорированные T-Line EKF | 31.01.07 Лотки перфорированные (Длина 2 м) | Новая | PROxima | 4.111 | 0.04
L10040001x2-HDZ | Лоток перфорированный металлический 100х400x2000-1,0мм (12м) HDZ EKF | 2622.24 | 4 | 2 | 12 | 31 Лотки металлические, STRUT-система | 31.01 Лотки перфорированные T-Line EKF | 31.01.07 Лотки перфорированные (Длина 2 м) | Новая | PROxima | 4.111 | 0.04
L10050001x2 | Лоток перфорированный металлический 100х500x2000-1,0мм (6м) EKF | 1469.77 | 4 | 2 | 6 | 31 Лотки металлические, STRUT-система | 31.01 Лотки перфорированные T-Line EKF | 31.01.07 Лотки перфорированные (Длина 2 м) | Новая | PROxima | 4.774 | 0.05
L10050001x2-HDZ | Лоток перфорированный металлический 100х500x2000-1,0мм (6м) HDZ EKF | 2953.15 | 4 | 2 | 6 | 31 Лотки металлические, STRUT-система | 31.01 Лотки перфорированные T-Line EKF | 31.01.07 Лотки перфорированные (Длина 2 м) | Новая | PROxima | 4.774 | 0.05
L10060001x2 | Лоток перфорированный металлический 100х600x2000-1,0мм (6м) EKF | 1634.99 | 4 | 2 | 6 | 31 Лотки металлические, STRUT-система | 31.01 Лотки перфорированные T-Line EKF | 31.01.07 Лотки перфорированные (Длина 2 м) | Новая | PROxima | 5.437 | 0.06
L10060001x2-HDZ | Лоток перфорированный металлический 100х600x2000-1,0мм (6м) HDZ EKF | 3839.15 | 4 | 2 | 6 | 31 Лотки металлические, STRUT-система | 31.01 Лотки перфорированные T-Line EKF | 31.01.07 Лотки перфорированные (Длина 2 м) | Новая | PROxima | 5.437 | 0.06
L5010001x2-HDZ | Лоток перфорированный металлический 50х100x2000-0,8мм (24 м) HDZ EKF | 695.65 | 4 | 2 | 24 | 31 Лотки металлические, STRUT-система | 31.01 Лотки перфорированные T-Line EKF | 31.01.07 Лотки перфорированные (Длина 2 м) | Новая | PROxima | 1.02 | 0.005
L5010001x2 | Лоток перфорированный металлический 50х100х2000-0,7мм (24 м) EKF | 265.27 | 4 | 2 | 24 | 31 Лотки металлические, STRUT-система | 31.01 Лотки перфорированные T-Line EKF | 31.01.07 Лотки перфорированные (Длина 2 м) | Заказная | PROxima | 1.021 | 0.005
L5015001x2-HDZ | Лоток перфорированный металлический 50х150x2000-0,8мм (24 м) HDZ EKF | 848.21 | 4 | 2 | 24 | 31 Лотки металлические, STRUT-система | 31.01 Лотки перфорированные T-Line EKF | 31.01.07 Лотки перфорированные (Длина 2 м) | Новая | PROxima | 1.25 | 0.0075
L5015001x2 | Лоток перфорированный металлический 50х150х2000-0,7мм (24 м) EKF | 310.4 | 4 | 2 | 24 | 31 Лотки металлические, STRUT-система | 31.01 Лотки перфорированные T-Line EKF | 31.01.07 Лотки перфорированные (Длина 2 м) | Заказная | PROxima | 1.253 | 0.0075
L5020001x2-HDZ | Лоток перфорированный металлический 50х200x2000-0,8мм (24 м) HDZ EKF | 991.27 | 4 | 2 | 12 | 31 Лотки металлические, STRUT-система | 31.01 Лотки перфорированные T-Line EKF | 31.01.07 Лотки перфорированные (Длина 2 м) | Новая | PROxima | 1.7 | 0.01
L5020001x2 | Лоток перфорированный металлический 50х200х2000-0,7мм (12 м) EKF | 382.91 | 4 | 2 | 12 | 31 Лотки металлические, STRUT-система | 31.01 Лотки перфорированные T-Line EKF | 31.01.07 Лотки перфорированные (Длина 2 м) | Заказная | PROxima | 1.485 | 0.01
L5030001x2 | Лоток перфорированный металлический 50х300x2000-0,8мм (12 м) EKF | 486.98 | 4 | 2 | 12 | 31 Лотки металлические, STRUT-система | 31.01 Лотки перфорированные T-Line EKF | 31.01.07 Лотки перфорированные (Длина 2 м) | Новая | PROxima | 2.23 | 0.015
L5030001x2-HDZ | Лоток перфорированный металлический 50х300x2000-1,0мм (12 м) HDZ EKF | 1467.11 | 4 | 2 | 12 | 31 Лотки металлические, STRUT-система | 31.01 Лотки перфорированные T-Line EKF | 31.01.07 Лотки перфорированные (Длина 2 м) | Новая | PROxima | 2.23 | 0.015
L5040001x2 | Лоток перфорированный металлический 50х400x2000-1,0мм (12 м) EKF | 721.5 | 4 | 2 | 12 | 31 Лотки металлические, STRUT-система | 31.01 Лотки перфорированные T-Line EKF | 31.01.07 Лотки перфорированные (Длина 2 м) | Новая | PROxima | 3.45 | 0.02
L5040001x2-HDZ | Лоток перфорированный металлический 50х400x2000-1,0мм (12 м) HDZ EKF | 1829.72 | 4 | 2 | 12 | 31 Лотки металлические, STRUT-система | 31.01 Лотки перфорированные T-Line EKF | 31.01.07 Лотки перфорированные (Длина 2 м) | Новая | PROxima | 3.45 | 0.02
L5050001x2 | Лоток перфорированный металлический 50х500x2000-1,0мм (6м) EKF | 902.56 | 4 | 2 | 6 | 31 Лотки металлические, STRUT-система | 31.01 Лотки перфорированные T-Line EKF | 31.01.07 Лотки перфорированные (Длина 2 м) | Новая | PROxima | 4.11 | 0.025
L5050001x2-HDZ | Лоток перфорированный металлический 50х500x2000-1,0мм (6м) HDZ EKF | 2267.24 | 4 | 2 | 6 | 31 Лотки металлические, STRUT-система | 31.01 Лотки перфорированные T-Line EKF | 31.01.07 Лотки перфорированные (Длина 2 м) | Новая | PROxima | 4.11 | 0.025
L505001x2-HDZ | Лоток перфорированный металлический 50х50x2000-0,8мм (24 м) HDZ EKF | 555.25 | 12 | 2 | 24 | 31 Лотки металлические, STRUT-система | 31.01 Лотки перфорированные T-Line EKF | 31.01.07 Лотки перфорированные (Длина 2 м) | Новая | PROxima | 0.79 | 0.0025
L505001x2 | Лоток перфорированный металлический 50х50х2000-0,7мм (24 м) EKF | 207.72 | 4 | 2 | 24 | 31 Лотки металлические, STRUT-система | 31.01 Лотки перфорированные T-Line EKF | 31.01.07 Лотки перфорированные (Длина 2 м) | Заказная | PROxima | 0.789 | 0.0025
L5060001x2 | Лоток перфорированный металлический 50х600x2000-1,0мм (6м) EKF | 1187.57 | 4 | 2 | 6 | 31 Лотки металлические, STRUT-система | 31.01 Лотки перфорированные T-Line EKF | 31.01.07 Лотки перфорированные (Длина 2 м) | Новая | PROxima | 4.77 | 0.03
L5060001x2-HDZ | Лоток перфорированный металлический 50х600x2000-1,0мм (6м) HDZ EKF | 2788.7 | 4 | 2 | 6 | 31 Лотки металлические, STRUT-система | 31.01 Лотки перфорированные T-Line EKF | 31.01.07 Лотки перфорированные (Длина 2 м) | Новая | PROxima | 4.77 | 0.03
L8010001x2 | Лоток перфорированный металлический 80х100x2000-0,7мм (24м) EKF | 397.71 | 4 | 2 | 24 | 31 Лотки металлические, STRUT-система | 31.01 Лотки перфорированные T-Line EKF | 31.01.07 Лотки перфорированные (Длина 2 м) | Новая | PROxima | 1.3 | 0.008
L8010001x2-HDZ | Лоток перфорированный металлический 80х100x2000-0,8мм (24м) HDZ EKF | 888.12 | 4 | 2 | 24 | 31 Лотки металлические, STRUT-система | 31.01 Лотки перфорированные T-Line EKF | 31.01.07 Лотки перфорированные (Длина 2 м) | Новая | PROxima | 1.3 | 0.008
L8015001x2 | Лоток перфорированный металлический 80х150x2000-0,7мм (24м) EKF | 507.88 | 4 | 2 | 24 | 31 Лотки металлические, STRUT-система | 31.01 Лотки перфорированные T-Line EKF | 31.01.07 Лотки перфорированные (Длина 2 м) | Новая | PROxima | 1.532 | 0.012
L8015001x2-HDZ | Лоток перфорированный металлический 80х150x2000-0,8мм (24м) HDZ EKF | 1069.36 | 4 | 2 | 24 | 31 Лотки металлические, STRUT-система | 31.01 Лотки перфорированные T-Line EKF | 31.01.07 Лотки перфорированные (Длина 2 м) | Новая | PROxima | 1.53 | 0.012
L8020001x2 | Лоток перфорированный металлический 80х200x2000-0,8мм (12м) EKF | 576.87 | 4 | 2 | 12 | 31 Лотки металлические, STRUT-система | 31.01 Лотки перфорированные T-Line EKF | 31.01.07 Лотки перфорированные (Длина 2 м) | Новая | PROxima | 2.015 | 0.016
L8020001x2-HDZ | Лоток перфорированный металлический 80х200x2000-0,8мм (12м) HDZ EKF | 1206.43 | 4 | 2 | 12 | 31 Лотки металлические, STRUT-система | 31.01 Лотки перфорированные T-Line EKF | 31.01.07 Лотки перфорированные (Длина 2 м) | Новая | PROxima | 2.02 | 0.016
L8030001x2 | Лоток перфорированный металлический 80х300x2000-0,8мм (12м) EKF | 706.39 | 4 | 2 | 12 | 31 Лотки металлические, STRUT-система | 31.01 Лотки перфорированные T-Line EKF | 31.01.07 Лотки перфорированные (Длина 2 м) | Новая | PROxima | 2.546 | 0.024
L8030001x2-HDZ | Лоток перфорированный металлический 80х300x2000-1,0мм (12м) HDZ EKF | 1494.76 | 4 | 2 | 12 | 31 Лотки металлические, STRUT-система | 31.01 Лотки перфорированные T-Line EKF | 31.01.07 Лотки перфорированные (Длина 2 м) | Новая | PROxima | 2.55 | 0.024
L8040001x2 | Лоток перфорированный металлический 80х400x2000-1,0мм (12м) EKF | 951 | 4 | 2 | 12 | 31 Лотки металлические, STRUT-система | 31.01 Лотки перфорированные T-Line EKF | 31.01.07 Лотки перфорированные (Длина 2 м) | Новая | PROxima | 3.845 | 0.032
L8040001x2-HDZ | Лоток перфорированный металлический 80х400x2000-1,0мм (12м) HDZ EKF | 1886.64 | 4 | 2 | 12 | 31 Лотки металлические, STRUT-система | 31.01 Лотки перфорированные T-Line EKF | 31.01.07 Лотки перфорированные (Длина 2 м) | Новая | PROxima | 3.85 | 0.032
L8050001x2 | Лоток перфорированный металлический 80х500x2000-1,0мм (6м) EKF | 1254.1 | 4 | 2 | 6 | 31 Лотки металлические, STRUT-система | 31.01 Лотки перфорированные T-Line EKF | 31.01.07 Лотки перфорированные (Длина 2 м) | Новая | PROxima | 4.508 | 0.04
L8050001x2-HDZ | Лоток перфорированный металлический 80х500x2000-1,0мм (6м) HDZ EKF | 2431.96 | 4 | 2 | 6 | 31 Лотки металлические, STRUT-система | 31.01 Лотки перфорированные T-Line EKF | 31.01.07 Лотки перфорированные (Длина 2 м) | Новая | PROxima | 4.51 | 0.04
L8060001x2 | Лоток перфорированный металлический 80х600x2000-1,0мм (6м) EKF | 1599.83 | 4 | 2 | 6 | 31 Лотки металлические, STRUT-система | 31.01 Лотки перфорированные T-Line EKF | 31.01.07 Лотки перфорированные (Длина 2 м) | Новая | PROxima | 5.171 | 0.048
L8060001x2-HDZ | Лоток перфорированный металлический 80х600x2000-1,0мм (6м) HDZ EKF | 3161.55 | 4 | 2 | 6 | 31 Лотки металлические, STRUT-система | 31.01 Лотки перфорированные T-Line EKF | 31.01.07 Лотки перфорированные (Длина 2 м) | Новая | PROxima | 5.17 | 0.048
L5010001-1 | Лоток перфорированный 50х100х3000-1,0мм (24 м) EKF | 363.3 | 6 | 3 | 24 | 31 Лотки металлические, STRUT-система | 31.01 Лотки перфорированные T-Line EKF | 31.01.08 Лотки перфорированные толщ. 1,0мм | Регулярная | PROxima | 1.459 | 0.005
L505001-1 | Лоток перфорированный 50х50х3000-1,0мм (24 м) EKF | 296 | 12 | 3 | 24 | 31 Лотки металлические, STRUT-система | 31.01 Лотки перфорированные T-Line EKF | 31.01.08 Лотки перфорированные толщ. 1,0мм | Регулярная | PROxima | 1.127 | 0.003
L10010001-1 | Лоток перфорированный металлический 100х100х3000-1,0мм (24м) EKF | 614.3 | 6 | 3 | 24 | 31 Лотки металлические, STRUT-система | 31.01 Лотки перфорированные T-Line EKF | 31.01.08 Лотки перфорированные толщ. 1,0мм | Новая | PROxima | 2.12 | 0.01
L10010001-1-HDZ | Лоток перфорированный металлический 100х100х3000-1,0мм (24м) HDZ EKF | 1347.56 | 6 | 6 | 24 | 31 Лотки металлические, STRUT-система | 31.01 Лотки перфорированные T-Line EKF | 31.01.08 Лотки перфорированные толщ. 1,0мм | Новая | PROxima | 2.1 | 0.01
L10015001-1 | Лоток перфорированный металлический 100х150х3000-1,0мм (24м) EKF | 704.2 | 6 | 3 | 24 | 31 Лотки металлические, STRUT-система | 31.01 Лотки перфорированные T-Line EKF | 31.01.08 Лотки перфорированные толщ. 1,0мм | Новая | PROxima | 2.45 | 0.015
L10015001-1-HDZ | Лоток перфорированный металлический 100х150х3000-1,0мм (24м) HDZ EKF | 1546.76 | 6 | 6 | 24 | 31 Лотки металлические, STRUT-система | 31.01 Лотки перфорированные T-Line EKF | 31.01.08 Лотки перфорированные толщ. 1,0мм | Новая | PROxima | 2.5 | 0.015
L10020001-1 | Лоток перфорированный металлический 100х200х3000-1,0мм (12м) EKF | 794.7 | 6 | 3 | 12 | 31 Лотки металлические, STRUT-система | 31.01 Лотки перфорированные T-Line EKF | 31.01.08 Лотки перфорированные толщ. 1,0мм | Новая | PROxima | 2.78 | 0.02
L10020001-1-HDZ | Лоток перфорированный металлический 100х200х3000-1,0мм (12м) HDZ EKF | 1715.24 | 6 | 6 | 12 | 31 Лотки металлические, STRUT-система | 31.01 Лотки перфорированные T-Line EKF | 31.01.08 Лотки перфорированные толщ. 1,0мм | Новая | PROxima | 2.8 | 0.02
L10030001-1 | Лоток перфорированный металлический 100х300х3000-1,0мм (12м) EKF | 898 | 6 | 3 | 12 | 31 Лотки металлические, STRUT-система | 31.01 Лотки перфорированные T-Line EKF | 31.01.08 Лотки перфорированные толщ. 1,0мм | Новая | PROxima | 3.44 | 0.03
L10030001-1-HDZ | Лоток перфорированный металлический 100х300х3000-1,0мм (12м) HDZ EKF | 1938.22 | 6 | 6 | 12 | 31 Лотки металлические, STRUT-система | 31.01 Лотки перфорированные T-Line EKF | 31.01.08 Лотки перфорированные толщ. 1,0мм | Новая | PROxima | 3.4 | 0.03
L5010001-1-HDZ | Лоток перфорированный металлический 50х100х3000-1,0мм (24м) HDZ EKF | 765.35 | 6 | 6 | 24 | 31 Лотки металлические, STRUT-система | 31.01 Лотки перфорированные T-Line EKF | 31.01.08 Лотки перфорированные толщ. 1,0мм | Новая | PROxima | 1.5 | 0.005
L5015001-1 | Лоток перфорированный металлический 50х150х3000-1,0мм (24 м) EKF | 435.7 | 6 | 3 | 24 | 31 Лотки металлические, STRUT-система | 31.01 Лотки перфорированные T-Line EKF | 31.01.08 Лотки перфорированные толщ. 1,0мм | Новая | PROxima | 1.79 | 0.0075
L5020001-1-HDZ | Лоток перфорированный металлический 50х200х3000-1,0мм (24 м) HDZ EKF | 1058.59 | 6 | 6 | 12 | 31 Лотки металлические, STRUT-система | 31.01 Лотки перфорированные T-Line EKF | 31.01.08 Лотки перфорированные толщ. 1,0мм | Новая | PROxima | 2.1 | 0.01
L5020001-1 | Лоток перфорированный металлический 50х200х3000-1.0мм (24 м) EKF | 512.1 | 6 | 3 | 12 | 31 Лотки металлические, STRUT-система | 31.01 Лотки перфорированные T-Line EKF | 31.01.08 Лотки перфорированные толщ. 1,0мм | Новая | PROxima | 1.485 | 0.01
L5030001-1-HDZ | Лоток перфорированный металлический 50х300х3000-1,0мм (12 м) HDZ EKF | 1613.68 | 6 | 6 | 12 | 31 Лотки металлические, STRUT-система | 31.01 Лотки перфорированные T-Line EKF | 31.01.08 Лотки перфорированные толщ. 1,0мм | Новая | PROxima | 2.8 | 0.015
L5030001-1 | Лоток перфорированный металлический 50х300х3000-1.0мм (12 м) EKF | 660.6 | 6 | 3 | 12 | 31 Лотки металлические, STRUT-система | 31.01 Лотки перфорированные T-Line EKF | 31.01.08 Лотки перфорированные толщ. 1,0мм | Новая | PROxima | 2.228 | 0.015
L505001-1-HDZ | Лоток перфорированный металлический 50х50х3000-1,0мм (24м) HDZ EKF | 610.86 | 12 | 12 | 24 | 31 Лотки металлические, STRUT-система | 31.01 Лотки перфорированные T-Line EKF | 31.01.08 Лотки перфорированные толщ. 1,0мм | Новая | PROxima | 1.1 | 0.0025
L8010001-1 | Лоток перфорированный металлический 80х100х3000-1,0мм (24м) EKF | 510.9 | 6 | 3 | 24 | 31 Лотки металлические, STRUT-система | 31.01 Лотки перфорированные T-Line EKF | 31.01.08 Лотки перфорированные толщ. 1,0мм | Новая | PROxima | 1.85 | 0.008
L8010001-1-HDZ | Лоток перфорированный металлический 80х100х3000-1,0мм (24м) HDZ EKF | 976.91 | 6 | 6 | 24 | 31 Лотки металлические, STRUT-система | 31.01 Лотки перфорированные T-Line EKF | 31.01.08 Лотки перфорированные толщ. 1,0мм | Новая | PROxima | 1.9 | 0.008
L8015001-1 | Лоток перфорированный металлический 80х150х3000-1,0мм (24м) EKF | 595.6 | 6 | 3 | 24 | 31 Лотки металлические, STRUT-система | 31.01 Лотки перфорированные T-Line EKF | 31.01.08 Лотки перфорированные толщ. 1,0мм | Новая | PROxima | 2.18 | 0.012
L8015001-1-HDZ | Лоток перфорированный металлический 80х150х3000-1,0мм (24м) HDZ EKF | 1176.34 | 6 | 6 | 24 | 31 Лотки металлические, STRUT-система | 31.01 Лотки перфорированные T-Line EKF | 31.01.08 Лотки перфорированные толщ. 1,0мм | Новая | PROxima | 2.2 | 0.012
L8020001-1 | Лоток перфорированный металлический 80х200х3000-1,0мм (12м) EKF | 683.4 | 6 | 3 | 12 | 31 Лотки металлические, STRUT-система | 31.01 Лотки перфорированные T-Line EKF | 31.01.08 Лотки перфорированные толщ. 1,0мм | Новая | PROxima | 2.51 | 0.016
L8020001-1-HDZ | Лоток перфорированный металлический 80х200х3000-1,0мм (12м) HDZ EKF | 1327.08 | 6 | 6 | 12 | 31 Лотки металлические, STRUT-система | 31.01 Лотки перфорированные T-Line EKF | 31.01.08 Лотки перфорированные толщ. 1,0мм | Новая | PROxima | 2.5 | 0.016
L8030001-1 | Лоток перфорированный металлический 80х300х3000-1,0мм (12м) EKF | 851.3 | 6 | 3 | 12 | 31 Лотки металлические, STRUT-система | 31.01 Лотки перфорированные T-Line EKF | 31.01.08 Лотки перфорированные толщ. 1,0мм | Новая | PROxima | 3.2 | 0.024
L8030001-1-HDZ | Лоток перфорированный металлический 80х300х3000-1,0мм (12м) HDZ EKF | 1644.3 | 6 | 6 | 12 | 31 Лотки металлические, STRUT-система | 31.01 Лотки перфорированные T-Line EKF | 31.01.08 Лотки перфорированные толщ. 1,0мм | Новая | PROxima | 3.2 | 0.024
L10010001-1,2-HDZ | Лоток перфорированный 100х100х3000-1,2мм (24м) HDZ EKF | 1572.64 | 6 | 3 | 24 | 31 Лотки металлические, STRUT-система | 31.01 Лотки перфорированные T-Line EKF | 31.01.09 Лотки перфорированные толщ. 1,2мм | Новая | PROxima | 2.55 | 0.01
L10010001-1,2 | Лоток перфорированный металлический 100х100x3000-1,2мм (24м) EKF | 830.14 | 6 | 3 | 24 | 31 Лотки металлические, STRUT-система | 31.01 Лотки перфорированные T-Line EKF | 31.01.09 Лотки перфорированные толщ. 1,2мм | Новая | PROxima | 2.546 | 0.01
L10015001-1,2 | Лоток перфорированный металлический 100х150x3000-1,2мм (24м) EKF | 953.11 | 6 | 3 | 24 | 31 Лотки металлические, STRUT-система | 31.01 Лотки перфорированные T-Line EKF | 31.01.09 Лотки перфорированные толщ. 1,2мм | Новая | PROxima | 2.944 | 0.015
L10015001-1,2-HDZ | Лоток перфорированный металлический 100х150x3000-1,2мм (24м) HDZ EKF | 1804.94 | 6 | 3 | 24 | 31 Лотки металлические, STRUT-система | 31.01 Лотки перфорированные T-Line EKF | 31.01.09 Лотки перфорированные толщ. 1,2мм | Новая | PROxima | 2.944 | 0.015
L10020001-1,2 | Лоток перфорированный металлический 100х200x3000-1,2мм (12м) EKF | 1076.61 | 6 | 3 | 12 | 31 Лотки металлические, STRUT-система | 31.01 Лотки перфорированные T-Line EKF | 31.01.09 Лотки перфорированные толщ. 1,2мм | Новая | PROxima | 3.341 | 0.02
L10020001-1,2-HDZ | Лоток перфорированный металлический 100х200x3000-1,2мм (12м) HDZ EKF | 2001.53 | 6 | 3 | 12 | 31 Лотки металлические, STRUT-система | 31.01 Лотки перфорированные T-Line EKF | 31.01.09 Лотки перфорированные толщ. 1,2мм | Новая | PROxima | 3.341 | 0.02
L10030001-1,2 | Лоток перфорированный металлический 100х300x3000-1,2мм (12м) EKF | 1309.1 | 6 | 3 | 12 | 31 Лотки металлические, STRUT-система | 31.01 Лотки перфорированные T-Line EKF | 31.01.09 Лотки перфорированные толщ. 1,2мм | Новая | PROxima | 4.137 | 0.03
L10030001-1,2-HDZ | Лоток перфорированный металлический 100х300x3000-1,2мм (12м) HDZ EKF | 2695.69 | 6 | 3 | 12 | 31 Лотки металлические, STRUT-система | 31.01 Лотки перфорированные T-Line EKF | 31.01.09 Лотки перфорированные толщ. 1,2мм | Новая | PROxima | 4.137 | 0.03
L10040001-1,2 | Лоток перфорированный металлический 100х400x3000-1,2мм (12м) EKF | 1647.55 | 6 | 3 | 12 | 31 Лотки металлические, STRUT-система | 31.01 Лотки перфорированные T-Line EKF | 31.01.09 Лотки перфорированные толщ. 1,2мм | Новая | PROxima | 4.933 | 0.04
L10040001-1,2-HDZ | Лоток перфорированный металлический 100х400x3000-1,2мм (12м) HDZ EKF | 3365.98 | 6 | 3 | 12 | 31 Лотки металлические, STRUT-система | 31.01 Лотки перфорированные T-Line EKF | 31.01.09 Лотки перфорированные толщ. 1,2мм | Новая | PROxima | 4.933 | 0.04
L10050001-1,2 | Лоток перфорированный металлический 100х500x3000-1,2мм (6м) EKF | 1809.98 | 6 | 3 | 6 | 31 Лотки металлические, STRUT-система | 31.01 Лотки перфорированные T-Line EKF | 31.01.09 Лотки перфорированные толщ. 1,2мм | Новая | PROxima | 5.728 | 0.05
L10050001-1,2-HDZ | Лоток перфорированный металлический 100х500x3000-1,2мм (6м) HDZ EKF | 3790.77 | 6 | 3 | 6 | 31 Лотки металлические, STRUT-система | 31.01 Лотки перфорированные T-Line EKF | 31.01.09 Лотки перфорированные толщ. 1,2мм | Новая | PROxima | 5.728 | 0.05
L10060001-1,2 | Лоток перфорированный металлический 100х600x3000-1,2мм (6м) EKF | 2089.73 | 6 | 3 | 6 | 31 Лотки металлические, STRUT-система | 31.01 Лотки перфорированные T-Line EKF | 31.01.09 Лотки перфорированные толщ. 1,2мм | Новая | PROxima | 6.524 | 0.06
L10060001-1,2-HDZ | Лоток перфорированный металлический 100х600x3000-1,2мм (6м) HDZ EKF | 4928.11 | 6 | 3 | 6 | 31 Лотки металлические, STRUT-система | 31.01 Лотки перфорированные T-Line EKF | 31.01.09 Лотки перфорированные толщ. 1,2мм | Новая | PROxima | 6.524 | 0.06
L5015001-1,2 | Лоток перфорированный металлический 50х150x3000-1,2мм (24 м) EKF | 590.05 | 6 | 3 | 24 | 31 Лотки металлические, STRUT-система | 31.01 Лотки перфорированные T-Line EKF | 31.01.09 Лотки перфорированные толщ. 1,2мм | Новая | PROxima | 2.15 | 0.0075
L5015001-1,2-HDZ | Лоток перфорированный металлический 50х150x3000-1,2мм (24 м) HDZ EKF | 1057.16 | 6 | 3 | 24 | 31 Лотки металлические, STRUT-система | 31.01 Лотки перфорированные T-Line EKF | 31.01.09 Лотки перфорированные толщ. 1,2мм | Новая | PROxima | 2.15 | 0.0075
L5020001-1,2 | Лоток перфорированный металлический 50х200x3000-1,2мм (24 м) EKF | 691.97 | 6 | 3 | 12 | 31 Лотки металлические, STRUT-система | 31.01 Лотки перфорированные T-Line EKF | 31.01.09 Лотки перфорированные толщ. 1,2мм | Новая | PROxima | 2.55 | 0.01
L5020001-1,2-HDZ | Лоток перфорированный металлический 50х200x3000-1,2мм (24 м) HDZ EKF | 1235.31 | 6 | 3 | 12 | 31 Лотки металлические, STRUT-система | 31.01 Лотки перфорированные T-Line EKF | 31.01.09 Лотки перфорированные толщ. 1,2мм | Новая | PROxima | 2.55 | 0.01
L5030001-1,2 | Лоток перфорированный металлический 50х300x3000-1,2мм (12 м) EKF | 895.35 | 6 | 3 | 12 | 31 Лотки металлические, STRUT-система | 31.01 Лотки перфорированные T-Line EKF | 31.01.09 Лотки перфорированные толщ. 1,2мм | Новая | PROxima | 3.34 | 0.015
L5030001-1,2-HDZ | Лоток перфорированный металлический 50х300x3000-1,2мм (12 м) HDZ EKF | 1883.29 | 6 | 3 | 12 | 31 Лотки металлические, STRUT-система | 31.01 Лотки перфорированные T-Line EKF | 31.01.09 Лотки перфорированные толщ. 1,2мм | Новая | PROxima | 3.34 | 0.015
L5040001-1,2 | Лоток перфорированный металлический 50х400x3000-1,2мм (12 м) EKF | 1091.79 | 6 | 3 | 12 | 31 Лотки металлические, STRUT-система | 31.01 Лотки перфорированные T-Line EKF | 31.01.09 Лотки перфорированные толщ. 1,2мм | Новая | PROxima | 4.14 | 0.02
L5040001-1,2-HDZ | Лоток перфорированный металлический 50х400x3000-1,2мм (12 м) HDZ EKF | 2348.69 | 6 | 3 | 12 | 31 Лотки металлические, STRUT-система | 31.01 Лотки перфорированные T-Line EKF | 31.01.09 Лотки перфорированные толщ. 1,2мм | Новая | PROxima | 4.14 | 0.02
L5050001-1,2 | Лоток перфорированный металлический 50х500x3000-1,2мм (6м) EKF | 1298.82 | 6 | 3 | 6 | 31 Лотки металлические, STRUT-система | 31.01 Лотки перфорированные T-Line EKF | 31.01.09 Лотки перфорированные толщ. 1,2мм | Новая | PROxima | 4.93 | 0.025
L5050001-1,2-HDZ | Лоток перфорированный металлический 50х500x3000-1,2мм (6м) HDZ EKF | 2910.26 | 6 | 3 | 6 | 31 Лотки металлические, STRUT-система | 31.01 Лотки перфорированные T-Line EKF | 31.01.09 Лотки перфорированные толщ. 1,2мм | Новая | PROxima | 4.93 | 0.025
L5060001-1,2 | Лоток перфорированный металлический 50х600x3000-1,2мм (6м) EKF | 1534.56 | 6 | 3 | 6 | 31 Лотки металлические, STRUT-система | 31.01 Лотки перфорированные T-Line EKF | 31.01.09 Лотки перфорированные толщ. 1,2мм | Новая | PROxima | 5.73 | 0.03
L5060001-1,2-HDZ | Лоток перфорированный металлический 50х600x3000-1,2мм (6м) HDZ EKF | 3579.74 | 6 | 3 | 6 | 31 Лотки металлические, STRUT-система | 31.01 Лотки перфорированные T-Line EKF | 31.01.09 Лотки перфорированные толщ. 1,2мм | Новая | PROxima | 5.73 | 0.03
L8010001-1,2 | Лоток перфорированный металлический 80х100x3000-1,2мм (24м) EKF | 690.73 | 6 | 3 | 24 | 31 Лотки металлические, STRUT-система | 31.01 Лотки перфорированные T-Line EKF | 31.01.09 Лотки перфорированные толщ. 1,2мм | Новая | PROxima | 2.228 | 0.008
L8010001-1,2-HDZ | Лоток перфорированный металлический 80х100x3000-1,2мм (24м) HDZ EKF | 1140.34 | 6 | 3 | 24 | 31 Лотки металлические, STRUT-система | 31.01 Лотки перфорированные T-Line EKF | 31.01.09 Лотки перфорированные толщ. 1,2мм | Новая | PROxima | 2.228 | 0.008
L8015001-1,2 | Лоток перфорированный металлический 80х150x3000-1,2мм (24м) EKF | 806.43 | 6 | 3 | 24 | 31 Лотки металлические, STRUT-система | 31.01 Лотки перфорированные T-Line EKF | 31.01.09 Лотки перфорированные толщ. 1,2мм | Новая | PROxima | 2.626 | 0.012
L8015001-1,2-HDZ | Лоток перфорированный металлический 80х150x3000-1,2мм (24м) HDZ EKF | 1372.67 | 6 | 3 | 24 | 31 Лотки металлические, STRUT-система | 31.01 Лотки перфорированные T-Line EKF | 31.01.09 Лотки перфорированные толщ. 1,2мм | Новая | PROxima | 2.626 | 0.012
L8020001-1,2 | Лоток перфорированный металлический 80х200x3000-1,2мм (12м) EKF | 923.4 | 6 | 3 | 12 | 31 Лотки металлические, STRUT-система | 31.01 Лотки перфорированные T-Line EKF | 31.01.09 Лотки перфорированные толщ. 1,2мм | Новая | PROxima | 3.023 | 0.016
L8020001-1,2-HDZ | Лоток перфорированный металлический 80х200x3000-1,2мм (12м) HDZ EKF | 1548.62 | 6 | 3 | 12 | 31 Лотки металлические, STRUT-система | 31.01 Лотки перфорированные T-Line EKF | 31.01.09 Лотки перфорированные толщ. 1,2мм | Новая | PROxima | 3.023 | 0.016
L8030001-1,2 | Лоток перфорированный металлический 80х300x3000-1,2мм (12м) EKF | 1153.26 | 6 | 3 | 12 | 31 Лотки металлические, STRUT-система | 31.01 Лотки перфорированные T-Line EKF | 31.01.09 Лотки перфорированные толщ. 1,2мм | Новая | PROxima | 3.819 | 0.024
L8030001-1,2-HDZ | Лоток перфорированный металлический 80х300x3000-1,2мм (12м) HDZ EKF | 1918.78 | 6 | 3 | 12 | 31 Лотки металлические, STRUT-система | 31.01 Лотки перфорированные T-Line EKF | 31.01.09 Лотки перфорированные толщ. 1,2мм | Новая | PROxima | 3.819 | 0.024
L8040001-1,2 | Лоток перфорированный металлический 80х400x3000-1,2мм (12м) EKF | 1377.73 | 6 | 3 | 12 | 31 Лотки металлические, STRUT-система | 31.01 Лотки перфорированные T-Line EKF | 31.01.09 Лотки перфорированные толщ. 1,2мм | Новая | PROxima | 4.615 | 0.032
L8040001-1,2-HDZ | Лоток перфорированный металлический 80х400x3000-1,2мм (12м) HDZ EKF | 2421.8 | 6 | 3 | 12 | 31 Лотки металлические, STRUT-система | 31.01 Лотки перфорированные T-Line EKF | 31.01.09 Лотки перфорированные толщ. 1,2мм | Новая | PROxima | 4.615 | 0.032
L8050001-1,2 | Лоток перфорированный металлический 80х500x3000-1,2мм (6м) EKF | 1607.78 | 6 | 3 | 6 | 31 Лотки металлические, STRUT-система | 31.01 Лотки перфорированные T-Line EKF | 31.01.09 Лотки перфорированные толщ. 1,2мм | Новая | PROxima | 5.41 | 0.04
L8050001-1,2-HDZ | Лоток перфорированный металлический 80х500x3000-1,2мм (6м) HDZ EKF | 3121.65 | 6 | 3 | 6 | 31 Лотки металлические, STRUT-система | 31.01 Лотки перфорированные T-Line EKF | 31.01.09 Лотки перфорированные толщ. 1,2мм | Новая | PROxima | 5.41 | 0.04
L8060001-1,2 | Лоток перфорированный металлический 80х600x3000-1,2мм (6м) EKF | 1956.38 | 6 | 3 | 6 | 31 Лотки металлические, STRUT-система | 31.01 Лотки перфорированные T-Line EKF | 31.01.09 Лотки перфорированные толщ. 1,2мм | Новая | PROxima | 6.206 | 0.048
L8060001-1,2-HDZ | Лоток перфорированный металлический 80х600x3000-1,2мм (6м) HDZ EKF | 4058.26 | 6 | 3 | 6 | 31 Лотки металлические, STRUT-система | 31.01 Лотки перфорированные T-Line EKF | 31.01.09 Лотки перфорированные толщ. 1,2мм | Новая | PROxima | 6.206 | 0.048
L5010001-1,2 | Лоток перфорированный металлический 50х100х3000-1,2мм (24 м) EKF | 488.37 | 6 | 3 | 24 | 31 Лотки металлические, STRUT-система | 31.01 Лотки перфорированные T-Line EKF | 31.01.09 Лотки перфорированные толщ. 1,2мм | Новая | PROxima | 1.75 | 0.005
L5010001-1,2-HDZ | Лоток перфорированный металлический 50х100х3000-1,2мм (24 м) HDZ EKF | 892.97 | 6 | 3 | 24 | 31 Лотки металлические, STRUT-система | 31.01 Лотки перфорированные T-Line EKF | 31.01.09 Лотки перфорированные толщ. 1,2мм | Новая | PROxima | 1.75 | 0.005
L505001-1,2 | Лоток перфорированный металлический 50х50х3000-1,2мм (24 м) EKF | 394.71 | 12 | 3 | 24 | 31 Лотки металлические, STRUT-система | 31.01 Лотки перфорированные T-Line EKF | 31.01.09 Лотки перфорированные толщ. 1,2мм | Новая | PROxima | 1.35 | 0.0025
L505001-1,2-HDZ | Лоток перфорированный металлический 50х50х3000-1,2мм (24 м) HDZ EKF | 712.77 | 12 | 3 | 24 | 31 Лотки металлические, STRUT-система | 31.01 Лотки перфорированные T-Line EKF | 31.01.09 Лотки перфорированные толщ. 1,2мм | Новая | PROxima | 1.35 | 0.0025
L5010000-0,55 | Лоток неперф. 50х100х3000-0,55мм EKF | 195.26 | 6 | 3 | 24 | 31 Лотки металлические, STRUT-система | 31.02 Лотки неперфорированные T-Line EKF | 31.02.01 Лотки неперфорированные оцинкованная сталь (Сендзимир) | Новая | PROxima | 0.95 | 0.005
L5015000-0,55 | Лоток неперф. 50х150х3000-0,55мм EKF | 231.05 | 6 | 3 | 24 | 31 Лотки металлические, STRUT-система | 31.02 Лотки неперфорированные T-Line EKF | 31.02.01 Лотки неперфорированные оцинкованная сталь (Сендзимир) | Регулярная | PROxima | 1.166 | 0.0075
L5020000-0,55 | Лоток неперф. 50х200х3000-0,55мм EKF | 325.64 | 6 | 3 | 12 | 31 Лотки металлические, STRUT-система | 31.02 Лотки неперфорированные T-Line EKF | 31.02.01 Лотки неперфорированные оцинкованная сталь (Сендзимир) | Новая | PROxima | 1.382 | 0.01
L5030000-0,55 | Лоток неперф. 50х300х3000-0,55мм EKF | 392.98 | 6 | 3 | 12 | 31 Лотки металлические, STRUT-система | 31.02 Лотки неперфорированные T-Line EKF | 31.02.01 Лотки неперфорированные оцинкованная сталь (Сендзимир) | Новая | PROxima | 1.813 | 0.015
L505000-0,55 | Лоток неперф. 50х50х3000-0,55мм EKF | 153.42 | 12 | 3 | 24 | 31 Лотки металлические, STRUT-система | 31.02 Лотки неперфорированные T-Line EKF | 31.02.01 Лотки неперфорированные оцинкованная сталь (Сендзимир) | Регулярная | PROxima | 0.734 | 0.0025
L10010000 | Лоток неперфорированный металлический 100х100х3000-0,7мм (24м) EKF | 321.77 | 6 | 3 | 24 | 31 Лотки металлические, STRUT-система | 31.02 Лотки неперфорированные T-Line EKF | 31.02.01 Лотки неперфорированные оцинкованная сталь (Сендзимир) | Регулярная | PROxima | 1.859 | 0.01
L10015000 | Лоток неперфорированный металлический 100х150х3000-0,7мм (24м) EKF | 648.84 | 6 | 3 | 24 | 31 Лотки металлические, STRUT-система | 31.02 Лотки неперфорированные T-Line EKF | 31.02.01 Лотки неперфорированные оцинкованная сталь (Сендзимир) | Регулярная | PROxima | 2.144 | 0.015
L10020000 | Лоток неперфорированный металлический 100х200х3000-0,8мм (12м) EKF | 734.58 | 6 | 3 | 12 | 31 Лотки металлические, STRUT-система | 31.02 Лотки неперфорированные T-Line EKF | 31.02.01 Лотки неперфорированные оцинкованная сталь (Сендзимир) | Регулярная | PROxima | 2.776 | 0.02
L10030000 | Лоток неперфорированный металлический 100х300х3000-0,8мм (12м) EKF | 1012.83 | 6 | 3 | 12 | 31 Лотки металлические, STRUT-система | 31.02 Лотки неперфорированные T-Line EKF | 31.02.01 Лотки неперфорированные оцинкованная сталь (Сендзимир) | Регулярная | PROxima | 3.426 | 0.03
L10040000 | Лоток неперфорированный металлический 100х400х3000-1,0мм (6м) EKF | 1426.81 | 6 | 3 | 6 | 31 Лотки металлические, STRUT-система | 31.02 Лотки неперфорированные T-Line EKF | 31.02.01 Лотки неперфорированные оцинкованная сталь (Сендзимир) | Регулярная | PROxima | 5.097 | 0.04
L10050000 | Лоток неперфорированный металлический 100х500х3000-1,0мм (6м) EKF | 1543.51 | 6 | 3 | 6 | 31 Лотки металлические, STRUT-система | 31.02 Лотки неперфорированные T-Line EKF | 31.02.01 Лотки неперфорированные оцинкованная сталь (Сендзимир) | Новая | PROxima | 5.65 | 0.05
L10060000 | Лоток неперфорированный металлический 100х600х3000-1,0мм (6м) EKF | 1634.99 | 6 | 3 | 6 | 31 Лотки металлические, STRUT-система | 31.02 Лотки неперфорированные T-Line EKF | 31.02.01 Лотки неперфорированные оцинкованная сталь (Сендзимир) | Новая | PROxima | 6.44 | 0.06
L3510000 | Лоток неперфорированный металлический 35х100х3000-0,7мм (24м) EKF | 250.54 | 6 | 3 | 24 | 31 Лотки металлические, STRUT-система | 31.02 Лотки неперфорированные T-Line EKF | 31.02.01 Лотки неперфорированные оцинкованная сталь (Сендзимир) | Новая | PROxima | 1.119 | 0.0035
L3515000 | Лоток неперфорированный металлический 35х150х3000-0,7мм (24м) EKF | 301.09 | 6 | 3 | 24 | 31 Лотки металлические, STRUT-система | 31.02 Лотки неперфорированные T-Line EKF | 31.02.01 Лотки неперфорированные оцинкованная сталь (Сендзимир) | Новая | PROxima | 1.404 | 0.00525
L355000 | Лоток неперфорированный металлический 35х50х3000-0,7мм (24м) EKF | 201.49 | 12 | 3 | 24 | 31 Лотки металлические, STRUT-система | 31.02 Лотки неперфорированные T-Line EKF | 31.02.01 Лотки неперфорированные оцинкованная сталь (Сендзимир) | Регулярная | PROxima | 0.834 | 0.00175
L5010000 | Лоток неперфорированный металлический 50х100х3000-0,7мм (24м) EKF | 258.29 | 6 | 3 | 24 | 31 Лотки металлические, STRUT-система | 31.02 Лотки неперфорированные T-Line EKF | 31.02.01 Лотки неперфорированные оцинкованная сталь (Сендзимир) | Регулярная | PROxima | 1.29 | 0.005
L5015000 | Лоток неперфорированный металлический 50х150х3000-0,7мм (24м) EKF | 310.4 | 6 | 3 | 24 | 31 Лотки металлические, STRUT-система | 31.02 Лотки неперфорированные T-Line EKF | 31.02.01 Лотки неперфорированные оцинкованная сталь (Сендзимир) | Новая | PROxima | 1.575 | 0.0075
L5020000 | Лоток неперфорированный металлический 50х200х3000-0,7мм (12м) EKF | 382.91 | 6 | 3 | 12 | 31 Лотки металлические, STRUT-система | 31.02 Лотки неперфорированные T-Line EKF | 31.02.01 Лотки неперфорированные оцинкованная сталь (Сендзимир) | Регулярная | PROxima | 2.125 | 0.01
L5030000 | Лоток неперфорированный металлический 50х300х3000-0,8мм (12м) EKF | 458.25 | 6 | 3 | 12 | 31 Лотки металлические, STRUT-система | 31.02 Лотки неперфорированные T-Line EKF | 31.02.01 Лотки неперфорированные оцинкованная сталь (Сендзимир) | Регулярная | PROxima | 2.776 | 0.015
L5040000 | Лоток неперфорированный металлический 50х400х3000-1,0мм (6м) EKF | 678.94 | 6 | 3 | 6 | 31 Лотки металлические, STRUT-система | 31.02 Лотки неперфорированные T-Line EKF | 31.02.01 Лотки неперфорированные оцинкованная сталь (Сендзимир) | Новая | PROxima | 4.283 | 0.02
L5050000 | Лоток неперфорированный металлический 50х500х3000-1,0мм (6м) EKF | 849.32 | 6 | 3 | 6 | 31 Лотки металлические, STRUT-система | 31.02 Лотки неперфорированные T-Line EKF | 31.02.01 Лотки неперфорированные оцинкованная сталь (Сендзимир) | Новая | PROxima | 5.097 | 0.025
L505000 | Лоток неперфорированный металлический 50х50х3000-0,7мм (24м) EKF | 207.72 | 12 | 3 | 24 | 31 Лотки металлические, STRUT-система | 31.02 Лотки неперфорированные T-Line EKF | 31.02.01 Лотки неперфорированные оцинкованная сталь (Сендзимир) | Регулярная | PROxima | 1.005 | 0.0025
L8010000 | Лоток неперфорированный металлический 80х100х3000-0,7мм (24м) EKF | 431.41 | 6 | 3 | 24 | 31 Лотки металлические, STRUT-система | 31.02 Лотки неперфорированные T-Line EKF | 31.02.01 Лотки неперфорированные оцинкованная сталь (Сендзимир) | Регулярная | PROxima | 1.631 | 0.008
L8015000 | Лоток неперфорированный металлический 80х150х3000-0,7мм (24м) EKF | 524.2 | 6 | 3 | 24 | 31 Лотки металлические, STRUT-система | 31.02 Лотки неперфорированные T-Line EKF | 31.02.01 Лотки неперфорированные оцинкованная сталь (Сендзимир) | Новая | PROxima | 1.916 | 0.012
L8020000 | Лоток неперфорированный металлический 80х200х3000-0,8мм (12м) EKF | 595.39 | 6 | 3 | 12 | 31 Лотки металлические, STRUT-система | 31.02 Лотки неперфорированные T-Line EKF | 31.02.01 Лотки неперфорированные оцинкованная сталь (Сендзимир) | Регулярная | PROxima | 2.515 | 0.016
L8030000 | Лоток неперфорированный металлический 80х300х3000-0,8мм (12м) EKF | 729.06 | 6 | 3 | 12 | 31 Лотки металлические, STRUT-система | 31.02 Лотки неперфорированные T-Line EKF | 31.02.01 Лотки неперфорированные оцинкованная сталь (Сендзимир) | Регулярная | PROxima | 3.166 | 0.024
L8040000 | Лоток неперфорированный металлический 80х400х3000-1,0мм (6м) EKF | 981.53 | 6 | 3 | 6 | 31 Лотки металлические, STRUT-система | 31.02 Лотки неперфорированные T-Line EKF | 31.02.01 Лотки неперфорированные оцинкованная сталь (Сендзимир) | Новая | PROxima | 4.55 | 0.032
L10010000-HDZ | Лоток неперфорированный металлический 100х100х3000-0,8мм (24м) HDZ EKF | 1207.47 | 6 | 3 | 24 | 31 Лотки металлические, STRUT-система | 31.02 Лотки неперфорированные T-Line EKF | 31.02.02 Лотки неперфорированные горячее цинкование (исп. HDZ) | Новая | PROxima | 2 | 0.01
L10015000-HDZ | Лоток неперфорированный металлический 100х150х3000-0,8мм (24м) HDZ EKF | 1385.97 | 6 | 3 | 24 | 31 Лотки металлические, STRUT-система | 31.02 Лотки неперфорированные T-Line EKF | 31.02.02 Лотки неперфорированные горячее цинкование (исп. HDZ) | Новая | PROxima | 2.31 | 0.015
L10020000-HDZ | Лоток неперфорированный металлический 100х200х3000-0,8мм (12м) HDZ EKF | 1536.89 | 6 | 3 | 12 | 31 Лотки металлические, STRUT-система | 31.02 Лотки неперфорированные T-Line EKF | 31.02.02 Лотки неперфорированные горячее цинкование (исп. HDZ) | Новая | PROxima | 2.62 | 0.02
L10030000-HDZ | Лоток неперфорированный металлический 100х300х3000-1,0мм (12м) HDZ EKF | 2070.01 | 6 | 3 | 12 | 31 Лотки металлические, STRUT-система | 31.02 Лотки неперфорированные T-Line EKF | 31.02.02 Лотки неперфорированные горячее цинкование (исп. HDZ) | Новая | PROxima | 4.06 | 0.03
L10040000-HDZ | Лоток неперфорированный металлический 100х400х3000-1,0мм (6м) HDZ EKF | 2584.65 | 6 | 3 | 6 | 31 Лотки металлические, STRUT-система | 31.02 Лотки неперфорированные T-Line EKF | 31.02.02 Лотки неперфорированные горячее цинкование (исп. HDZ) | Новая | PROxima | 4.84 | 0.04
L10050000-HDZ | Лоток неперфорированный металлический 100х500х3000-1,0мм (6м) HDZ EKF | 2910.79 | 6 | 3 | 6 | 31 Лотки металлические, STRUT-система | 31.02 Лотки неперфорированные T-Line EKF | 31.02.02 Лотки неперфорированные горячее цинкование (исп. HDZ) | Новая | PROxima | 5.62 | 0.05
L10060000-HDZ | Лоток неперфорированный металлический 100х600х3000-1,0мм (6м) HDZ EKF | 3839.15 | 6 | 3 | 6 | 31 Лотки металлические, STRUT-система | 31.02 Лотки неперфорированные T-Line EKF | 31.02.02 Лотки неперфорированные горячее цинкование (исп. HDZ) | Новая | PROxima | 6.4 | 0.06
L5010000-HDZ | Лоток неперфорированный металлический 50х100х3000-0,8мм (24м) HDZ EKF | 685.68 | 6 | 3 | 24 | 31 Лотки металлические, STRUT-система | 31.02 Лотки неперфорированные T-Line EKF | 31.02.02 Лотки неперфорированные горячее цинкование (исп. HDZ) | Регулярная | PROxima | 1.37 | 0.005
L5015000-HDZ | Лоток неперфорированный металлический 50х150х3000-0,8мм (24м) HDZ EKF | 836.08 | 6 | 3 | 24 | 31 Лотки металлические, STRUT-система | 31.02 Лотки неперфорированные T-Line EKF | 31.02.02 Лотки неперфорированные горячее цинкование (исп. HDZ) | Новая | PROxima | 1.69 | 0.0075
L5020000-HDZ | Лоток неперфорированный металлический 50х200х3000-0,8мм (12м) HDZ EKF | 977.03 | 6 | 3 | 12 | 31 Лотки металлические, STRUT-система | 31.02 Лотки неперфорированные T-Line EKF | 31.02.02 Лотки неперфорированные горячее цинкование (исп. HDZ) | Новая | PROxima | 2 | 0.01
L5030000-HDZ | Лоток неперфорированный металлический 50х300х3000-1,0мм (12м) HDZ EKF | 1446.11 | 6 | 3 | 12 | 31 Лотки металлические, STRUT-система | 31.02 Лотки неперфорированные T-Line EKF | 31.02.02 Лотки неперфорированные горячее цинкование (исп. HDZ) | Новая | PROxima | 3.28 | 0.015
L5040000-HDZ | Лоток неперфорированный металлический 50х400х3000-1,0мм (6м) HDZ EKF | 1803.58 | 6 | 3 | 6 | 31 Лотки металлические, STRUT-система | 31.02 Лотки неперфорированные T-Line EKF | 31.02.02 Лотки неперфорированные горячее цинкование (исп. HDZ) | Новая | PROxima | 4.06 | 0.02
L5050000-HDZ | Лоток неперфорированный металлический 50х500х3000-1,0мм (6м) HDZ EKF | 2234.76 | 6 | 3 | 6 | 31 Лотки металлические, STRUT-система | 31.02 Лотки неперфорированные T-Line EKF | 31.02.02 Лотки неперфорированные горячее цинкование (исп. HDZ) | Новая | PROxima | 4.84 | 0.025
L505000-HDZ | Лоток неперфорированный металлический 50х50х3000-0,8мм (24м) HDZ EKF | 547.32 | 12 | 3 | 24 | 31 Лотки металлические, STRUT-система | 31.02 Лотки неперфорированные T-Line EKF | 31.02.02 Лотки неперфорированные горячее цинкование (исп. HDZ) | Новая | PROxima | 1.06 | 0.0025
L5060000-HDZ | Лоток неперфорированный металлический 50х600х3000-1,0мм (6м) HDZ EKF | 2788.7 | 6 | 3 | 6 | 31 Лотки металлические, STRUT-система | 31.02 Лотки неперфорированные T-Line EKF | 31.02.02 Лотки неперфорированные горячее цинкование (исп. HDZ) | Новая | PROxima | 5.62 | 0.03
L8010000-HDZ | Лоток неперфорированный металлический 80х100х3000-0,8мм (24м) HDZ EKF | 875.39 | 6 | 3 | 24 | 31 Лотки металлические, STRUT-система | 31.02 Лотки неперфорированные T-Line EKF | 31.02.02 Лотки неперфорированные горячее цинкование (исп. HDZ) | Новая | PROxima | 1.75 | 0.008
L8015000-HDZ | Лоток неперфорированный металлический 80х150х3000-0,8мм (24м) HDZ EKF | 1054.04 | 6 | 3 | 24 | 31 Лотки металлические, STRUT-система | 31.02 Лотки неперфорированные T-Line EKF | 31.02.02 Лотки неперфорированные горячее цинкование (исп. HDZ) | Новая | PROxima | 2.05 | 0.012
L8020000-HDZ | Лоток неперфорированный металлический 80х200х3000-0,8мм (12м) HDZ EKF | 1189.1 | 6 | 3 | 12 | 31 Лотки металлические, STRUT-система | 31.02 Лотки неперфорированные T-Line EKF | 31.02.02 Лотки неперфорированные горячее цинкование (исп. HDZ) | Новая | PROxima | 2.37 | 0.016
L8030000-HDZ | Лоток неперфорированный металлический 80х300х3000-1,0мм (12м) HDZ EKF | 1473.4 | 6 | 3 | 12 | 31 Лотки металлические, STRUT-система | 31.02 Лотки неперфорированные T-Line EKF | 31.02.02 Лотки неперфорированные горячее цинкование (исп. HDZ) | Новая | PROxima | 3.74 | 0.024
L8040000-HDZ | Лоток неперфорированный металлический 80х400х3000-1,0мм (6м) HDZ EKF | 1859.62 | 6 | 3 | 6 | 31 Лотки металлические, STRUT-система | 31.02 Лотки неперфорированные T-Line EKF | 31.02.02 Лотки неперфорированные горячее цинкование (исп. HDZ) | Новая | PROxima | 4.52 | 0.032
L8050000-HDZ | Лоток неперфорированный металлический 80х500х3000-1,0мм (6м) HDZ EKF | 2397.08 | 6 | 3 | 6 | 31 Лотки металлические, STRUT-система | 31.02 Лотки неперфорированные T-Line EKF | 31.02.02 Лотки неперфорированные горячее цинкование (исп. HDZ) | Новая | PROxima | 5.3 | 0.04
L8060000-HDZ | Лоток неперфорированный металлический 80х600х3000-1,0мм (6м) HDZ EKF | 3161.55 | 6 | 3 | 6 | 31 Лотки металлические, STRUT-система | 31.02 Лотки неперфорированные T-Line EKF | 31.02.02 Лотки неперфорированные горячее цинкование (исп. HDZ) | Новая | PROxima | 6.08 | 0.06
L10010000-INOX | Лоток неперфорированный металлический 100х100х2000-0,8мм (24м) INOX EKF | 1959.9 | 4 | 4 | 24 | 31 Лотки металлические, STRUT-система | 31.02 Лотки неперфорированные T-Line EKF | 31.02.03 Лотки неперфорированные нержавеющая сталь (исп. INOX) | Новая | PROxima | 1.7226 | 0.01
L10015000-INOX | Лоток неперфорированный металлический 100х150х2000-0,8мм (24м) INOX EKF | 2451.5 | 4 | 4 | 24 | 31 Лотки металлические, STRUT-система | 31.02 Лотки неперфорированные T-Line EKF | 31.02.03 Лотки неперфорированные нержавеющая сталь (исп. INOX) | Новая | PROxima | 1.9917 | 0.015
L10020000-INOX | Лоток неперфорированный металлический 100х200х2000-0,8мм (12м) INOX EKF | 2759.9 | 4 | 4 | 12 | 31 Лотки металлические, STRUT-система | 31.02 Лотки неперфорированные T-Line EKF | 31.02.03 Лотки неперфорированные нержавеющая сталь (исп. INOX) | Новая | PROxima | 2.5845 | 0.02
L10030000-INOX | Лоток неперфорированный металлический 100х300х2000-0,8мм (12м) INOX EKF | 3360.8 | 4 | 4 | 12 | 31 Лотки металлические, STRUT-система | 31.02 Лотки неперфорированные T-Line EKF | 31.02.03 Лотки неперфорированные нержавеющая сталь (исп. INOX) | Новая | PROxima | 3.1993 | 0.03
L10040000-INOX | Лоток неперфорированный металлический 100х400х2000-1,0мм (12м) INOX EKF | 4964.1 | 4 | 4 | 12 | 31 Лотки металлические, STRUT-система | 31.02 Лотки неперфорированные T-Line EKF | 31.02.03 Лотки неперфорированные нержавеющая сталь (исп. INOX) | Новая | PROxima | 4.7676 | 0.04
L10050000-INOX | Лоток неперфорированный металлический 100х500х2000-1,0мм (6м) INOX EKF | 5715.9 | 4 | 4 | 4 | 31 Лотки металлические, STRUT-система | 31.02 Лотки неперфорированные T-Line EKF | 31.02.03 Лотки неперфорированные нержавеющая сталь (исп. INOX) | Новая | PROxima | 5.5332 | 0.05
L10060000-INOX | Лоток неперфорированный металлический 100х600х2000-1,0мм (6м) INOX EKF | 6448.5 | 4 | 4 | 4 | 31 Лотки металлические, STRUT-система | 31.02 Лотки неперфорированные T-Line EKF | 31.02.03 Лотки неперфорированные нержавеющая сталь (исп. INOX) | Новая | PROxima | 6.3069 | 0.06
L3510000-INOX | Лоток неперфорированный металлический 35х100х2000-0,8мм (24 м) INOX EKF | 1105.3 | 4 | 4 | 24 | 31 Лотки металлические, STRUT-система | 31.02 Лотки неперфорированные T-Line EKF | 31.02.03 Лотки неперфорированные нержавеющая сталь (исп. INOX) | Новая | PROxima | 1.0208 | 0.0035
L3515000-INOX | Лоток неперфорированный металлический 35х150х2000-0,8мм (24 м) INOX EKF | 1596.9 | 4 | 4 | 24 | 31 Лотки металлические, STRUT-система | 31.02 Лотки неперфорированные T-Line EKF | 31.02.03 Лотки неперфорированные нержавеющая сталь (исп. INOX) | Новая | PROxima | 1.2876 | 0.00525
L3520000-INOX | Лоток неперфорированный металлический 35х200х2000-0,8мм (12 м) INOX EKF | 1905.3 | 4 | 4 | 12 | 31 Лотки металлические, STRUT-система | 31.02 Лотки неперфорированные T-Line EKF | 31.02.03 Лотки неперфорированные нержавеющая сталь (исп. INOX) | Новая | PROxima | 1.5614 | 0.007
L355000-INOX | Лоток неперфорированный металлический 35х50х2000-0,8мм (24 м) INOX EKF | 806.5 | 12 | 12 | 24 | 31 Лотки металлические, STRUT-система | 31.02 Лотки неперфорированные T-Line EKF | 31.02.03 Лотки неперфорированные нержавеющая сталь (исп. INOX) | Новая | PROxima | 0.7528 | 0.00175
L5010000-INOX | Лоток неперфорированный металлический 50х100х2000-0,8мм (24 м) INOX EKF | 1352.7 | 4 | 4 | 24 | 31 Лотки металлические, STRUT-система | 31.02 Лотки неперфорированные T-Line EKF | 31.02.03 Лотки неперфорированные нержавеющая сталь (исп. INOX) | Новая | PROxima | 1.1844 | 0.005
L5015000-INOX | Лоток неперфорированный металлический 50х150х2000-0,8мм (24 м) INOX EKF | 1844.3 | 4 | 4 | 24 | 31 Лотки металлические, STRUT-система | 31.02 Лотки неперфорированные T-Line EKF | 31.02.03 Лотки неперфорированные нержавеющая сталь (исп. INOX) | Новая | PROxima | 1.4535 | 0.0075
L5020000-INOX | Лоток неперфорированный металлический 50х200х2000-0,8мм (24 м) INOX EKF | 2152.7 | 4 | 4 | 12 | 31 Лотки металлические, STRUT-система | 31.02 Лотки неперфорированные T-Line EKF | 31.02.03 Лотки неперфорированные нержавеющая сталь (исп. INOX) | Новая | PROxima | 1.7226 | 0.01
L5030000-INOX | Лоток неперфорированный металлический 50х300х2000-0,8мм (12 м) INOX EKF | 2753.5 | 4 | 4 | 12 | 31 Лотки металлические, STRUT-система | 31.02 Лотки неперфорированные T-Line EKF | 31.02.03 Лотки неперфорированные нержавеющая сталь (исп. INOX) | Новая | PROxima | 2.5845 | 0.015
L5040000-INOX | Лоток неперфорированный металлический 50х400х2000-1,0мм (12 м) INOX EKF | 4205.8 | 4 | 4 | 12 | 31 Лотки металлические, STRUT-система | 31.02 Лотки неперфорированные T-Line EKF | 31.02.03 Лотки неперфорированные нержавеющая сталь (исп. INOX) | Новая | PROxima | 3.9997 | 0.02
L5050000-INOX | Лоток неперфорированный металлический 50х500х2000-1,0мм (6м) INOX EKF | 4957.7 | 4 | 4 | 4 | 31 Лотки металлические, STRUT-система | 31.02 Лотки неперфорированные T-Line EKF | 31.02.03 Лотки неперфорированные нержавеющая сталь (исп. INOX) | Новая | PROxima | 4.7676 | 0.025
L505000-INOX | Лоток неперфорированный металлический 50х50х2000-0,8мм (24 м) INOX EKF | 1053.9 | 12 | 12 | 24 | 31 Лотки металлические, STRUT-система | 31.02 Лотки неперфорированные T-Line EKF | 31.02.03 Лотки неперфорированные нержавеющая сталь (исп. INOX) | Новая | PROxima | 0.9152 | 0.0025
L5060000-INOX | Лоток неперфорированный металлический 50х600х2000-1,0мм (6м) INOX EKF | 5690.2 | 4 | 4 | 4 | 31 Лотки металлические, STRUT-система | 31.02 Лотки неперфорированные T-Line EKF | 31.02.03 Лотки неперфорированные нержавеющая сталь (исп. INOX) | Новая | PROxima | 5.5332 | 0.03
L8010000-INOX | Лоток неперфорированный металлический 80х100х2000-0,8мм (24м) INOX EKF | 1712.5 | 4 | 4 | 24 | 31 Лотки металлические, STRUT-система | 31.02 Лотки неперфорированные T-Line EKF | 31.02.03 Лотки неперфорированные нержавеющая сталь (исп. INOX) | Новая | PROxima | 1.508 | 0.008
L8015000-INOX | Лоток неперфорированный металлический 80х150х2000-0,8мм (24м) INOX EKF | 2204.1 | 4 | 4 | 24 | 31 Лотки металлические, STRUT-система | 31.02 Лотки неперфорированные T-Line EKF | 31.02.03 Лотки неперфорированные нержавеющая сталь (исп. INOX) | Новая | PROxima | 1.7771 | 0.012
L8020000-INOX | Лоток неперфорированный металлический 80х200х2000-0,8мм (12м) INOX EKF | 2512.6 | 4 | 4 | 12 | 31 Лотки металлические, STRUT-система | 31.02 Лотки неперфорированные T-Line EKF | 31.02.03 Лотки неперфорированные нержавеющая сталь (исп. INOX) | Новая | PROxima | 2.3374 | 0.016
L8030000-INOX | Лоток неперфорированный металлический 80х300х2000-0,8мм (12м) INOX EKF | 3113.4 | 4 | 4 | 12 | 31 Лотки металлические, STRUT-система | 31.02 Лотки неперфорированные T-Line EKF | 31.02.03 Лотки неперфорированные нержавеющая сталь (исп. INOX) | Новая | PROxima | 2.9534 | 0.024
L8040000-INOX | Лоток неперфорированный металлический 80х400х2000-1,0мм (12м) INOX EKF | 4655.6 | 4 | 4 | 12 | 31 Лотки металлические, STRUT-система | 31.02 Лотки неперфорированные T-Line EKF | 31.02.03 Лотки неперфорированные нержавеющая сталь (исп. INOX) | Новая | PROxima | 4.4602 | 0.032
L8050000-INOX | Лоток неперфорированный металлический 80х500х2000-1,0мм (6м) INOX EKF | 5407.5 | 4 | 4 | 4 | 31 Лотки металлические, STRUT-система | 31.02 Лотки неперфорированные T-Line EKF | 31.02.03 Лотки неперфорированные нержавеющая сталь (исп. INOX) | Новая | PROxima | 5.2293 | 0.04
L8060000-INOX | Лоток неперфорированный металлический 80х600х2000-1,0мм (6м) INOX EKF | 6140 | 4 | 4 | 4 | 31 Лотки металлические, STRUT-система | 31.02 Лотки неперфорированные T-Line EKF | 31.02.03 Лотки неперфорированные нержавеющая сталь (исп. INOX) | Новая | PROxima | 5.9984 | 0.048
L10010000-1,5-HDZ | Лоток неперфорированный металлический 100х100x3000-1,5мм (24м) HDZ EKF | 1629.74 | 6 | 3 | 24 | 31 Лотки металлические, STRUT-система | 31.02 Лотки неперфорированные T-Line EKF | 31.02.04 Лотки неперфорированные. Спец. размер | Новая | PROxima | 3.182 | 0.01
L10020000-1,5-HDZ | Лоток неперфорированный металлический 100х200x3000-1,5мм (12м) HDZ EKF | 1997.93 | 6 | 3 | 12 | 31 Лотки металлические, STRUT-система | 31.02 Лотки неперфорированные T-Line EKF | 31.02.04 Лотки неперфорированные. Спец. размер | Новая | PROxima | 4.17 | 0.02
L3520000 | Лоток неперфорированный металлический 35х200х3000-0,7мм (12м) EKF | 371.42 | 6 | 3 | 12 | 31 Лотки металлические, STRUT-система | 31.02 Лотки неперфорированные T-Line EKF | 31.02.04 Лотки неперфорированные. Спец. размер | Новая | PROxima | 1.93 | 0.007
L5020000-1,5-HDZ | Лоток неперфорированный металлический 50х200x3000-1,5мм (24 м) HDZ EKF | 1469.98 | 6 | 3 | 12 | 31 Лотки металлические, STRUT-система | 31.02 Лотки неперфорированные T-Line EKF | 31.02.04 Лотки неперфорированные. Спец. размер | Новая | PROxima | 3.744 | 0.01
L5040000-1,5-HDZ | Лоток неперфорированный металлический 50х400x3000-1,5мм (12 м) HDZ EKF | 2657 | 6 | 3 | 12 | 31 Лотки металлические, STRUT-система | 31.02 Лотки неперфорированные T-Line EKF | 31.02.04 Лотки неперфорированные. Спец. размер | Новая | PROxima | 6.084 | 0.02
L505000-1,5-HDZ | Лоток неперфорированный металлический 50х50x3000-1,5мм (24 м) HDZ EKF | 910.97 | 12 | 3 | 24 | 31 Лотки металлические, STRUT-система | 31.02 Лотки неперфорированные T-Line EKF | 31.02.04 Лотки неперфорированные. Спец. размер | Новая | PROxima | 1.989 | 0.0025
L5060000 | Лоток неперфорированный металлический 50х600х3000-1,0мм (6м) EKF | 1234.04 | 6 | 3 | 6 | 31 Лотки металлические, STRUT-система | 31.02 Лотки неперфорированные T-Line EKF | 31.02.04 Лотки неперфорированные. Спец. размер | Новая | PROxima | 5.91 | 0.03
L8050000 | Лоток неперфорированный металлический 80х500х3000-1,0мм (6м) EKF | 1304.37 | 6 | 3 | 6 | 31 Лотки металлические, STRUT-система | 31.02 Лотки неперфорированные T-Line EKF | 31.02.04 Лотки неперфорированные. Спец. размер | Регулярная | PROxima | 5.585 | 0.04
L8060000 | Лоток неперфорированный металлический 80х600х3000-1,0мм (6м) EKF | 1599.83 | 6 | 3 | 6 | 31 Лотки металлические, STRUT-система | 31.02 Лотки неперфорированные T-Line EKF | 31.02.04 Лотки неперфорированные. Спец. размер | Новая | PROxima | 6.398 | 0.048
L10010000-RAL | Лоток неперфорированный металлический 100х100х3000-0,7мм (24м) RAL EKF | 822.86 | 6 | 3 | 24 | 31 Лотки металлические, STRUT-система | 31.02 Лотки неперфорированные T-Line EKF | 31.02.05 Лотки неперфорированные окрашенные (исп. RAL) | Новая | PROxima | 1.66 | 0.01
L10015000-RAL | Лоток неперфорированный металлический 100х150х3000-0,7мм (24м) RAL EKF | 1078.48 | 6 | 3 | 24 | 31 Лотки металлические, STRUT-система | 31.02 Лотки неперфорированные T-Line EKF | 31.02.05 Лотки неперфорированные окрашенные (исп. RAL) | Новая | PROxima | 2.19 | 0.015
L10020000-RAL | Лоток неперфорированный металлический 100х200х3000-0,8мм (12м) RAL EKF | 1187.92 | 6 | 3 | 12 | 31 Лотки металлические, STRUT-система | 31.02 Лотки неперфорированные T-Line EKF | 31.02.05 Лотки неперфорированные окрашенные (исп. RAL) | Новая | PROxima | 2.48 | 0.02
L10030000-RAL | Лоток неперфорированный металлический 100х300х3000-0,8мм (12м) RAL EKF | 1637.87 | 6 | 3 | 12 | 31 Лотки металлические, STRUT-система | 31.02 Лотки неперфорированные T-Line EKF | 31.02.05 Лотки неперфорированные окрашенные (исп. RAL) | Новая | PROxima | 3.7 | 0.03
L10040000-RAL | Лоток неперфорированный металлический 100х400х3000-1,0мм (12м) RAL EKF | 2307.26 | 6 | 3 | 12 | 31 Лотки металлические, STRUT-система | 31.02 Лотки неперфорированные T-Line EKF | 31.02.05 Лотки неперфорированные окрашенные (исп. RAL) | Новая | PROxima | 5.37 | 0.04
L10050000-RAL | Лоток неперфорированный металлический 100х500х3000-1,0мм (6м) RAL EKF | 2496.04 | 6 | 3 | 6 | 31 Лотки металлические, STRUT-система | 31.02 Лотки неперфорированные T-Line EKF | 31.02.05 Лотки неперфорированные окрашенные (исп. RAL) | Новая | PROxima | 6.31 | 0.05
L10060000-RAL | Лоток неперфорированный металлический 100х600х3000-1,0мм (6м) RAL EKF | 3244.85 | 6 | 3 | 6 | 31 Лотки металлические, STRUT-система | 31.02 Лотки неперфорированные T-Line EKF | 31.02.05 Лотки неперфорированные окрашенные (исп. RAL) | Новая | PROxima | 7.28 | 0.06
L3510000-RAL | Лоток неперфорированный металлический 35х100х3000-0,7мм (24м) RAL EKF | 439.13 | 6 | 3 | 24 | 31 Лотки металлические, STRUT-система | 31.02 Лотки неперфорированные T-Line EKF | 31.02.05 Лотки неперфорированные окрашенные (исп. RAL) | Новая | PROxima | 0.98 | 0.0035
L3515000-RAL | Лоток неперфорированный металлический 35х150х3000-0,7мм (24м) RAL EKF | 608.14 | 6 | 3 | 24 | 31 Лотки металлические, STRUT-система | 31.02 Лотки неперфорированные T-Line EKF | 31.02.05 Лотки неперфорированные окрашенные (исп. RAL) | Новая | PROxima | 1.22 | 0.0053
L3520000-RAL | Лоток неперфорированный металлический 35х200х3000-0,7мм (12м) RAL EKF | 637.44 | 6 | 3 | 12 | 31 Лотки металлические, STRUT-система | 31.02 Лотки неперфорированные T-Line EKF | 31.02.05 Лотки неперфорированные окрашенные (исп. RAL) | Новая | PROxima | 1.49 | 0.007
L355000-RAL | Лоток неперфорированный металлический 35х50х3000-0,7мм (24м) RAL EKF | 337.79 | 12 | 3 | 24 | 31 Лотки металлические, STRUT-система | 31.02 Лотки неперфорированные T-Line EKF | 31.02.05 Лотки неперфорированные окрашенные (исп. RAL) | Новая | PROxima | 0.62 | 0.0018
L5010000-RAL | Лоток неперфорированный металлический 50х100х3000-0,7мм (24м) RAL EKF | 405.42 | 6 | 3 | 24 | 31 Лотки металлические, STRUT-система | 31.02 Лотки неперфорированные T-Line EKF | 31.02.05 Лотки неперфорированные окрашенные (исп. RAL) | Новая | PROxima | 1.16 | 0.005
L5015000-RAL | Лоток неперфорированный металлический 50х150х3000-0,7мм (24м) RAL EKF | 625.39 | 6 | 3 | 24 | 31 Лотки металлические, STRUT-система | 31.02 Лотки неперфорированные T-Line EKF | 31.02.05 Лотки неперфорированные окрашенные (исп. RAL) | Новая | PROxima | 1.38 | 0.0075
L5020000-RAL | Лоток неперфорированный металлический 50х200х3000-0,7мм (12м) RAL EKF | 655.61 | 6 | 3 | 12 | 31 Лотки металлические, STRUT-система | 31.02 Лотки неперфорированные T-Line EKF | 31.02.05 Лотки неперфорированные окрашенные (исп. RAL) | Новая | PROxima | 1.63 | 0.01
L5030000-RAL | Лоток неперфорированный металлический 50х300х3000-0,8мм (12м) RAL EKF | 886.11 | 6 | 3 | 12 | 31 Лотки металлические, STRUT-система | 31.02 Лотки неперфорированные T-Line EKF | 31.02.05 Лотки неперфорированные окрашенные (исп. RAL) | Новая | PROxima | 2.43 | 0.015
L5040000-RAL | Лоток неперфорированный металлический 50х400х3000-1,0мм (12м) RAL EKF | 1226.95 | 6 | 3 | 12 | 31 Лотки металлические, STRUT-система | 31.02 Лотки неперфорированные T-Line EKF | 31.02.05 Лотки неперфорированные окрашенные (исп. RAL) | Новая | PROxima | 3.95 | 0.02
L5050000-RAL | Лоток неперфорированный металлический 50х500х3000-1,0мм (6м) RAL EKF | 1901.61 | 6 | 3 | 6 | 31 Лотки металлические, STRUT-система | 31.02 Лотки неперфорированные T-Line EKF | 31.02.05 Лотки неперфорированные окрашенные (исп. RAL) | Новая | PROxima | 5.39 | 0.025
L505000-RAL | Лоток неперфорированный металлический 50х50х3000-0,7мм (24м) RAL EKF | 346.41 | 12 | 3 | 24 | 31 Лотки металлические, STRUT-система | 31.02 Лотки неперфорированные T-Line EKF | 31.02.05 Лотки неперфорированные окрашенные (исп. RAL) | Новая | PROxima | 0.89 | 0.0025
L5060000-RAL | Лоток неперфорированный металлический 50х600х3000-1,0мм (6м) RAL EKF | 2472.09 | 6 | 3 | 6 | 31 Лотки металлические, STRUT-система | 31.02 Лотки неперфорированные T-Line EKF | 31.02.05 Лотки неперфорированные окрашенные (исп. RAL) | Новая | PROxima | 6.48 | 0.03
L8010000-RAL | Лоток неперфорированный металлический 80х100х3000-0,7мм (24м) RAL EKF | 756.9 | 6 | 3 | 24 | 31 Лотки металлические, STRUT-система | 31.02 Лотки неперфорированные T-Line EKF | 31.02.05 Лотки неперфорированные окрашенные (исп. RAL) | Новая | PROxima | 1.46 | 0.008
L8015000-RAL | Лоток неперфорированный металлический 80х150х3000-0,7мм (24м) RAL EKF | 871.27 | 6 | 3 | 24 | 31 Лотки металлические, STRUT-система | 31.02 Лотки неперфорированные T-Line EKF | 31.02.05 Лотки неперфорированные окрашенные (исп. RAL) | Новая | PROxima | 1.66 | 0.012
L8020000-RAL | Лоток неперфорированный металлический 80х200х3000-0,8мм (12м) RAL EKF | 989.56 | 6 | 3 | 12 | 31 Лотки металлические, STRUT-система | 31.02 Лотки неперфорированные T-Line EKF | 31.02.05 Лотки неперфорированные окрашенные (исп. RAL) | Новая | PROxima | 2.17 | 0.016
L8030000-RAL | Лоток неперфорированный металлический 80х300х3000-0,8мм (12м) RAL EKF | 1211.89 | 6 | 3 | 12 | 31 Лотки металлические, STRUT-система | 31.02 Лотки неперфорированные T-Line EKF | 31.02.05 Лотки неперфорированные окрашенные (исп. RAL) | Новая | PROxima | 2.77 | 0.024
L8040000-RAL | Лоток неперфорированный металлический 80х400х3000-1,0мм (12м) RAL EKF | 1722.03 | 6 | 3 | 12 | 31 Лотки металлические, STRUT-система | 31.02 Лотки неперфорированные T-Line EKF | 31.02.05 Лотки неперфорированные окрашенные (исп. RAL) | Новая | PROxima | 4.15 | 0.032
L8050000-RAL | Лоток неперфорированный металлический 80х500х3000-1,0мм (6м) RAL EKF | 2129.74 | 6 | 3 | 6 | 31 Лотки металлические, STRUT-система | 31.02 Лотки неперфорированные T-Line EKF | 31.02.05 Лотки неперфорированные окрашенные (исп. RAL) | Новая | PROxima | 5.86 | 0.04
L8060000-RAL | Лоток неперфорированный металлический 80х600х3000-1,0мм (6м) RAL EKF | 2768.66 | 6 | 3 | 6 | 31 Лотки металлические, STRUT-система | 31.02 Лотки неперфорированные T-Line EKF | 31.02.05 Лотки неперфорированные окрашенные (исп. RAL) | Новая | PROxima | 6.92 | 0.06
L10010000x2 | Лоток неперфорированный металлический 100х100x2000-0,7мм (24м) EKF | 479.66 | 4 | 2 | 24 | 31 Лотки металлические, STRUT-система | 31.02 Лотки неперфорированные T-Line EKF | 31.02.07 Лотки неперфорированные (Длина 2 м) | Новая | PROxima | 1.747 | 0.01
L10010000x2-HDZ | Лоток неперфорированный металлический 100х100x2000-0,8мм (24м) HDZ EKF | 1225.02 | 4 | 2 | 24 | 31 Лотки металлические, STRUT-система | 31.02 Лотки неперфорированные T-Line EKF | 31.02.07 Лотки неперфорированные (Длина 2 м) | Новая | PROxima | 1.747 | 0.01
L10015000x2 | Лоток неперфорированный металлический 100х150x2000-0,7мм (24м) EKF | 628.69 | 4 | 2 | 24 | 31 Лотки металлические, STRUT-система | 31.02 Лотки неперфорированные T-Line EKF | 31.02.07 Лотки неперфорированные (Длина 2 м) | Новая | PROxima | 2.02 | 0.015
L10015000x2-HDZ | Лоток неперфорированный металлический 100х150x2000-0,8мм (24м) HDZ EKF | 1406.14 | 4 | 2 | 24 | 31 Лотки металлические, STRUT-система | 31.02 Лотки неперфорированные T-Line EKF | 31.02.07 Лотки неперфорированные (Длина 2 м) | Новая | PROxima | 2.02 | 0.015
L10020000x2 | Лоток неперфорированный металлический 100х200x2000-0,8мм (12м) EKF | 716.32 | 4 | 2 | 12 | 31 Лотки металлические, STRUT-система | 31.02 Лотки неперфорированные T-Line EKF | 31.02.07 Лотки неперфорированные (Длина 2 м) | Новая | PROxima | 2.621 | 0.02
L10020000x2-HDZ | Лоток неперфорированный металлический 100х200x2000-0,8мм (12м) HDZ EKF | 1559.22 | 4 | 2 | 12 | 31 Лотки металлические, STRUT-система | 31.02 Лотки неперфорированные T-Line EKF | 31.02.07 Лотки неперфорированные (Длина 2 м) | Новая | PROxima | 2.621 | 0.02
L10030000x2 | Лоток неперфорированный металлический 100х300x2000-0,8мм (12м) EKF | 981.46 | 4 | 2 | 12 | 31 Лотки металлические, STRUT-система | 31.02 Лотки неперфорированные T-Line EKF | 31.02.07 Лотки неперфорированные (Длина 2 м) | Новая | PROxima | 3.245 | 0.03
L10030000x2-HDZ | Лоток неперфорированный металлический 100х300x2000-1,0мм (12м) HDZ EKF | 2100.06 | 4 | 2 | 12 | 31 Лотки металлические, STRUT-система | 31.02 Лотки неперфорированные T-Line EKF | 31.02.07 Лотки неперфорированные (Длина 2 м) | Новая | PROxima | 3.245 | 0.03
L10040000x2 | Лоток неперфорированный металлический 100х400x2000-1,0мм (12м) EKF | 1415.81 | 4 | 2 | 12 | 31 Лотки металлические, STRUT-система | 31.02 Лотки неперфорированные T-Line EKF | 31.02.07 Лотки неперфорированные (Длина 2 м) | Новая | PROxima | 4.836 | 0.04
L10040000x2-HDZ | Лоток неперфорированный металлический 100х400x2000-1,0мм (12м) HDZ EKF | 2622.24 | 4 | 2 | 12 | 31 Лотки металлические, STRUT-система | 31.02 Лотки неперфорированные T-Line EKF | 31.02.07 Лотки неперфорированные (Длина 2 м) | Новая | PROxima | 4.836 | 0.04
L10050000x2 | Лоток неперфорированный металлический 100х500x2000-1,0мм (6м) EKF | 1469.77 | 4 | 2 | 6 | 31 Лотки металлические, STRUT-система | 31.02 Лотки неперфорированные T-Line EKF | 31.02.07 Лотки неперфорированные (Длина 2 м) | Новая | PROxima | 5.616 | 0.05
L10050000x2-HDZ | Лоток неперфорированный металлический 100х500x2000-1,0мм (6м) HDZ EKF | 2953.15 | 4 | 2 | 6 | 31 Лотки металлические, STRUT-система | 31.02 Лотки неперфорированные T-Line EKF | 31.02.07 Лотки неперфорированные (Длина 2 м) | Новая | PROxima | 5.616 | 0.05
L10060000x2 | Лоток неперфорированный металлический 100х600x2000-1,0мм (6м) EKF | 1634.99 | 4 | 2 | 6 | 31 Лотки металлические, STRUT-система | 31.02 Лотки неперфорированные T-Line EKF | 31.02.07 Лотки неперфорированные (Длина 2 м) | Новая | PROxima | 6.396 | 0.06
L10060000x2-HDZ | Лоток неперфорированный металлический 100х600x2000-1,0мм (6м) HDZ EKF | 3839.15 | 4 | 2 | 6 | 31 Лотки металлические, STRUT-система | 31.02 Лотки неперфорированные T-Line EKF | 31.02.07 Лотки неперфорированные (Длина 2 м) | Новая | PROxima | 6.396 | 0.06
L5010000x2 | Лоток неперфорированный металлический 50х100x2000-0,7мм (24 м) EKF | 255.49 | 4 | 2 | 24 | 31 Лотки металлические, STRUT-система | 31.02 Лотки неперфорированные T-Line EKF | 31.02.07 Лотки неперфорированные (Длина 2 м) | Новая | PROxima | 1.201 | 0.005
L5010000x2-HDZ | Лоток неперфорированный металлический 50х100x2000-0,8мм (24 м) HDZ EKF | 695.65 | 4 | 2 | 24 | 31 Лотки металлические, STRUT-система | 31.02 Лотки неперфорированные T-Line EKF | 31.02.07 Лотки неперфорированные (Длина 2 м) | Новая | PROxima | 1.201 | 0.005
L5015000x2 | Лоток неперфорированный металлический 50х150x2000-0,7мм (24 м) EKF | 300.75 | 4 | 2 | 24 | 31 Лотки металлические, STRUT-система | 31.02 Лотки неперфорированные T-Line EKF | 31.02.07 Лотки неперфорированные (Длина 2 м) | Новая | PROxima | 1.474 | 0.0075
L5015000x2-HDZ | Лоток неперфорированный металлический 50х150x2000-0,8мм (24 м) HDZ EKF | 848.21 | 4 | 2 | 24 | 31 Лотки металлические, STRUT-система | 31.02 Лотки неперфорированные T-Line EKF | 31.02.07 Лотки неперфорированные (Длина 2 м) | Новая | PROxima | 1.474 | 0.0075
L5020000x2 | Лоток неперфорированный металлический 50х200x2000-0,7мм (24 м) EKF | 371.03 | 4 | 2 | 12 | 31 Лотки металлические, STRUT-система | 31.02 Лотки неперфорированные T-Line EKF | 31.02.07 Лотки неперфорированные (Длина 2 м) | Новая | PROxima | 1.997 | 0.01
L5020000x2-HDZ | Лоток неперфорированный металлический 50х200x2000-0,8мм (24 м) HDZ EKF | 991.27 | 4 | 2 | 12 | 31 Лотки металлические, STRUT-система | 31.02 Лотки неперфорированные T-Line EKF | 31.02.07 Лотки неперфорированные (Длина 2 м) | Новая | PROxima | 1.997 | 0.01
L5030000x2 | Лоток неперфорированный металлический 50х300x2000-0,8мм (12 м) EKF | 486.98 | 4 | 2 | 12 | 31 Лотки металлические, STRUT-система | 31.02 Лотки неперфорированные T-Line EKF | 31.02.07 Лотки неперфорированные (Длина 2 м) | Новая | PROxima | 2.621 | 0.015
L5030000x2-HDZ | Лоток неперфорированный металлический 50х300x2000-1,0мм (12 м) HDZ EKF | 1467.11 | 4 | 2 | 12 | 31 Лотки металлические, STRUT-система | 31.02 Лотки неперфорированные T-Line EKF | 31.02.07 Лотки неперфорированные (Длина 2 м) | Новая | PROxima | 2.621 | 0.015
L5040000x2 | Лоток неперфорированный металлический 50х400x2000-1,0мм (12 м) EKF | 721.5 | 4 | 2 | 12 | 31 Лотки металлические, STRUT-система | 31.02 Лотки неперфорированные T-Line EKF | 31.02.07 Лотки неперфорированные (Длина 2 м) | Новая | PROxima | 4.056 | 0.02
L5040000x2-HDZ | Лоток неперфорированный металлический 50х400x2000-1,0мм (12 м) HDZ EKF | 1829.72 | 4 | 2 | 12 | 31 Лотки металлические, STRUT-система | 31.02 Лотки неперфорированные T-Line EKF | 31.02.07 Лотки неперфорированные (Длина 2 м) | Новая | PROxima | 4.056 | 0.02
L5050000x2 | Лоток неперфорированный металлический 50х500x2000-1,0мм (6м) EKF | 902.56 | 4 | 2 | 6 | 31 Лотки металлические, STRUT-система | 31.02 Лотки неперфорированные T-Line EKF | 31.02.07 Лотки неперфорированные (Длина 2 м) | Новая | PROxima | 4.836 | 0.025
L5050000x2-HDZ | Лоток неперфорированный металлический 50х500x2000-1,0мм (6м) HDZ EKF | 2267.24 | 4 | 2 | 6 | 31 Лотки металлические, STRUT-система | 31.02 Лотки неперфорированные T-Line EKF | 31.02.07 Лотки неперфорированные (Длина 2 м) | Новая | PROxima | 4.836 | 0.025
L505000x2 | Лоток неперфорированный металлический 50х50x2000-0,7мм (24 м) EKF | 201.25 | 12 | 2 | 24 | 31 Лотки металлические, STRUT-система | 31.02 Лотки неперфорированные T-Line EKF | 31.02.07 Лотки неперфорированные (Длина 2 м) | Новая | PROxima | 0.928 | 0.0025
L505000x2-HDZ | Лоток неперфорированный металлический 50х50x2000-0,8мм (24 м) HDZ EKF | 555.25 | 12 | 2 | 24 | 31 Лотки металлические, STRUT-система | 31.02 Лотки неперфорированные T-Line EKF | 31.02.07 Лотки неперфорированные (Длина 2 м) | Новая | PROxima | 0.928 | 0.0025
L5060000x2 | Лоток неперфорированный металлический 50х600x2000-1,0мм (6м) EKF | 1234.04 | 4 | 2 | 6 | 31 Лотки металлические, STRUT-система | 31.02 Лотки неперфорированные T-Line EKF | 31.02.07 Лотки неперфорированные (Длина 2 м) | Новая | PROxima | 5.616 | 0.03
L5060000x2-HDZ | Лоток неперфорированный металлический 50х600x2000-1,0мм (6м) HDZ EKF | 2788.7 | 4 | 2 | 6 | 31 Лотки металлические, STRUT-система | 31.02 Лотки неперфорированные T-Line EKF | 31.02.07 Лотки неперфорированные (Длина 2 м) | Новая | PROxima | 5.616 | 0.03
L8010000x2 | Лоток неперфорированный металлический 80х100x2000-0,7мм (24м) EKF | 418.01 | 4 | 2 | 24 | 31 Лотки металлические, STRUT-система | 31.02 Лотки неперфорированные T-Line EKF | 31.02.07 Лотки неперфорированные (Длина 2 м) | Новая | PROxima | 1.529 | 0.008
L8010000x2-HDZ | Лоток неперфорированный металлический 80х100x2000-0,8мм (24м) HDZ EKF | 888.12 | 4 | 2 | 24 | 31 Лотки металлические, STRUT-система | 31.02 Лотки неперфорированные T-Line EKF | 31.02.07 Лотки неперфорированные (Длина 2 м) | Новая | PROxima | 1.529 | 0.008
L8015000x2 | Лоток неперфорированный металлический 80х150x2000-0,7мм (24м) EKF | 507.88 | 4 | 2 | 24 | 31 Лотки металлические, STRUT-система | 31.02 Лотки неперфорированные T-Line EKF | 31.02.07 Лотки неперфорированные (Длина 2 м) | Новая | PROxima | 1.802 | 0.012
L8015000x2-HDZ | Лоток неперфорированный металлический 80х150x2000-0,8мм (24м) HDZ EKF | 1069.36 | 4 | 2 | 24 | 31 Лотки металлические, STRUT-система | 31.02 Лотки неперфорированные T-Line EKF | 31.02.07 Лотки неперфорированные (Длина 2 м) | Новая | PROxima | 1.802 | 0.012
L8020000x2 | Лоток неперфорированный металлический 80х200x2000-0,8мм (12м) EKF | 576.87 | 4 | 2 | 12 | 31 Лотки металлические, STRUT-система | 31.02 Лотки неперфорированные T-Line EKF | 31.02.07 Лотки неперфорированные (Длина 2 м) | Новая | PROxima | 2.371 | 0.016
L8020000x2-HDZ | Лоток неперфорированный металлический 80х200x2000-0,8мм (12м) HDZ EKF | 1206.43 | 4 | 2 | 12 | 31 Лотки металлические, STRUT-система | 31.02 Лотки неперфорированные T-Line EKF | 31.02.07 Лотки неперфорированные (Длина 2 м) | Новая | PROxima | 2.371 | 0.016
L8030000x2 | Лоток неперфорированный металлический 80х300x2000-0,8мм (12м) EKF | 706.39 | 4 | 2 | 12 | 31 Лотки металлические, STRUT-система | 31.02 Лотки неперфорированные T-Line EKF | 31.02.07 Лотки неперфорированные (Длина 2 м) | Новая | PROxima | 2.995 | 0.024
L8030000x2-HDZ | Лоток неперфорированный металлический 80х300x2000-1,0мм (12м) HDZ EKF | 1494.76 | 4 | 2 | 12 | 31 Лотки металлические, STRUT-система | 31.02 Лотки неперфорированные T-Line EKF | 31.02.07 Лотки неперфорированные (Длина 2 м) | Новая | PROxima | 2.995 | 0.024
L8040000x2 | Лоток неперфорированный металлический 80х400x2000-1,0мм (12м) EKF | 951 | 4 | 2 | 12 | 31 Лотки металлические, STRUT-система | 31.02 Лотки неперфорированные T-Line EKF | 31.02.07 Лотки неперфорированные (Длина 2 м) | Новая | PROxima | 4.524 | 0.032
L8040000x2-HDZ | Лоток неперфорированный металлический 80х400x2000-1,0мм (12м) HDZ EKF | 1886.64 | 4 | 2 | 12 | 31 Лотки металлические, STRUT-система | 31.02 Лотки неперфорированные T-Line EKF | 31.02.07 Лотки неперфорированные (Длина 2 м) | Новая | PROxima | 4.524 | 0.032
L8050000x2 | Лоток неперфорированный металлический 80х500x2000-1,0мм (6м) EKF | 1254.1 | 4 | 2 | 6 | 31 Лотки металлические, STRUT-система | 31.02 Лотки неперфорированные T-Line EKF | 31.02.07 Лотки неперфорированные (Длина 2 м) | Новая | PROxima | 5.304 | 0.04
L8050000x2-HDZ | Лоток неперфорированный металлический 80х500x2000-1,0мм (6м) HDZ EKF | 2431.96 | 4 | 2 | 6 | 31 Лотки металлические, STRUT-система | 31.02 Лотки неперфорированные T-Line EKF | 31.02.07 Лотки неперфорированные (Длина 2 м) | Новая | PROxima | 5.304 | 0.04
L8060000x2 | Лоток неперфорированный металлический 80х600x2000-1,0мм (6м) EKF | 1599.83 | 4 | 2 | 6 | 31 Лотки металлические, STRUT-система | 31.02 Лотки неперфорированные T-Line EKF | 31.02.07 Лотки неперфорированные (Длина 2 м) | Новая | PROxima | 6.084 | 0.048
L8060000x2-HDZ | Лоток неперфорированный металлический 80х600x2000-1,0мм (6м) HDZ EKF | 3161.55 | 4 | 2 | 6 | 31 Лотки металлические, STRUT-система | 31.02 Лотки неперфорированные T-Line EKF | 31.02.07 Лотки неперфорированные (Длина 2 м) | Новая | PROxima | 6.084 | 0.048
L10010000-1 | Лоток неперфорированный металлический 100х100х3000-1мм (24м) EKF | 614.3 | 6 | 3 | 24 | 31 Лотки металлические, STRUT-система | 31.02 Лотки неперфорированные T-Line EKF | 31.02.08 Лотки неперфорированные толщ. 1,0мм | Новая | PROxima | 2.496 | 0.01
L10010000-1-HDZ | Лоток неперфорированный металлический 100х100х3000-1мм (24м) HDZ EKF | 1347.56 | 6 | 6 | 24 | 31 Лотки металлические, STRUT-система | 31.02 Лотки неперфорированные T-Line EKF | 31.02.08 Лотки неперфорированные толщ. 1,0мм | Новая | PROxima | 2.5 | 0.01
L10015000-1 | Лоток неперфорированный металлический 100х150х3000-1мм (24м) EKF | 704.2 | 6 | 3 | 24 | 31 Лотки металлические, STRUT-система | 31.02 Лотки неперфорированные T-Line EKF | 31.02.08 Лотки неперфорированные толщ. 1,0мм | Новая | PROxima | 2.88 | 0.015
L10015000-1-HDZ | Лоток неперфорированный металлический 100х150х3000-1мм (24м) HDZ EKF | 1546.76 | 6 | 6 | 24 | 31 Лотки металлические, STRUT-система | 31.02 Лотки неперфорированные T-Line EKF | 31.02.08 Лотки неперфорированные толщ. 1,0мм | Новая | PROxima | 2.9 | 0.015
L10020000-1 | Лоток неперфорированный металлический 100х200х3000-1мм (12м) EKF | 794.7 | 6 | 3 | 12 | 31 Лотки металлические, STRUT-система | 31.02 Лотки неперфорированные T-Line EKF | 31.02.08 Лотки неперфорированные толщ. 1,0мм | Новая | PROxima | 3.81 | 0.02
L10020000-1-HDZ | Лоток неперфорированный металлический 100х200х3000-1мм (12м) HDZ EKF | 1715.24 | 6 | 6 | 12 | 31 Лотки металлические, STRUT-система | 31.02 Лотки неперфорированные T-Line EKF | 31.02.08 Лотки неперфорированные толщ. 1,0мм | Новая | PROxima | 3.8 | 0.02
L10030000-1 | Лоток неперфорированный металлический 100х300х3000-1мм (12м) EKF | 898 | 6 | 3 | 12 | 31 Лотки металлические, STRUT-система | 31.02 Лотки неперфорированные T-Line EKF | 31.02.08 Лотки неперфорированные толщ. 1,0мм | Новая | PROxima | 4.05 | 0.03
L10030000-1-HDZ | Лоток неперфорированный металлический 100х300х3000-1мм (12м) HDZ EKF | 1938.22 | 6 | 6 | 12 | 31 Лотки металлические, STRUT-система | 31.02 Лотки неперфорированные T-Line EKF | 31.02.08 Лотки неперфорированные толщ. 1,0мм | Новая | PROxima | 4.1 | 0.03
L5010000-1 | Лоток неперфорированный металлический 50х100х3000-1,0мм (24 м) EKF | 398.5 | 6 | 3 | 24 | 31 Лотки металлические, STRUT-система | 31.02 Лотки неперфорированные T-Line EKF | 31.02.08 Лотки неперфорированные толщ. 1,0мм | Новая | PROxima | 1.716 | 0.005
L5010000-1-HDZ | Лоток неперфорированный металлический 50х100х3000-1мм (24 м) HDZ EKF | 765.35 | 6 | 6 | 24 | 31 Лотки металлические, STRUT-система | 31.02 Лотки неперфорированные T-Line EKF | 31.02.08 Лотки неперфорированные толщ. 1,0мм | Новая | PROxima | 1.2 | 0.005
L5015000-1 | Лоток неперфорированный металлический 50х150х3000-1мм (24 м) EKF | 435.7 | 6 | 3 | 24 | 31 Лотки металлические, STRUT-система | 31.02 Лотки неперфорированные T-Line EKF | 31.02.08 Лотки неперфорированные толщ. 1,0мм | Новая | PROxima | 2.1 | 0.0075
L5015000-1-HDZ | Лоток неперфорированный металлический 50х150х3000-1мм (24 м) HDZ EKF | 765.35 | 6 | 6 | 24 | 31 Лотки металлические, STRUT-система | 31.02 Лотки неперфорированные T-Line EKF | 31.02.08 Лотки неперфорированные толщ. 1,0мм | Новая | PROxima | 2.1 | 0.0075
L5020000-1 | Лоток неперфорированный металлический 50х200х3000-1мм (24 м) EKF | 512.1 | 6 | 3 | 12 | 31 Лотки металлические, STRUT-система | 31.02 Лотки неперфорированные T-Line EKF | 31.02.08 Лотки неперфорированные толщ. 1,0мм | Новая | PROxima | 2.49 | 0.01
L5020000-1-HDZ | Лоток неперфорированный металлический 50х200х3000-1мм (24 м) HDZ EKF | 1058.59 | 6 | 6 | 12 | 31 Лотки металлические, STRUT-система | 31.02 Лотки неперфорированные T-Line EKF | 31.02.08 Лотки неперфорированные толщ. 1,0мм | Новая | PROxima | 2.5 | 0.01
L5030000-1 | Лоток неперфорированный металлический 50х300х3000-1мм (12 м) EKF | 660.6 | 6 | 3 | 12 | 31 Лотки металлические, STRUT-система | 31.02 Лотки неперфорированные T-Line EKF | 31.02.08 Лотки неперфорированные толщ. 1,0мм | Новая | PROxima | 3.27 | 0.015
L5030000-1-HDZ | Лоток неперфорированный металлический 50х300х3000-1мм (12 м) HDZ EKF | 1613.68 | 6 | 6 | 12 | 31 Лотки металлические, STRUT-система | 31.02 Лотки неперфорированные T-Line EKF | 31.02.08 Лотки неперфорированные толщ. 1,0мм | Новая | PROxima | 3.3 | 0.015
L505000-1 | Лоток неперфорированный металлический 50х50х3000-1,0мм (24 м) EKF | 296 | 12 | 3 | 24 | 31 Лотки металлические, STRUT-система | 31.02 Лотки неперфорированные T-Line EKF | 31.02.08 Лотки неперфорированные толщ. 1,0мм | Новая | PROxima | 1.326 | 0.0025
L505000-1-HDZ | Лоток неперфорированный металлический 50х50х3000-1мм (24 м) HDZ EKF | 610.86 | 12 | 12 | 24 | 31 Лотки металлические, STRUT-система | 31.02 Лотки неперфорированные T-Line EKF | 31.02.08 Лотки неперфорированные толщ. 1,0мм | Новая | PROxima | 1.3 | 0.0025
L8010000-1 | Лоток неперфорированный металлический 80х100х3000-1мм (24м) EKF | 510.9 | 6 | 3 | 24 | 31 Лотки металлические, STRUT-система | 31.02 Лотки неперфорированные T-Line EKF | 31.02.08 Лотки неперфорированные толщ. 1,0мм | Новая | PROxima | 2.18 | 0.008
L8010000-1-HDZ | Лоток неперфорированный металлический 80х100х3000-1мм (24м) HDZ EKF | 976.91 | 6 | 6 | 24 | 31 Лотки металлические, STRUT-система | 31.02 Лотки неперфорированные T-Line EKF | 31.02.08 Лотки неперфорированные толщ. 1,0мм | Новая | PROxima | 2.2 | 0.008
L8015000-1 | Лоток неперфорированный металлический 80х150х3000-1мм (24м) EKF | 595.6 | 6 | 3 | 24 | 31 Лотки металлические, STRUT-система | 31.02 Лотки неперфорированные T-Line EKF | 31.02.08 Лотки неперфорированные толщ. 1,0мм | Новая | PROxima | 2.57 | 0.012
L8015000-1-HDZ | Лоток неперфорированный металлический 80х150х3000-1мм (24м) HDZ EKF | 1176.34 | 6 | 6 | 24 | 31 Лотки металлические, STRUT-система | 31.02 Лотки неперфорированные T-Line EKF | 31.02.08 Лотки неперфорированные толщ. 1,0мм | Новая | PROxima | 2.6 | 0.012
L8020000-1 | Лоток неперфорированный металлический 80х200х3000-1мм (12м) EKF | 683.4 | 6 | 3 | 12 | 31 Лотки металлические, STRUT-система | 31.02 Лотки неперфорированные T-Line EKF | 31.02.08 Лотки неперфорированные толщ. 1,0мм | Новая | PROxima | 2.96 | 0.016
L8020000-1-HDZ | Лоток неперфорированный металлический 80х200х3000-1мм (12м) HDZ EKF | 1327.08 | 6 | 6 | 12 | 31 Лотки металлические, STRUT-система | 31.02 Лотки неперфорированные T-Line EKF | 31.02.08 Лотки неперфорированные толщ. 1,0мм | Новая | PROxima | 2.9 | 0.016
L8030000-1 | Лоток неперфорированный металлический 80х300х3000-1мм (12м) EKF | 851.3 | 6 | 3 | 12 | 31 Лотки металлические, STRUT-система | 31.02 Лотки неперфорированные T-Line EKF | 31.02.08 Лотки неперфорированные толщ. 1,0мм | Новая | PROxima | 3.74 | 0.024
L8030000-1-HDZ | Лоток неперфорированный металлический 80х300х3000-1мм (12м) HDZ EKF | 1644.3 | 6 | 6 | 12 | 31 Лотки металлические, STRUT-система | 31.02 Лотки неперфорированные T-Line EKF | 31.02.08 Лотки неперфорированные толщ. 1,0мм | Новая | PROxima | 3.7 | 0.024
L10010000-1,2 | Лоток неперфорированный металлический 100х100x3000-1,2мм (24м) EKF | 830.14 | 6 | 3 | 24 | 31 Лотки металлические, STRUT-система | 31.02 Лотки неперфорированные T-Line EKF | 31.02.09 Лотки неперфорированные толщ. 1,2мм | Новая | PROxima | 2.995 | 0.01
L10010000-1,2-HDZ | Лоток неперфорированный металлический 100х100x3000-1,2мм (24м) HDZ EKF | 1572.64 | 6 | 3 | 24 | 31 Лотки металлические, STRUT-система | 31.02 Лотки неперфорированные T-Line EKF | 31.02.09 Лотки неперфорированные толщ. 1,2мм | Новая | PROxima | 2.995 | 0.01
L10015000-1,2 | Лоток неперфорированный металлический 100х150x3000-1,2мм (24м) EKF | 953.11 | 6 | 3 | 24 | 31 Лотки металлические, STRUT-система | 31.02 Лотки неперфорированные T-Line EKF | 31.02.09 Лотки неперфорированные толщ. 1,2мм | Новая | PROxima | 3.463 | 0.015
L10015000-1,2-HDZ | Лоток неперфорированный металлический 100х150x3000-1,2мм (24м) HDZ EKF | 1804.94 | 6 | 3 | 24 | 31 Лотки металлические, STRUT-система | 31.02 Лотки неперфорированные T-Line EKF | 31.02.09 Лотки неперфорированные толщ. 1,2мм | Новая | PROxima | 3.463 | 0.015
L10020000-1,2 | Лоток неперфорированный металлический 100х200x3000-1,2мм (12м) EKF | 1076.61 | 6 | 3 | 12 | 31 Лотки металлические, STRUT-система | 31.02 Лотки неперфорированные T-Line EKF | 31.02.09 Лотки неперфорированные толщ. 1,2мм | Новая | PROxima | 3.931 | 0.02
L10020000-1,2-HDZ | Лоток неперфорированный металлический 100х200x3000-1,2мм (12м) HDZ EKF | 2001.53 | 6 | 3 | 12 | 31 Лотки металлические, STRUT-система | 31.02 Лотки неперфорированные T-Line EKF | 31.02.09 Лотки неперфорированные толщ. 1,2мм | Новая | PROxima | 3.931 | 0.02
L10030000-1,2 | Лоток неперфорированный металлический 100х300x3000-1,2мм (12м) EKF | 1309.1 | 6 | 3 | 12 | 31 Лотки металлические, STRUT-система | 31.02 Лотки неперфорированные T-Line EKF | 31.02.09 Лотки неперфорированные толщ. 1,2мм | Новая | PROxima | 4.867 | 0.03
L10030000-1,2-HDZ | Лоток неперфорированный металлический 100х300x3000-1,2мм (12м) HDZ EKF | 2695.69 | 6 | 3 | 12 | 31 Лотки металлические, STRUT-система | 31.02 Лотки неперфорированные T-Line EKF | 31.02.09 Лотки неперфорированные толщ. 1,2мм | Новая | PROxima | 4.867 | 0.03
L10040000-1,2-HDZ | Лоток неперфорированный металлический 100х400x3000-1,2мм (12м) HDZ EKF | 3365.98 | 6 | 3 | 12 | 31 Лотки металлические, STRUT-система | 31.02 Лотки неперфорированные T-Line EKF | 31.02.09 Лотки неперфорированные толщ. 1,2мм | Новая | PROxima | 5.803 | 0.04
L10040000-1,2 | Лоток неперфорированный металлический 100х400x3000-1,2мм (6м) EKF | 1647.55 | 6 | 3 | 6 | 31 Лотки металлические, STRUT-система | 31.02 Лотки неперфорированные T-Line EKF | 31.02.09 Лотки неперфорированные толщ. 1,2мм | Новая | PROxima | 5.803 | 0.04
L10050000-1,2 | Лоток неперфорированный металлический 100х500x3000-1,2мм (6м) EKF | 1809.98 | 6 | 3 | 6 | 31 Лотки металлические, STRUT-система | 31.02 Лотки неперфорированные T-Line EKF | 31.02.09 Лотки неперфорированные толщ. 1,2мм | Новая | PROxima | 6.739 | 0.05
L10050000-1,2-HDZ | Лоток неперфорированный металлический 100х500x3000-1,2мм (6м) HDZ EKF | 3790.77 | 6 | 3 | 6 | 31 Лотки металлические, STRUT-система | 31.02 Лотки неперфорированные T-Line EKF | 31.02.09 Лотки неперфорированные толщ. 1,2мм | Новая | PROxima | 6.739 | 0.05
L10060000-1,2-HDZ | Лоток неперфорированный металлический 100х600x3000-1,2мм (6м) HDZ EKF | 4928.11 | 6 | 3 | 6 | 31 Лотки металлические, STRUT-система | 31.02 Лотки неперфорированные T-Line EKF | 31.02.09 Лотки неперфорированные толщ. 1,2мм | Новая | PROxima | 7.675 | 0.06
L5010000-1,2 | Лоток неперфорированный металлический 50х100x3000-1,2мм (24 м) EKF | 488.37 | 6 | 3 | 24 | 31 Лотки металлические, STRUT-система | 31.02 Лотки неперфорированные T-Line EKF | 31.02.09 Лотки неперфорированные толщ. 1,2мм | Новая | PROxima | 2.059 | 0.005
L5010000-1,2-HDZ | Лоток неперфорированный металлический 50х100x3000-1,2мм (24 м) HDZ EKF | 892.97 | 6 | 3 | 24 | 31 Лотки металлические, STRUT-система | 31.02 Лотки неперфорированные T-Line EKF | 31.02.09 Лотки неперфорированные толщ. 1,2мм | Новая | PROxima | 2.059 | 0.005
L5015000-1,2 | Лоток неперфорированный металлический 50х150x3000-1,2мм (24 м) EKF | 590.05 | 6 | 3 | 24 | 31 Лотки металлические, STRUT-система | 31.02 Лотки неперфорированные T-Line EKF | 31.02.09 Лотки неперфорированные толщ. 1,2мм | Новая | PROxima | 2.527 | 0.0075
L5015000-1,2-HDZ | Лоток неперфорированный металлический 50х150x3000-1,2мм (24 м) HDZ EKF | 1057.16 | 6 | 3 | 24 | 31 Лотки металлические, STRUT-система | 31.02 Лотки неперфорированные T-Line EKF | 31.02.09 Лотки неперфорированные толщ. 1,2мм | Новая | PROxima | 2.527 | 0.0075
L5020000-1,2 | Лоток неперфорированный металлический 50х200x3000-1,2мм (24 м) EKF | 691.97 | 6 | 3 | 12 | 31 Лотки металлические, STRUT-система | 31.02 Лотки неперфорированные T-Line EKF | 31.02.09 Лотки неперфорированные толщ. 1,2мм | Новая | PROxima | 2.995 | 0.01
L5020000-1,2-HDZ | Лоток неперфорированный металлический 50х200x3000-1,2мм (24 м) HDZ EKF | 1235.31 | 6 | 3 | 12 | 31 Лотки металлические, STRUT-система | 31.02 Лотки неперфорированные T-Line EKF | 31.02.09 Лотки неперфорированные толщ. 1,2мм | Новая | PROxima | 2.995 | 0.01
L5030000-1,2 | Лоток неперфорированный металлический 50х300x3000-1,2мм (12 м) EKF | 895.35 | 6 | 3 | 12 | 31 Лотки металлические, STRUT-система | 31.02 Лотки неперфорированные T-Line EKF | 31.02.09 Лотки неперфорированные толщ. 1,2мм | Новая | PROxima | 3.931 | 0.015
L5030000-1,2-HDZ | Лоток неперфорированный металлический 50х300x3000-1,2мм (12 м) HDZ EKF | 1883.29 | 6 | 3 | 12 | 31 Лотки металлические, STRUT-система | 31.02 Лотки неперфорированные T-Line EKF | 31.02.09 Лотки неперфорированные толщ. 1,2мм | Новая | PROxima | 3.931 | 0.015
L5040000-1,2-HDZ | Лоток неперфорированный металлический 50х400x3000-1,2мм (12 м) HDZ EKF | 2348.69 | 6 | 3 | 12 | 31 Лотки металлические, STRUT-система | 31.02 Лотки неперфорированные T-Line EKF | 31.02.09 Лотки неперфорированные толщ. 1,2мм | Новая | PROxima | 4.867 | 0.02
L5040000-1,2 | Лоток неперфорированный металлический 50х400x3000-1,2мм (6 м) EKF | 1091.79 | 6 | 3 | 6 | 31 Лотки металлические, STRUT-система | 31.02 Лотки неперфорированные T-Line EKF | 31.02.09 Лотки неперфорированные толщ. 1,2мм | Новая | PROxima | 4.867 | 0.02
L5050000-1,2 | Лоток неперфорированный металлический 50х500x3000-1,2мм (6м) EKF | 1298.82 | 6 | 3 | 6 | 31 Лотки металлические, STRUT-система | 31.02 Лотки неперфорированные T-Line EKF | 31.02.09 Лотки неперфорированные толщ. 1,2мм | Новая | PROxima | 5.803 | 0.025
L5050000-1,2-HDZ | Лоток неперфорированный металлический 50х500x3000-1,2мм (6м) HDZ EKF | 2910.26 | 6 | 3 | 6 | 31 Лотки металлические, STRUT-система | 31.02 Лотки неперфорированные T-Line EKF | 31.02.09 Лотки неперфорированные толщ. 1,2мм | Новая | PROxima | 5.803 | 0.025
L505000-1,2 | Лоток неперфорированный металлический 50х50x3000-1,2мм (24 м) EKF | 394.71 | 12 | 3 | 24 | 31 Лотки металлические, STRUT-система | 31.02 Лотки неперфорированные T-Line EKF | 31.02.09 Лотки неперфорированные толщ. 1,2мм | Новая | PROxima | 0.764 | 0.0025
L505000-1,2-HDZ | Лоток неперфорированный металлический 50х50x3000-1,2мм (24 м) HDZ EKF | 712.77 | 12 | 3 | 24 | 31 Лотки металлические, STRUT-система | 31.02 Лотки неперфорированные T-Line EKF | 31.02.09 Лотки неперфорированные толщ. 1,2мм | Новая | PROxima | 0.764 | 0.0025
L5060000-1,2 | Лоток неперфорированный металлический 50х600x3000-1,2мм (6м) EKF | 1534.56 | 6 | 3 | 6 | 31 Лотки металлические, STRUT-система | 31.02 Лотки неперфорированные T-Line EKF | 31.02.09 Лотки неперфорированные толщ. 1,2мм | Новая | PROxima | 6.739 | 0.03
L5060000-1,2-HDZ | Лоток неперфорированный металлический 50х600x3000-1,2мм (6м) HDZ EKF | 3579.74 | 6 | 3 | 6 | 31 Лотки металлические, STRUT-система | 31.02 Лотки неперфорированные T-Line EKF | 31.02.09 Лотки неперфорированные толщ. 1,2мм | Новая | PROxima | 6.739 | 0.03
L8010000-1,2 | Лоток неперфорированный металлический 80х100x3000-1,2мм (24м) EKF | 690.73 | 6 | 3 | 24 | 31 Лотки металлические, STRUT-система | 31.02 Лотки неперфорированные T-Line EKF | 31.02.09 Лотки неперфорированные толщ. 1,2мм | Новая | PROxima | 2.621 | 0.008
L8010000-1,2-HDZ | Лоток неперфорированный металлический 80х100x3000-1,2мм (24м) HDZ EKF | 1140.34 | 6 | 3 | 24 | 31 Лотки металлические, STRUT-система | 31.02 Лотки неперфорированные T-Line EKF | 31.02.09 Лотки неперфорированные толщ. 1,2мм | Новая | PROxima | 2.621 | 0.008
L8015000-1,2 | Лоток неперфорированный металлический 80х150x3000-1,2мм (24м) EKF | 806.43 | 6 | 3 | 24 | 31 Лотки металлические, STRUT-система | 31.02 Лотки неперфорированные T-Line EKF | 31.02.09 Лотки неперфорированные толщ. 1,2мм | Новая | PROxima | 3.089 | 0.012
L8015000-1,2-HDZ | Лоток неперфорированный металлический 80х150x3000-1,2мм (24м) HDZ EKF | 1372.67 | 6 | 3 | 24 | 31 Лотки металлические, STRUT-система | 31.02 Лотки неперфорированные T-Line EKF | 31.02.09 Лотки неперфорированные толщ. 1,2мм | Новая | PROxima | 3.089 | 0.012
L8020000-1,2 | Лоток неперфорированный металлический 80х200x3000-1,2мм (12м) EKF | 923.4 | 6 | 3 | 12 | 31 Лотки металлические, STRUT-система | 31.02 Лотки неперфорированные T-Line EKF | 31.02.09 Лотки неперфорированные толщ. 1,2мм | Новая | PROxima | 3.557 | 0.016
L8020000-1,2-HDZ | Лоток неперфорированный металлический 80х200x3000-1,2мм (12м) HDZ EKF | 1548.62 | 6 | 3 | 12 | 31 Лотки металлические, STRUT-система | 31.02 Лотки неперфорированные T-Line EKF | 31.02.09 Лотки неперфорированные толщ. 1,2мм | Новая | PROxima | 3.557 | 0.016
L8030000-1,2 | Лоток неперфорированный металлический 80х300x3000-1,2мм (12м) EKF | 1153.26 | 6 | 3 | 12 | 31 Лотки металлические, STRUT-система | 31.02 Лотки неперфорированные T-Line EKF | 31.02.09 Лотки неперфорированные толщ. 1,2мм | Новая | PROxima | 4.493 | 0.024
L8030000-1,2-HDZ | Лоток неперфорированный металлический 80х300x3000-1,2мм (12м) HDZ EKF | 1918.78 | 6 | 3 | 12 | 31 Лотки металлические, STRUT-система | 31.02 Лотки неперфорированные T-Line EKF | 31.02.09 Лотки неперфорированные толщ. 1,2мм | Новая | PROxima | 4.493 | 0.024
L8040000-1,2-HDZ | Лоток неперфорированный металлический 80х400x3000-1,2мм (12м) HDZ EKF | 2263.35 | 6 | 3 | 12 | 31 Лотки металлические, STRUT-система | 31.02 Лотки неперфорированные T-Line EKF | 31.02.09 Лотки неперфорированные толщ. 1,2мм | Новая | PROxima | 5.429 | 0.032
L8040000-1,2 | Лоток неперфорированный металлический 80х400x3000-1,2мм (6м) EKF | 1377.73 | 6 | 3 | 6 | 31 Лотки металлические, STRUT-система | 31.02 Лотки неперфорированные T-Line EKF | 31.02.09 Лотки неперфорированные толщ. 1,2мм | Новая | PROxima | 5.429 | 0.032
L8050000-1,2 | Лоток неперфорированный металлический 80х500x3000-1,2мм (6м) EKF | 1607.78 | 6 | 3 | 6 | 31 Лотки металлические, STRUT-система | 31.02 Лотки неперфорированные T-Line EKF | 31.02.09 Лотки неперфорированные толщ. 1,2мм | Новая | PROxima | 6.365 | 0.04
L8050000-1,2-HDZ | Лоток неперфорированный металлический 80х500x3000-1,2мм (6м) HDZ EKF | 3121.65 | 6 | 3 | 6 | 31 Лотки металлические, STRUT-система | 31.02 Лотки неперфорированные T-Line EKF | 31.02.09 Лотки неперфорированные толщ. 1,2мм | Новая | PROxima | 6.365 | 0.04
L8060000-1,2 | Лоток неперфорированный металлический 80х600x3000-1,2мм (6м) EKF | 1956.38 | 6 | 3 | 6 | 31 Лотки металлические, STRUT-система | 31.02 Лотки неперфорированные T-Line EKF | 31.02.09 Лотки неперфорированные толщ. 1,2мм | Новая | PROxima | 7.301 | 0.048
L8060000-1,2-HDZ | Лоток неперфорированный металлический 80х600x3000-1,2мм (6м) HDZ EKF | 4058.26 | 6 | 3 | 6 | 31 Лотки металлические, STRUT-система | 31.02 Лотки неперфорированные T-Line EKF | 31.02.09 Лотки неперфорированные толщ. 1,2мм | Новая | PROxima | 7.301 | 0.048
k10010 | Крышка на металлический лоток основание 100мм-0,7мм (24м) L3000 EKF | 180.97 | 6 | 3 | 24 | 31 Лотки металлические, STRUT-система | 31.03 Крышки для металлического лотка | 31.03.01 Крышки для металлического лотка оцинкованная сталь (Сендзимир) | Регулярная | PROxima | 0.82 | 0.00185
k15010 | Крышка на металлический лоток основание 150мм-0,7мм (24м) L3000 EKF | 227.82 | 6 | 3 | 24 | 31 Лотки металлические, STRUT-система | 31.03 Крышки для металлического лотка | 31.03.01 Крышки для металлического лотка оцинкованная сталь (Сендзимир) | Регулярная | PROxima | 1.105 | 0.002775
k20010 | Крышка на металлический лоток основание 200мм-0,7мм (12м) L3000 EKF | 295.49 | 6 | 3 | 12 | 31 Лотки металлические, STRUT-система | 31.03 Крышки для металлического лотка | 31.03.01 Крышки для металлического лотка оцинкованная сталь (Сендзимир) | Регулярная | PROxima | 1.389 | 0.0037
k30010 | Крышка на металлический лоток основание 300мм-0,7мм (12м) L3000 EKF | 412.72 | 6 | 3 | 12 | 31 Лотки металлические, STRUT-система | 31.03 Крышки для металлического лотка | 31.03.01 Крышки для металлического лотка оцинкованная сталь (Сендзимир) | Регулярная | PROxima | 1.84 | 0.00555
k40010 | Крышка на металлический лоток основание 400мм-0,7мм (12м) L3000 EKF | 605.42 | 6 | 3 | 12 | 31 Лотки металлические, STRUT-система | 31.03 Крышки для металлического лотка | 31.03.01 Крышки для металлического лотка оцинкованная сталь (Сендзимир) | Регулярная | PROxima | 2.43 | 0.0074
k50010 | Крышка на металлический лоток основание 500мм-0,7мм (6м) L3000 EKF | 806.32 | 6 | 3 | 6 | 31 Лотки металлические, STRUT-система | 31.03 Крышки для металлического лотка | 31.03.01 Крышки для металлического лотка оцинкованная сталь (Сендзимир) | Регулярная | PROxima | 2.976 | 0.00925
k5010 | Крышка на металлический лоток основание 50мм-0,7мм (24м) L3000 EKF | 131.47 | 12 | 3 | 24 | 31 Лотки металлические, STRUT-система | 31.03 Крышки для металлического лотка | 31.03.01 Крышки для металлического лотка оцинкованная сталь (Сендзимир) | Регулярная | PROxima | 0.535 | 0.000925
k60010 | Крышка на металлический лоток основание 600мм-0,7мм (6м) L3000 EKF | 1073.5 | 6 | 3 | 6 | 31 Лотки металлические, STRUT-система | 31.03 Крышки для металлического лотка | 31.03.01 Крышки для металлического лотка оцинкованная сталь (Сендзимир) | Регулярная | PROxima | 3.52 | 0.0111
k10010-1-HDZ | Крышка на лоток осн.100-1,0мм (24м) HDZ EKF | 491.49 | 6 | 3 | 24 | 31 Лотки металлические, STRUT-система | 31.03 Крышки для металлического лотка | 31.03.02 Крышки для металлического лотка горячее цинкование (исп. HDZ) | Регулярная | PROxima | 0.82 | 0.0019
k10010-HDZ | Крышка на металлический лоток основание 100мм-0,8мм (24м) L3000 HDZ EKF | 440.41 | 6 | 3 | 24 | 31 Лотки металлические, STRUT-система | 31.03 Крышки для металлического лотка | 31.03.02 Крышки для металлического лотка горячее цинкование (исп. HDZ) | Регулярная | PROxima | 0.624 | 0.002
k15010-HDZ | Крышка на металлический лоток основание 150мм-0,8мм (24м) L3000 HDZ EKF | 612.61 | 6 | 3 | 24 | 31 Лотки металлические, STRUT-система | 31.03 Крышки для металлического лотка | 31.03.02 Крышки для металлического лотка горячее цинкование (исп. HDZ) | Новая | PROxima | 0.936 | 0.0028
k20010-HDZ | Крышка на металлический лоток основание 200мм-0,8мм (12м) L3000 HDZ EKF | 751.55 | 6 | 3 | 24 | 31 Лотки металлические, STRUT-система | 31.03 Крышки для металлического лотка | 31.03.02 Крышки для металлического лотка горячее цинкование (исп. HDZ) | Новая | PROxima | 1.25 | 0.0037
k30010-HDZ | Крышка на металлический лоток основание 300мм-1,0мм (12м) L3000 HDZ EKF | 1030.84 | 6 | 3 | 24 | 31 Лотки металлические, STRUT-система | 31.03 Крышки для металлического лотка | 31.03.02 Крышки для металлического лотка горячее цинкование (исп. HDZ) | Новая | PROxima | 2.34 | 0.0056
k40010-HDZ | Крышка на металлический лоток основание 400мм-1,0мм (12м) L3000 HDZ EKF | 1330.41 | 6 | 3 | 24 | 31 Лотки металлические, STRUT-система | 31.03 Крышки для металлического лотка | 31.03.02 Крышки для металлического лотка горячее цинкование (исп. HDZ) | Новая | PROxima | 3.12 | 0.008
k50010-HDZ | Крышка на металлический лоток основание 500мм-1,0мм (6м) L3000 HDZ EKF | 1761.13 | 6 | 3 | 6 | 31 Лотки металлические, STRUT-система | 31.03 Крышки для металлического лотка | 31.03.02 Крышки для металлического лотка горячее цинкование (исп. HDZ) | Новая | PROxima | 3.9 | 0.0093
k5010-HDZ | Крышка на металлический лоток основание 50мм-0,8мм (24м) L3000 HDZ EKF | 323.31 | 12 | 3 | 24 | 31 Лотки металлические, STRUT-система | 31.03 Крышки для металлического лотка | 31.03.02 Крышки для металлического лотка горячее цинкование (исп. HDZ) | Новая | PROxima | 0.312 | 0.0009
k60010-HDZ | Крышка на металлический лоток основание 600мм-1,0мм (6м) L3000 HDZ EKF | 1853.44 | 6 | 3 | 6 | 31 Лотки металлические, STRUT-система | 31.03 Крышки для металлического лотка | 31.03.02 Крышки для металлического лотка горячее цинкование (исп. HDZ) | Новая | PROxima | 4.68 | 0.0111
k10010-INOX | Крышка на лоток осн.100x2000-0,8мм (24м) INOX EKF | 942.47 | 4 | 2 | 24 | 31 Лотки металлические, STRUT-система | 31.03 Крышки для металлического лотка | 31.03.03 Крышки для металлического лотка нержавеющая сталь (исп. INOX) | Заказная | PROxima | 0.535 | 0.001
k15010-INOX | Крышка на лоток осн.150x2000-0,8мм (24м) INOX EKF | 1100.47 | 4 | 2 | 24 | 31 Лотки металлические, STRUT-система | 31.03 Крышки для металлического лотка | 31.03.03 Крышки для металлического лотка нержавеющая сталь (исп. INOX) | Заказная | PROxima | 0.94 | 0.0054
k20010-INOX | Крышка на лоток осн.200x2000-0,8мм (12м) INOX EKF | 1349.94 | 4 | 2 | 12 | 31 Лотки металлические, STRUT-система | 31.03 Крышки для металлического лотка | 31.03.03 Крышки для металлического лотка нержавеющая сталь (исп. INOX) | Заказная | PROxima | 1.25 | 0.0072
k30010-INOX | Крышка на лоток осн.300x2000-0,8мм (12м) INOX EKF | 1851.61 | 4 | 2 | 12 | 31 Лотки металлические, STRUT-система | 31.03 Крышки для металлического лотка | 31.03.03 Крышки для металлического лотка нержавеющая сталь (исп. INOX) | Заказная | PROxima | 1.87 | 0.0108
k40010-INOX | Крышка на лоток осн.400x2000-0,8мм (12м) INOX EKF | 2389.72 | 4 | 2 | 12 | 31 Лотки металлические, STRUT-система | 31.03 Крышки для металлического лотка | 31.03.03 Крышки для металлического лотка нержавеющая сталь (исп. INOX) | Заказная | PROxima | 2.5 | 0.0144
k50010-INOX | Крышка на лоток осн.500x2000-0,8мм (6м) INOX EKF | 3163.39 | 4 | 2 | 6 | 31 Лотки металлические, STRUT-система | 31.03 Крышки для металлического лотка | 31.03.03 Крышки для металлического лотка нержавеющая сталь (исп. INOX) | Заказная | PROxima | 3.12 | 0.018
k5010-INOX | Крышка на лоток осн.50x2000-0,8мм (24м) INOX EKF | 765.85 | 4 | 2 | 24 | 31 Лотки металлические, STRUT-система | 31.03 Крышки для металлического лотка | 31.03.03 Крышки для металлического лотка нержавеющая сталь (исп. INOX) | Заказная | PROxima | 0.82 | 0.002
k60010-INOX | Крышка на лоток осн.600x2000-0,8мм (6м) INOX EKF | 3329.21 | 4 | 2 | 6 | 31 Лотки металлические, STRUT-система | 31.03 Крышки для металлического лотка | 31.03.03 Крышки для металлического лотка нержавеющая сталь (исп. INOX) | Заказная | PROxima | 3.74 | 0.0216
k10010-1,5-HDZ | Крышка на лоток осн.100-1,5мм (12м) HDZ EKF | 830.57 | 6 | 3 | 12 | 31 Лотки металлические, STRUT-система | 31.03 Крышки для металлического лотка | 31.03.04 Крышки для металлического лотка. Спец. размер | Новая | PROxima | 2 | 0.0018
k10010x2-1-HDZ | Крышка на лоток осн.100x2000-1,0мм (24м) HDZ EKF | 538.3 | 4 | 2 | 24 | 31 Лотки металлические, STRUT-система | 31.03 Крышки для металлического лотка | 31.03.04 Крышки для металлического лотка. Спец. размер | Новая | PROxima | 0.936 | 0.0018
k10010x2-1,2-HDZ | Крышка на лоток осн.100x2000-1,2мм (24м) HDZ EKF | 609.04 | 4 | 2 | 24 | 31 Лотки металлические, STRUT-система | 31.03 Крышки для металлического лотка | 31.03.04 Крышки для металлического лотка. Спец. размер | Новая | PROxima | 0.936 | 0.0018
k100100-0,55 | Крышка на лоток осн.100мм-0,55 EKF | 142.19 | 6 | 3 | 24 | 31 Лотки металлические, STRUT-система | 31.03 Крышки для металлического лотка | 31.03.04 Крышки для металлического лотка. Спец. размер | Новая | PROxima | 0.626 | 0.0011268
k150100-0,55 | Крышка на лоток осн.150мм-0,55 EKF | 179 | 6 | 3 | 24 | 31 Лотки металлические, STRUT-система | 31.03 Крышки для металлического лотка | 31.03.04 Крышки для металлического лотка. Спец. размер | Регулярная | PROxima | 0.837 | 0.0027
k20010-1,5-HDZ | Крышка на лоток осн.200-1,5мм (12м) HDZ EKF | 1344.72 | 6 | 3 | 12 | 31 Лотки металлические, STRUT-система | 31.03 Крышки для металлического лотка | 31.03.04 Крышки для металлического лотка. Спец. размер | Новая | PROxima | 2.34 | 0.0036
k20010x2-1-HDZ | Крышка на лоток осн.200x2000-1,0мм (12м) HDZ EKF | 751.55 | 4 | 2 | 12 | 31 Лотки металлические, STRUT-система | 31.03 Крышки для металлического лотка | 31.03.04 Крышки для металлического лотка. Спец. размер | Новая | PROxima | 1.87 | 0.0036
k200100-0,55 | Крышка на лоток осн.200мм-0,55 EKF | 232.17 | 6 | 3 | 12 | 31 Лотки металлические, STRUT-система | 31.03 Крышки для металлического лотка | 31.03.04 Крышки для металлического лотка. Спец. размер | Новая | PROxima | 1.058 | 0.0038088
k30010-1,5-HDZ | Крышка на лоток осн.300-1,5мм (12м) HDZ EKF | 1873.8 | 6 | 3 | 12 | 31 Лотки металлические, STRUT-система | 31.03 Крышки для металлического лотка | 31.03.04 Крышки для металлического лотка. Спец. размер | Новая | PROxima | 3.1 | 0.0054
k300100-0,55 | Крышка на лоток осн.300мм-0,55 EKF | 324.28 | 6 | 3 | 12 | 31 Лотки металлические, STRUT-система | 31.03 Крышки для металлического лотка | 31.03.04 Крышки для металлического лотка. Спец. размер | Новая | PROxima | 1.49 | 0.008046
k40010-1,5-HDZ | Крышка на лоток осн.400-1,5мм (12м) HDZ EKF | 2425.81 | 6 | 3 | 12 | 31 Лотки металлические, STRUT-система | 31.03 Крышки для металлического лотка | 31.03.04 Крышки для металлического лотка. Спец. размер | Новая | PROxima | 4.68 | 0.0072
k5010-1,5-HDZ | Крышка на лоток осн.50-1,5мм (24м) HDZ EKF | 583.68 | 12 | 3 | 24 | 31 Лотки металлические, STRUT-система | 31.03 Крышки для металлического лотка | 31.03.04 Крышки для металлического лотка. Спец. размер | Новая | PROxima | 0.59 | 0.0009
k5010x2-1,2-HDZ | Крышка на лоток осн.50x2000-1,2мм (24м) HDZ EKF | 403.04 | 12 | 2 | 24 | 31 Лотки металлические, STRUT-система | 31.03 Крышки для металлического лотка | 31.03.04 Крышки для металлического лотка. Спец. размер | Новая | PROxima | 0.47 | 0.0009
k50100-0,55 | Крышка на лоток осн.50мм-0,55 EKF | 103.3 | 12 | 3 | 24 | 31 Лотки металлические, STRUT-система | 31.03 Крышки для металлического лотка | 31.03.04 Крышки для металлического лотка. Спец. размер | Новая | PROxima | 0.41 | 0.000369
k40010-0,8 | Крышка на металлический лоток основание 400мм-0,8мм (12м) L3000 EKF | 717.01 | 6 | 3 | 12 | 31 Лотки металлические, STRUT-система | 31.03 Крышки для металлического лотка | 31.03.04 Крышки для металлического лотка. Спец. размер | Регулярная |  | 2.5 | 0.008
k40010-RAL | Крышка на металлический лоток основание 400мм (12м) L3000 RAL EKF | 1036.44 | 6 | 3 | 24 | 31 Лотки металлические, STRUT-система | 31.03 Крышки для металлического лотка | 31.03.05 Крышки для металлического лотка окрашенные (исп. RAL) | Новая | PROxima | 2.89 | 0.0074
k10010-RAL | Крышка на металлический лоток основание 100мм (24м) L3000 RAL EKF | 304.01 | 6 | 3 | 24 | 31 Лотки металлические, STRUT-система | 31.03 Крышки для металлического лотка | 31.03.05 Крышки для металлического лотка окрашенные (исп. RAL) | Новая | PROxima | 0.82 | 0.0019
k15010-RAL | Крышка на металлический лоток основание 150мм (24м) L3000 RAL EKF | 565.45 | 6 | 3 | 24 | 31 Лотки металлические, STRUT-система | 31.03 Крышки для металлического лотка | 31.03.05 Крышки для металлического лотка окрашенные (исп. RAL) | Новая | PROxima | 1.11 | 0.0028
k20010-RAL | Крышка на металлический лоток основание 200мм (12м) L3000 RAL EKF | 537.86 | 6 | 3 | 24 | 31 Лотки металлические, STRUT-система | 31.03 Крышки для металлического лотка | 31.03.05 Крышки для металлического лотка окрашенные (исп. RAL) | Новая | PROxima | 1.39 | 0.0037
k30010-RAL | Крышка на металлический лоток основание 300мм (12м) L3000 RAL EKF | 689.99 | 6 | 3 | 24 | 31 Лотки металлические, STRUT-система | 31.03 Крышки для металлического лотка | 31.03.05 Крышки для металлического лотка окрашенные (исп. RAL) | Новая | PROxima | 2.24 | 0.0056
k50010-RAL | Крышка на металлический лоток основание 500мм (6м) L3000 RAL EKF | 2123.1 | 6 | 3 | 24 | 31 Лотки металлические, STRUT-система | 31.03 Крышки для металлического лотка | 31.03.05 Крышки для металлического лотка окрашенные (исп. RAL) | Новая | PROxima | 3.54 | 0.0093
k5010-RAL | Крышка на металлический лоток основание 50мм (24м) L3000 RAL EKF | 220.86 | 12 | 3 | 24 | 31 Лотки металлические, STRUT-система | 31.03 Крышки для металлического лотка | 31.03.05 Крышки для металлического лотка окрашенные (исп. RAL) | Новая | PROxima | 0.535 | 0.0009
k60010-RAL | Крышка на металлический лоток основание 600мм (6м) L3000 RAL EKF | 2760.03 | 6 | 3 | 24 | 31 Лотки металлические, STRUT-система | 31.03 Крышки для металлического лотка | 31.03.05 Крышки для металлического лотка окрашенные (исп. RAL) | Новая | PROxima | 4.19 | 0.0111
k10010x2 | Крышка на металлический лоток основание 100мм-0,7мм (24м) L2000 EKF | 180.97 | 4 | 2 | 24 | 31 Лотки металлические, STRUT-система | 31.03 Крышки для металлического лотка | 31.03.06 Крышки для металлического лотка (Длина 2 м) | Заказная | PROxima | 0.546 | 0.0018
k20010x2 | Крышка на металлический лоток основание 100мм-0,7мм (24м) L2000 EKFКрышка на металлический лоток основание 200мм-0,7мм (24м) L2000 EKF | 295.49 | 4 | 2 | 12 | 31 Лотки металлические, STRUT-система | 31.03 Крышки для металлического лотка | 31.03.06 Крышки для металлического лотка (Длина 2 м) | Заказная | PROxima | 1.092 | 0.0036
k10010x2-HDZ | Крышка на металлический лоток основание 100мм-0,8мм (24м) L2000 HDZ EKF | 446.8 | 4 | 2 | 24 | 31 Лотки металлические, STRUT-система | 31.03 Крышки для металлического лотка | 31.03.06 Крышки для металлического лотка (Длина 2 м) | Новая | PROxima | 0.546 | 0.0018
k15010x2 | Крышка на металлический лоток основание 150мм-0,7мм (24м) L2000 EKF | 227.82 | 4 | 2 | 24 | 31 Лотки металлические, STRUT-система | 31.03 Крышки для металлического лотка | 31.03.06 Крышки для металлического лотка (Длина 2 м) | Заказная | PROxima | 0.819 | 0.0027
k15010x2-HDZ | Крышка на металлический лоток основание 150мм-0,8мм (24м) L2000 HDZ EKF | 504.45 | 4 | 2 | 24 | 31 Лотки металлические, STRUT-система | 31.03 Крышки для металлического лотка | 31.03.06 Крышки для металлического лотка (Длина 2 м) | Новая | PROxima | 0.82 | 0.0027
k20010x2-HDZ | Крышка на металлический лоток основание 200мм-0,8мм (24м) L2000 HDZ EKF | 762.47 | 4 | 2 | 12 | 31 Лотки металлические, STRUT-система | 31.03 Крышки для металлического лотка | 31.03.06 Крышки для металлического лотка (Длина 2 м) | Новая | PROxima | 1.09 | 0.0036
k30010x2 | Крышка на металлический лоток основание 300мм-0,7мм (24м) L2000 EKF | 412.72 | 4 | 2 | 12 | 31 Лотки металлические, STRUT-система | 31.03 Крышки для металлического лотка | 31.03.06 Крышки для металлического лотка (Длина 2 м) | Заказная | PROxima | 1.84 | 0.00555
k30010x2-HDZ | Крышка на металлический лоток основание 300мм-0,8мм (24м) L2000 EKF | 1045.79 | 4 | 2 | 12 | 31 Лотки металлические, STRUT-система | 31.03 Крышки для металлического лотка | 31.03.06 Крышки для металлического лотка (Длина 2 м) | Новая | PROxima | 1.64 | 0.0054
k40010x2 | Крышка на металлический лоток основание 400мм-0,7мм (24м) L2000 EKF | 605.42 | 4 | 2 | 12 | 31 Лотки металлические, STRUT-система | 31.03 Крышки для металлического лотка | 31.03.06 Крышки для металлического лотка (Длина 2 м) | Заказная | PROxima | 2.43 | 0.0074
k40010x2-HDZ | Крышка на металлический лоток основание 400мм-0,8мм (24м) L2000 EKF | 1349.72 | 4 | 2 | 12 | 31 Лотки металлические, STRUT-система | 31.03 Крышки для металлического лотка | 31.03.06 Крышки для металлического лотка (Длина 2 м) | Новая | PROxima | 2.18 | 0.0072
k50010x2 | Крышка на металлический лоток основание 500мм-0,7мм (24м) L2000 EKF | 781.23 | 4 | 2 | 6 | 31 Лотки металлические, STRUT-система | 31.03 Крышки для металлического лотка | 31.03.06 Крышки для металлического лотка (Длина 2 м) | Новая | PROxima | 2.73 | 0.009
k50010x2-HDZ | Крышка на металлический лоток основание 500мм-0,8мм (24м) L2000 EKF | 1786.7 | 4 | 2 | 6 | 31 Лотки металлические, STRUT-система | 31.03 Крышки для металлического лотка | 31.03.06 Крышки для металлического лотка (Длина 2 м) | Новая | PROxima | 2.73 | 0.009
k5010x2 | Крышка на металлический лоток основание 50мм-0,7мм (24м) L2000 EKF | 131.47 | 4 | 2 | 24 | 31 Лотки металлические, STRUT-система | 31.03 Крышки для металлического лотка | 31.03.06 Крышки для металлического лотка (Длина 2 м) | Заказная | PROxima | 0.273 | 0.0009
k5010x2-HDZ | Крышка на металлический лоток основание 50мм-0,8мм (24м) L2000 EKF | 359.7 | 12 | 2 | 24 | 31 Лотки металлические, STRUT-система | 31.03 Крышки для металлического лотка | 31.03.06 Крышки для металлического лотка (Длина 2 м) | Новая | PROxima | 0.27 | 0.0009
k60010x2 | Крышка на металлический лоток основание 600мм-0,7мм (24м) L2000 EKF | 1041.44 | 4 | 2 | 6 | 31 Лотки металлические, STRUT-система | 31.03 Крышки для металлического лотка | 31.03.06 Крышки для металлического лотка (Длина 2 м) | Новая | PROxima | 3.28 | 0.0108
k60010x2-HDZ | Крышка на металлический лоток основание 600мм-0,8мм (24м) L2000 HDZ EKF | 1880.36 | 4 | 2 | 6 | 31 Лотки металлические, STRUT-система | 31.03 Крышки для металлического лотка | 31.03.06 Крышки для металлического лотка (Длина 2 м) | Новая | PROxima | 3.28 | 0.0108
k10010-1 | Крышка на лоток осн.100-1,0мм (24м) EKF | 229.94 | 6 | 3 | 24 | 31 Лотки металлические, STRUT-система | 31.03 Крышки для металлического лотка | 31.03.07 Крышки для металлического лотка толщ. 1,0мм | Регулярная | PROxima | 1.131 | 0.002
k15010-1 | Крышка на лоток осн.150-1,0мм (24м) EKF | 293.9 | 6 | 6 | 24 | 31 Лотки металлические, STRUT-система | 31.03 Крышки для металлического лотка | 31.03.07 Крышки для металлического лотка толщ. 1,0мм | Новая | PROxima | 1.17 | 0.0027
k15010-1-HDZ | Крышка на лоток осн.150-1,0мм (24м) HDZ EKF | 683.71 | 6 | 6 | 24 | 31 Лотки металлические, STRUT-система | 31.03 Крышки для металлического лотка | 31.03.07 Крышки для металлического лотка толщ. 1,0мм | Новая | PROxima | 1.2 | 0.0027
k20010-1 | Крышка на лоток осн.200-1,0мм (12м) EKF | 381.3 | 6 | 6 | 12 | 31 Лотки металлические, STRUT-система | 31.03 Крышки для металлического лотка | 31.03.07 Крышки для металлического лотка толщ. 1,0мм | Новая | PROxima | 1.56 | 0.0036
k20010-1-HDZ | Крышка на лоток осн.200-1,0мм (12м) HDZ EKF | 838.69 | 6 | 6 | 12 | 31 Лотки металлические, STRUT-система | 31.03 Крышки для металлического лотка | 31.03.07 Крышки для металлического лотка толщ. 1,0мм | Новая | PROxima | 1.6 | 0.0036
k30010-1 | Крышка на лоток осн.300-1,0мм (12м) EKF | 532.7 | 6 | 6 | 12 | 31 Лотки металлические, STRUT-система | 31.03 Крышки для металлического лотка | 31.03.07 Крышки для металлического лотка толщ. 1,0мм | Новая | PROxima | 2.34 | 0.0054
k30010-1-HDZ | Крышка на лоток осн.300-1,0мм (12м) HDZ EKF | 1150.4 | 6 | 6 | 12 | 31 Лотки металлические, STRUT-система | 31.03 Крышки для металлического лотка | 31.03.07 Крышки для металлического лотка толщ. 1,0мм | Новая | PROxima | 2.3 | 0.0054
k40010-1 | Крышка на лоток осн.400-1,0мм (12м) EKF | 692.5 | 6 | 6 | 12 | 31 Лотки металлические, STRUT-система | 31.03 Крышки для металлического лотка | 31.03.07 Крышки для металлического лотка толщ. 1,0мм | Новая | PROxima | 3.12 | 0.0072
k5010-1 | Крышка на лоток осн.50-1,0мм (24м) EKF | 174.64 | 12 | 12 | 24 | 31 Лотки металлические, STRUT-система | 31.03 Крышки для металлического лотка | 31.03.07 Крышки для металлического лотка толщ. 1,0мм | Регулярная | PROxima | 0.741 | 0.001
k5010-1-HDZ | Крышка на лоток осн.50-1,0мм (24м) HDZ EKF | 395.65 | 6 | 6 | 24 | 31 Лотки металлические, STRUT-система | 31.03 Крышки для металлического лотка | 31.03.07 Крышки для металлического лотка толщ. 1,0мм | Новая | PROxima | 0.4 | 0.0018
k50010-1 | Крышка на лоток осн.500-1,0мм (6м) EKF | 900.2 | 6 | 6 | 6 | 31 Лотки металлические, STRUT-система | 31.03 Крышки для металлического лотка | 31.03.07 Крышки для металлического лотка толщ. 1,0мм | Новая | PROxima | 3.9 | 0.009
k50010-1-HDZ | Крышка на лоток осн.500-1,0мм (6м) HDZ EKF | 1944.18 | 6 | 6 | 6 | 31 Лотки металлические, STRUT-система | 31.03 Крышки для металлического лотка | 31.03.07 Крышки для металлического лотка толщ. 1,0мм | Новая | PROxima | 3.9 | 0.009
k60010-1 | Крышка на лоток осн.600-1,0мм (6м) EKF | 1170.3 | 6 | 6 | 6 | 31 Лотки металлические, STRUT-система | 31.03 Крышки для металлического лотка | 31.03.07 Крышки для металлического лотка толщ. 1,0мм | Новая | PROxima | 4.68 | 0.0108
k60010-1-HDZ | Крышка на лоток осн.600-1,0мм (6м) HDZ EKF | 2527.43 | 6 | 6 | 6 | 31 Лотки металлические, STRUT-система | 31.03 Крышки для металлического лотка | 31.03.07 Крышки для металлического лотка толщ. 1,0мм | Новая | PROxima | 4.7 | 0.0108
k10010-1,2 | Крышка на лоток осн.100-1,2мм (24м) EKF | 305.38 | 6 | 6 | 24 | 31 Лотки металлические, STRUT-система | 31.03 Крышки для металлического лотка | 31.03.08 Крышки для металлического лотка толщ. 1,2мм | Новая | PROxima | 1.17 | 0.0036
k10010-1,2-HDZ | Крышка на лоток осн.100-1,2мм (24м) HDZ EKF | 573.51 | 6 | 3 | 24 | 31 Лотки металлические, STRUT-система | 31.03 Крышки для металлического лотка | 31.03.08 Крышки для металлического лотка толщ. 1,2мм | Новая | PROxima | 0.936 | 0.0018
k15010-1,2 | Крышка на лоток осн.150-1,2мм (24м) EKF | 390.44 | 6 | 3 | 24 | 31 Лотки металлические, STRUT-система | 31.03 Крышки для металлического лотка | 31.03.08 Крышки для металлического лотка толщ. 1,2мм | Новая | PROxima | 1.4 | 0.0027
k15010-1,2-HDZ | Крышка на лоток осн.150-1,2мм (24м) HDZ EKF | 797.88 | 6 | 3 | 24 | 31 Лотки металлические, STRUT-система | 31.03 Крышки для металлического лотка | 31.03.08 Крышки для металлического лотка толщ. 1,2мм | Новая | PROxima | 1.4 | 0.0027
k20010-1,2 | Крышка на лоток осн.200-1,2мм (12м) EKF | 506.4 | 6 | 6 | 12 | 31 Лотки металлические, STRUT-система | 31.03 Крышки для металлического лотка | 31.03.08 Крышки для металлического лотка толщ. 1,2мм | Новая | PROxima | 2.34 | 0.0036
k20010-1,2-HDZ | Крышка на лоток осн.200-1,2мм (12м) HDZ EKF | 978.78 | 6 | 3 | 12 | 31 Лотки металлические, STRUT-система | 31.03 Крышки для металлического лотка | 31.03.08 Крышки для металлического лотка толщ. 1,2мм | Новая | PROxima | 1.87 | 0.0036
k30010-1,2 | Крышка на лоток осн.300-1,2мм (12м) EKF | 707.4 | 6 | 3 | 12 | 31 Лотки металлические, STRUT-система | 31.03 Крышки для металлического лотка | 31.03.08 Крышки для металлического лотка толщ. 1,2мм | Новая | PROxima | 2.81 | 0.0054
k30010-1,2-HDZ | Крышка на лоток осн.300-1,2мм (12м) HDZ EKF | 1342.42 | 6 | 3 | 12 | 31 Лотки металлические, STRUT-система | 31.03 Крышки для металлического лотка | 31.03.08 Крышки для металлического лотка толщ. 1,2мм | Новая | PROxima | 2.81 | 0.0054
k40010-1,2 | Крышка на лоток осн.400-1,2мм (12м) EKF | 1037.58 | 6 | 3 | 12 | 31 Лотки металлические, STRUT-система | 31.03 Крышки для металлического лотка | 31.03.08 Крышки для металлического лотка толщ. 1,2мм | Новая | PROxima | 3.74 | 0.0072
k40010-1,2-HDZ | Крышка на лоток осн.400-1,2мм (12м) HDZ EKF | 1732.56 | 6 | 3 | 12 | 31 Лотки металлические, STRUT-система | 31.03 Крышки для металлического лотка | 31.03.08 Крышки для металлического лотка толщ. 1,2мм | Новая | PROxima | 3.74 | 0.0072
k5010-1,2 | Крышка на лоток осн.50-1,2мм (24м) EKF | 231.91 | 12 | 3 | 24 | 31 Лотки металлические, STRUT-система | 31.03 Крышки для металлического лотка | 31.03.08 Крышки для металлического лотка толщ. 1,2мм | Новая | PROxima | 0.47 | 0.0009
k5010-1,2-HDZ | Крышка на лоток осн.50-1,2мм (24м) HDZ EKF | 420.96 | 12 | 3 | 24 | 31 Лотки металлические, STRUT-система | 31.03 Крышки для металлического лотка | 31.03.08 Крышки для металлического лотка толщ. 1,2мм | Новая | PROxima | 0.47 | 0.0009
k50010-1,2 | Крышка на лоток осн.500-1,2мм (6м) EKF | 1381.98 | 6 | 3 | 6 | 31 Лотки металлические, STRUT-система | 31.03 Крышки для металлического лотка | 31.03.08 Крышки для металлического лотка толщ. 1,2мм | Новая | PROxima | 4.68 | 0.009
k50010-1,2-HDZ | Крышка на лоток осн.500-1,2мм (6м) HDZ EKF | 2293.5 | 6 | 3 | 6 | 31 Лотки металлические, STRUT-система | 31.03 Крышки для металлического лотка | 31.03.08 Крышки для металлического лотка толщ. 1,2мм | Новая | PROxima | 4.68 | 0.009
k60010-1,2 | Крышка на лоток осн.600-1,2мм (6м) EKF | 1726.33 | 6 | 3 | 6 | 31 Лотки металлические, STRUT-система | 31.03 Крышки для металлического лотка | 31.03.08 Крышки для металлического лотка толщ. 1,2мм | Новая | PROxima | 3.74 | 0.0108
k60010-1,2-HDZ | Крышка на лоток осн.600-1,2мм (6м) HDZ EKF | 2413.67 | 6 | 3 | 6 | 31 Лотки металлические, STRUT-система | 31.03 Крышки для металлического лотка | 31.03.08 Крышки для металлического лотка толщ. 1,2мм | Новая | PROxima | 3.74 | 0.0108
t10010008 | Ответвитель Т-образный 100х100мм EKF | 925.02 | 1 | 1 | 10 | 31 Лотки металлические, STRUT-система | 31.04 Аксессуары для лотка T-Line EKF | 31.04.01 Ответвитель, фланец | Регулярная | PROxima | 1.25 | 0.0082957
t10010008-HDZ | Ответвитель Т-образный 100х100мм HDZ EKF | 1646.34 | 1 | 1 | 1 | 31 Лотки металлические, STRUT-система | 31.04 Аксессуары для лотка T-Line EKF | 31.04.01 Ответвитель, фланец | Новая | PROxima | 1.37 | 0.012956
t10010008-1,2-HDZ | Ответвитель Т-образный 100х100мм-1,2мм HDZ EKF | 1995.86 | 1 | 1 | 1 | 31 Лотки металлические, STRUT-система | 31.04 Аксессуары для лотка T-Line EKF | 31.04.01 Ответвитель, фланец | Новая | PROxima | 2 | 0.0082957
t10015008 | Ответвитель Т-образный 100х150мм EKF | 1020.54 | 1 | 1 | 10 | 31 Лотки металлические, STRUT-система | 31.04 Аксессуары для лотка T-Line EKF | 31.04.01 Ответвитель, фланец | Регулярная | PROxima | 1.65 | 0.011532
t10015008-HDZ | Ответвитель Т-образный 100х150мм HDZ EKF | 1598.34 | 1 | 1 | 1 | 31 Лотки металлические, STRUT-система | 31.04 Аксессуары для лотка T-Line EKF | 31.04.01 Ответвитель, фланец | Новая | PROxima | 1.65 | 0.0115
t10020008 | Ответвитель Т-образный 100х200мм EKF | 1163.78 | 1 | 1 | 6 | 31 Лотки металлические, STRUT-система | 31.04 Аксессуары для лотка T-Line EKF | 31.04.01 Ответвитель, фланец | Регулярная | PROxima | 2.16 | 0.015279
t10020008-HDZ | Ответвитель Т-образный 100х200мм HDZ EKF | 2071.21 | 1 | 1 | 10 | 31 Лотки металлические, STRUT-система | 31.04 Аксессуары для лотка T-Line EKF | 31.04.01 Ответвитель, фланец | Новая | PROxima | 2.16 | 0.015279
t10030008 | Ответвитель Т-образный 100х300мм EKF | 1522.89 | 1 | 1 | 6 | 31 Лотки металлические, STRUT-система | 31.04 Аксессуары для лотка T-Line EKF | 31.04.01 Ответвитель, фланец | Регулярная | PROxima | 3.3 | 0.024302
t10030008-HDZ | Ответвитель Т-образный 100х300мм HDZ EKF | 1446.75 | 1 | 1 | 1 | 31 Лотки металлические, STRUT-система | 31.04 Аксессуары для лотка T-Line EKF | 31.04.01 Ответвитель, фланец | Новая | PROxima | 3.3 | 0.0243
t10040008 | Ответвитель Т-образный 100х400мм EKF | 1689.49 | 1 | 1 | 6 | 31 Лотки металлические, STRUT-система | 31.04 Аксессуары для лотка T-Line EKF | 31.04.01 Ответвитель, фланец | Регулярная | PROxima | 4.71 | 0.035364
t10040008-HDZ | Ответвитель Т-образный 100х400мм HDZ EKF | 3608.31 | 1 | 1 | 1 | 31 Лотки металлические, STRUT-система | 31.04 Аксессуары для лотка T-Line EKF | 31.04.01 Ответвитель, фланец | Новая | PROxima | 4.71 | 0.0354
t10050008 | Ответвитель Т-образный 100х500мм EKF | 1830.65 | 1 | 1 | 4 | 31 Лотки металлические, STRUT-система | 31.04 Аксессуары для лотка T-Line EKF | 31.04.01 Ответвитель, фланец | Регулярная | PROxima | 6.28 | 0.048467
t10050008-HDZ | Ответвитель Т-образный 100х500мм HDZ EKF | 3909.79 | 1 | 1 | 1 | 31 Лотки металлические, STRUT-система | 31.04 Аксессуары для лотка T-Line EKF | 31.04.01 Ответвитель, фланец | Новая | PROxima | 6.28 | 0.0485
t10060008 | Ответвитель Т-образный 100х600мм EKF | 2282.4 | 1 | 1 | 4 | 31 Лотки металлические, STRUT-система | 31.04 Аксессуары для лотка T-Line EKF | 31.04.01 Ответвитель, фланец | Регулярная | PROxima | 7.85 | 0.06361
t10060008-HDZ | Ответвитель Т-образный 100х600мм HDZ EKF | 6433.43 | 1 | 1 | 1 | 31 Лотки металлические, STRUT-система | 31.04 Аксессуары для лотка T-Line EKF | 31.04.01 Ответвитель, фланец | Новая | PROxima | 7.85 | 0.0636
t3510008 | Ответвитель Т-образный 35х100мм EKF | 789.61 | 1 | 1 | 10 | 31 Лотки металлические, STRUT-система | 31.04 Аксессуары для лотка T-Line EKF | 31.04.01 Ответвитель, фланец | Регулярная | PROxima | 0.84 | 0.0030092
t3515008 | Ответвитель Т-образный 35х150мм EKF | 873.16 | 1 | 1 | 10 | 31 Лотки металлические, STRUT-система | 31.04 Аксессуары для лотка T-Line EKF | 31.04.01 Ответвитель, фланец | Новая | PROxima | 1.38 | 0.0041832
t3520008 | Ответвитель Т-образный 35х200мм EKF | 723.47 | 1 | 1 | 6 | 31 Лотки металлические, STRUT-система | 31.04 Аксессуары для лотка T-Line EKF | 31.04.01 Ответвитель, фланец | Новая | PROxima | 1.76 | 0.0055423
t355008 | Ответвитель Т-образный 35х50мм EKF | 726.78 | 1 | 1 | 10 | 31 Лотки металлические, STRUT-система | 31.04 Аксессуары для лотка T-Line EKF | 31.04.01 Ответвитель, фланец | Регулярная | PROxima | 0.42 | 0.0020202
t5010008 | Ответвитель Т-образный 50х100мм EKF | 877.28 | 1 | 1 | 10 | 31 Лотки металлические, STRUT-система | 31.04 Аксессуары для лотка T-Line EKF | 31.04.01 Ответвитель, фланец | Регулярная | PROxima | 1 | 0.0042292
t5010008-HDZ | Ответвитель Т-образный 50х100мм HDZ EKF | 1561.37 | 1 | 1 | 10 | 31 Лотки металлические, STRUT-система | 31.04 Аксессуары для лотка T-Line EKF | 31.04.01 Ответвитель, фланец | Регулярная | PROxima | 1 | 0.004229
t5015008 | Ответвитель Т-образный 50х150мм EKF | 970.11 | 1 | 1 | 10 | 31 Лотки металлические, STRUT-система | 31.04 Аксессуары для лотка T-Line EKF | 31.04.01 Ответвитель, фланец | Регулярная | PROxima | 1.42 | 0.0058791
t5015008-HDZ | Ответвитель Т-образный 50х150мм HDZ EKF | 1726.67 | 1 | 1 | 1 | 31 Лотки металлические, STRUT-система | 31.04 Аксессуары для лотка T-Line EKF | 31.04.01 Ответвитель, фланец | Новая | PROxima | 1.42 | 0.0059
t5020008 | Ответвитель Т-образный 50х200мм EKF | 1095.57 | 1 | 1 | 6 | 31 Лотки металлические, STRUT-система | 31.04 Аксессуары для лотка T-Line EKF | 31.04.01 Ответвитель, фланец | Регулярная | PROxima | 1.87 | 0.0077891
t5020008-HDZ | Ответвитель Т-образный 50х200мм HDZ EKF | 1949.83 | 1 | 1 | 1 | 31 Лотки металлические, STRUT-система | 31.04 Аксессуары для лотка T-Line EKF | 31.04.01 Ответвитель, фланец | Новая | PROxima | 1.87 | 0.0078
t5030008 | Ответвитель Т-образный 50х300мм EKF | 1443.7 | 1 | 1 | 6 | 31 Лотки металлические, STRUT-система | 31.04 Аксессуары для лотка T-Line EKF | 31.04.01 Ответвитель, фланец | Регулярная | PROxima | 2.98 | 0.012389
t5030008-HDZ | Ответвитель Т-образный 50х300мм HDZ EKF | 2569.49 | 1 | 1 | 6 | 31 Лотки металлические, STRUT-система | 31.04 Аксессуары для лотка T-Line EKF | 31.04.01 Ответвитель, фланец | Новая | PROxima | 2.98 | 0.012
t5040008 | Ответвитель Т-образный 50х400мм EKF | 1599.27 | 1 | 1 | 6 | 31 Лотки металлические, STRUT-система | 31.04 Аксессуары для лотка T-Line EKF | 31.04.01 Ответвитель, фланец | Регулярная | PROxima | 4.37 | 0.018029
t5040008-HDZ | Ответвитель Т-образный 50х400мм HDZ EKF | 3415.6 | 1 | 1 | 1 | 31 Лотки металлические, STRUT-система | 31.04 Аксессуары для лотка T-Line EKF | 31.04.01 Ответвитель, фланец | Новая | PROxima | 4.37 | 0.018
t5050008 | Ответвитель Т-образный 50х500мм EKF | 1734.41 | 1 | 1 | 4 | 31 Лотки металлические, STRUT-система | 31.04 Аксессуары для лотка T-Line EKF | 31.04.01 Ответвитель, фланец | Новая | PROxima | 5.93 | 0.024709
t5050008-HDZ | Ответвитель Т-образный 50х500мм HDZ EKF | 3704.09 | 1 | 1 | 1 | 31 Лотки металлические, STRUT-система | 31.04 Аксессуары для лотка T-Line EKF | 31.04.01 Ответвитель, фланец | Новая | PROxima | 5.93 | 0.0247
t505008 | Ответвитель Т-образный 50х50мм EKF | 807.45 | 1 | 1 | 10 | 31 Лотки металлические, STRUT-система | 31.04 Аксессуары для лотка T-Line EKF | 31.04.01 Ответвитель, фланец | Регулярная | PROxima | 0.59 | 0.0028392
t505008-HDZ | Ответвитель Т-образный 50х50мм HDZ EKF | 1437.17 | 1 | 1 | 1 | 31 Лотки металлические, STRUT-система | 31.04 Аксессуары для лотка T-Line EKF | 31.04.01 Ответвитель, фланец | Новая | PROxima | 0.59 | 0.0028
t505008-1,2-HDZ | Ответвитель Т-образный 50х50мм-1,2мм HDZ EKF | 1498.27 | 1 | 1 | 1 | 31 Лотки металлические, STRUT-система | 31.04 Аксессуары для лотка T-Line EKF | 31.04.01 Ответвитель, фланец | Новая | PROxima | 0.944 | 0.0028392
t5060008 | Ответвитель Т-образный 50х600мм EKF | 1901.97 | 1 | 1 | 4 | 31 Лотки металлические, STRUT-система | 31.04 Аксессуары для лотка T-Line EKF | 31.04.01 Ответвитель, фланец | Новая | PROxima | 7.51 | 0.032429
t5060008-HDZ | Ответвитель Т-образный 50х600мм HDZ EKF | 5740.63 | 1 | 1 | 1 | 31 Лотки металлические, STRUT-система | 31.04 Аксессуары для лотка T-Line EKF | 31.04.01 Ответвитель, фланец | Новая | PROxima | 7.51 | 0.0324
t8010008 | Ответвитель Т-образный 80х100мм EKF | 900.32 | 1 | 1 | 10 | 31 Лотки металлические, STRUT-система | 31.04 Аксессуары для лотка T-Line EKF | 31.04.01 Ответвитель, фланец | Регулярная | PROxima | 1.15 | 0.0066691
t8010008-HDZ | Ответвитель Т-образный 80х100мм HDZ EKF | 1410.19 | 1 | 1 | 1 | 31 Лотки металлические, STRUT-система | 31.04 Аксессуары для лотка T-Line EKF | 31.04.01 Ответвитель, фланец | Новая | PROxima | 1.15 | 0.0067
t8015008 | Ответвитель Т-образный 80х150мм EKF | 995.89 | 1 | 1 | 10 | 31 Лотки металлические, STRUT-система | 31.04 Аксессуары для лотка T-Line EKF | 31.04.01 Ответвитель, фланец | Регулярная | PROxima | 1.54 | 0.009271
t8015008-HDZ | Ответвитель Т-образный 80х150мм HDZ EKF | 1772.41 | 1 | 1 | 1 | 31 Лотки металлические, STRUT-система | 31.04 Аксессуары для лотка T-Line EKF | 31.04.01 Ответвитель, фланец | Новая | PROxima | 1.54 | 0.0093
t8020008 | Ответвитель Т-образный 80х200мм EKF | 1133.79 | 1 | 1 | 6 | 31 Лотки металлические, STRUT-система | 31.04 Аксессуары для лотка T-Line EKF | 31.04.01 Ответвитель, фланец | Регулярная | PROxima | 2.07 | 0.012283
t8020008-HDZ | Ответвитель Т-образный 80х200мм HDZ EKF | 2018.04 | 1 | 1 | 1 | 31 Лотки металлические, STRUT-система | 31.04 Аксессуары для лотка T-Line EKF | 31.04.01 Ответвитель, фланец | Новая | PROxima | 2.07 | 0.0123
t8030008 | Ответвитель Т-образный 80х300мм EKF | 1484.1 | 1 | 1 | 6 | 31 Лотки металлические, STRUT-система | 31.04 Аксессуары для лотка T-Line EKF | 31.04.01 Ответвитель, фланец | Регулярная | PROxima | 3.17 | 0.019537
t8030008-HDZ | Ответвитель Т-образный 80х300мм HDZ EKF | 2641.4 | 1 | 1 | 1 | 31 Лотки металлические, STRUT-система | 31.04 Аксессуары для лотка T-Line EKF | 31.04.01 Ответвитель, фланец | Новая | PROxima | 3.17 | 0.0195
t8040008 | Ответвитель Т-образный 80х400мм EKF | 1645.18 | 1 | 1 | 6 | 31 Лотки металлические, STRUT-система | 31.04 Аксессуары для лотка T-Line EKF | 31.04.01 Ответвитель, фланец | Регулярная | PROxima | 4.55 | 0.02843
t8040008-HDZ | Ответвитель Т-образный 80х400мм HDZ EKF | 3513.71 | 1 | 1 | 1 | 31 Лотки металлические, STRUT-система | 31.04 Аксессуары для лотка T-Line EKF | 31.04.01 Ответвитель, фланец | Новая | PROxima | 4.55 | 0.0284
t8050008 | Ответвитель Т-образный 80х500мм EKF | 1781.95 | 1 | 1 | 4 | 31 Лотки металлические, STRUT-система | 31.04 Аксессуары для лотка T-Line EKF | 31.04.01 Ответвитель, фланец | Новая | PROxima | 6.09 | 0.038964
t8050008-HDZ | Ответвитель Т-образный 80х500мм HDZ EKF | 3805.72 | 1 | 1 | 1 | 31 Лотки металлические, STRUT-система | 31.04 Аксессуары для лотка T-Line EKF | 31.04.01 Ответвитель, фланец | Новая | PROxima | 6.09 | 0.039
t8060008 | Ответвитель Т-образный 80х600мм EKF | 2170.42 | 1 | 1 | 4 | 31 Лотки металлические, STRUT-система | 31.04 Аксессуары для лотка T-Line EKF | 31.04.01 Ответвитель, фланец | Новая | PROxima | 7.65 | 0.051138
t8060008-HDZ | Ответвитель Т-образный 80х600мм HDZ EKF | 2061.9 | 1 | 1 | 1 | 31 Лотки металлические, STRUT-система | 31.04 Аксессуары для лотка T-Line EKF | 31.04.01 Ответвитель, фланец | Новая | PROxima | 7.65 | 0.0511
x10010008-HDZ | Ответвитель крест. 100х100мм HDZ EKF | 2019.12 | 1 | 1 | 1 | 31 Лотки металлические, STRUT-система | 31.04 Аксессуары для лотка T-Line EKF | 31.04.01 Ответвитель, фланец | Новая | PROxima | 1.37 | 0.013
x10015008-HDZ | Ответвитель крест. 100х150мм HDZ EKF | 1616.68 | 1 | 1 | 1 | 31 Лотки металлические, STRUT-система | 31.04 Аксессуары для лотка T-Line EKF | 31.04.01 Ответвитель, фланец | Новая | PROxima | 1.81 | 0.0168
x10020008-HDZ | Ответвитель крест. 100х200мм HDZ EKF | 1805.69 | 1 | 1 | 1 | 31 Лотки металлические, STRUT-система | 31.04 Аксессуары для лотка T-Line EKF | 31.04.01 Ответвитель, фланец | Новая | PROxima | 2.37 | 0.0203
x10030008-HDZ | Ответвитель крест. 100х300мм HDZ EKF | 1962.69 | 1 | 1 | 1 | 31 Лотки металлические, STRUT-система | 31.04 Аксессуары для лотка T-Line EKF | 31.04.01 Ответвитель, фланец | Новая | PROxima | 3.63 | 0.0305
x10040008-HDZ | Ответвитель крест. 100х400мм HDZ EKF | 2355.23 | 1 | 1 | 1 | 31 Лотки металлические, STRUT-система | 31.04 Аксессуары для лотка T-Line EKF | 31.04.01 Ответвитель, фланец | Новая | PROxima | 5.18 | 0.0426
x10050008-HDZ | Ответвитель крест. 100х500мм HDZ EKF | 4472.57 | 1 | 1 | 1 | 31 Лотки металлические, STRUT-система | 31.04 Аксессуары для лотка T-Line EKF | 31.04.01 Ответвитель, фланец | Новая | PROxima | 6.9 | 0.0568
x5010008-HDZ | Ответвитель крест. 50х100мм HDZ EKF | 2175.87 | 1 | 1 | 1 | 31 Лотки металлические, STRUT-система | 31.04 Аксессуары для лотка T-Line EKF | 31.04.01 Ответвитель, фланец | Новая | PROxima | 1.1 | 0.0066
x5015008-HDZ | Ответвитель крест. 50х150мм HDZ EKF | 2391.53 | 1 | 1 | 1 | 31 Лотки металлические, STRUT-система | 31.04 Аксессуары для лотка T-Line EKF | 31.04.01 Ответвитель, фланец | Новая | PROxima | 1.56 | 0.0086
x5020008-HDZ | Ответвитель крест. 50х200мм HDZ EKF | 2396.18 | 1 | 1 | 1 | 31 Лотки металлические, STRUT-система | 31.04 Аксессуары для лотка T-Line EKF | 31.04.01 Ответвитель, фланец | Новая | PROxima | 2.05 | 0.0104
x5030008-HDZ | Ответвитель крест. 50х300мм HDZ EKF | 2997.07 | 1 | 1 | 1 | 31 Лотки металлические, STRUT-система | 31.04 Аксессуары для лотка T-Line EKF | 31.04.01 Ответвитель, фланец | Новая | PROxima | 3.28 | 0.0155
x5040008-HDZ | Ответвитель крест. 50х400мм HDZ EKF | 2175.87 | 1 | 1 | 1 | 31 Лотки металлические, STRUT-система | 31.04 Аксессуары для лотка T-Line EKF | 31.04.01 Ответвитель, фланец | Новая | PROxima | 4.8 | 0.0217
x5050008-HDZ | Ответвитель крест. 50х500мм HDZ EKF | 4220.69 | 1 | 1 | 1 | 31 Лотки металлические, STRUT-система | 31.04 Аксессуары для лотка T-Line EKF | 31.04.01 Ответвитель, фланец | Новая | PROxima | 6.52 | 0.029
x8010008-HDZ | Ответвитель крест. 80х100мм HDZ EKF | 2233.73 | 1 | 1 | 1 | 31 Лотки металлические, STRUT-система | 31.04 Аксессуары для лотка T-Line EKF | 31.04.01 Ответвитель, фланец | Новая | PROxima | 1.26 | 0.0104
x8015008-HDZ | Ответвитель крест. 80х150мм HDZ EKF | 2456.96 | 1 | 1 | 1 | 31 Лотки металлические, STRUT-система | 31.04 Аксессуары для лотка T-Line EKF | 31.04.01 Ответвитель, фланец | Новая | PROxima | 1.69 | 0.0135
x8020008-HDZ | Ответвитель крест. 80х200мм HDZ EKF | 2467.2 | 1 | 1 | 1 | 31 Лотки металлические, STRUT-система | 31.04 Аксессуары для лотка T-Line EKF | 31.04.01 Ответвитель, фланец | Новая | PROxima | 2.28 | 0.0163
x8030008-HDZ | Ответвитель крест. 80х300мм HDZ EKF | 3086.72 | 1 | 1 | 1 | 31 Лотки металлические, STRUT-система | 31.04 Аксессуары для лотка T-Line EKF | 31.04.01 Ответвитель, фланец | Новая | PROxima | 3.48 | 0.0245
x8040008-HDZ | Ответвитель крест. 80х400мм HDZ EKF | 3906.61 | 1 | 1 | 1 | 31 Лотки металлические, STRUT-система | 31.04 Аксессуары для лотка T-Line EKF | 31.04.01 Ответвитель, фланец | Новая | PROxima | 5 | 0.0343
x8050008-HDZ | Ответвитель крест. 80х500мм HDZ EKF | 4238.49 | 1 | 1 | 1 | 31 Лотки металлические, STRUT-система | 31.04 Аксессуары для лотка T-Line EKF | 31.04.01 Ответвитель, фланец | Новая | PROxima | 6.69 | 0.0457
x10010008 | Ответвитель крестообразный 100х100мм EKF | 1503.99 | 1 | 1 | 10 | 31 Лотки металлические, STRUT-система | 31.04 Аксессуары для лотка T-Line EKF | 31.04.01 Ответвитель, фланец | Регулярная | PROxima | 1.37 | 0.012956
x10010008-1,2-HDZ | Ответвитель крестообразный 100х100мм-1,2мм HDZ EKF | 2019.12 | 1 | 1 | 1 | 31 Лотки металлические, STRUT-система | 31.04 Аксессуары для лотка T-Line EKF | 31.04.01 Ответвитель, фланец | Новая | PROxima | 2.192 | 0.012956
x10015008 | Ответвитель крестообразный 100х150мм EKF | 1701.77 | 1 | 1 | 10 | 31 Лотки металлические, STRUT-система | 31.04 Аксессуары для лотка T-Line EKF | 31.04.01 Ответвитель, фланец | Новая | PROxima | 1.81 | 0.016846
x10020008 | Ответвитель крестообразный 100х200мм EKF | 1900.72 | 1 | 1 | 6 | 31 Лотки металлические, STRUT-система | 31.04 Аксессуары для лотка T-Line EKF | 31.04.01 Ответвитель, фланец | Регулярная | PROxima | 2.37 | 0.020326
x10030008 | Ответвитель крестообразный 100х300мм EKF | 2065.98 | 1 | 1 | 6 | 31 Лотки металлические, STRUT-система | 31.04 Аксессуары для лотка T-Line EKF | 31.04.01 Ответвитель, фланец | Регулярная | PROxima | 3.63 | 0.030452
x10040008 | Ответвитель крестообразный 100х400мм EKF | 2479.18 | 1 | 1 | 6 | 31 Лотки металлические, STRUT-система | 31.04 Аксессуары для лотка T-Line EKF | 31.04.01 Ответвитель, фланец | Новая | PROxima | 5.18 | 0.042619
x10050008 | Ответвитель крестообразный 100х500мм EKF | 2516.51 | 1 | 1 | 4 | 31 Лотки металлические, STRUT-система | 31.04 Аксессуары для лотка T-Line EKF | 31.04.01 Ответвитель, фланец | Новая | PROxima | 6.9 | 0.056826
x10060008 | Ответвитель крестообразный 100х600мм EKF | 2888.86 | 1 | 1 | 4 | 31 Лотки металлические, STRUT-система | 31.04 Аксессуары для лотка T-Line EKF | 31.04.01 Ответвитель, фланец | Новая | PROxima | 8.63 | 0.073072
x3510008 | Ответвитель крестообразный 35х100мм EKF | 1048.34 | 1 | 1 | 10 | 31 Лотки металлические, STRUT-система | 31.04 Аксессуары для лотка T-Line EKF | 31.04.01 Ответвитель, фланец | Регулярная | PROxima | 0.92 | 0.0046998
x3515008 | Ответвитель крестообразный 35х150мм EKF | 1153.17 | 1 | 1 | 10 | 31 Лотки металлические, STRUT-система | 31.04 Аксессуары для лотка T-Line EKF | 31.04.01 Ответвитель, фланец | Новая | PROxima | 1.52 | 0.006111
x3520008 | Ответвитель крестообразный 35х200мм EKF | 1291.56 | 1 | 1 | 6 | 31 Лотки металлические, STRUT-система | 31.04 Аксессуары для лотка T-Line EKF | 31.04.01 Ответвитель, фланец | Новая | PROxima | 1.93 | 0.0073731
x355008 | Ответвитель крестообразный 35х50мм EKF | 953.99 | 1 | 1 | 10 | 31 Лотки металлические, STRUT-система | 31.04 Аксессуары для лотка T-Line EKF | 31.04.01 Ответвитель, фланец | Регулярная | PROxima | 0.46 | 0.0034736
x5010008 | Ответвитель крестообразный 50х100мм EKF | 1426.28 | 1 | 1 | 10 | 31 Лотки металлические, STRUT-система | 31.04 Аксессуары для лотка T-Line EKF | 31.04.01 Ответвитель, фланец | Регулярная | PROxima | 1.1 | 0.0066051
x5015008 | Ответвитель крестообразный 50х150мм EKF | 1567.69 | 1 | 1 | 10 | 31 Лотки металлические, STRUT-система | 31.04 Аксессуары для лотка T-Line EKF | 31.04.01 Ответвитель, фланец | Регулярная | PROxima | 1.56 | 0.0085884
x5020008 | Ответвитель крестообразный 50х200мм EKF | 1670.48 | 1 | 1 | 6 | 31 Лотки металлические, STRUT-система | 31.04 Аксессуары для лотка T-Line EKF | 31.04.01 Ответвитель, фланец | Регулярная | PROxima | 2.05 | 0.010362
x5030008 | Ответвитель крестообразный 50х300мм EKF | 1964.63 | 1 | 1 | 6 | 31 Лотки металлические, STRUT-система | 31.04 Аксессуары для лотка T-Line EKF | 31.04.01 Ответвитель, фланец | Новая | PROxima | 3.28 | 0.015525
x5040008 | Ответвитель крестообразный 50х400мм EKF | 1825 | 1 | 1 | 6 | 31 Лотки металлические, STRUT-система | 31.04 Аксессуары для лотка T-Line EKF | 31.04.01 Ответвитель, фланец | Регулярная | PROxima | 4.8 | 0.021727
x5050008 | Ответвитель крестообразный 50х500мм EKF | 2154.76 | 1 | 1 | 4 | 31 Лотки металлические, STRUT-система | 31.04 Аксессуары для лотка T-Line EKF | 31.04.01 Ответвитель, фланец | Новая | PROxima | 6.52 | 0.02897
x505008 | Ответвитель крестообразный 50х50мм EKF | 1164.81 | 1 | 1 | 10 | 31 Лотки металлические, STRUT-система | 31.04 Аксессуары для лотка T-Line EKF | 31.04.01 Ответвитель, фланец | Регулярная | PROxima | 0.65 | 0.0048818
x5060008 | Ответвитель крестообразный 50х600мм EKF | 2413.33 | 1 | 1 | 4 | 31 Лотки металлические, STRUT-система | 31.04 Аксессуары для лотка T-Line EKF | 31.04.01 Ответвитель, фланец | Новая | PROxima | 8.25 | 0.037252
x8010008 | Ответвитель крестообразный 80х100мм EKF | 1423.79 | 1 | 1 | 10 | 31 Лотки металлические, STRUT-система | 31.04 Аксессуары для лотка T-Line EKF | 31.04.01 Ответвитель, фланец | Регулярная | PROxima | 1.26 | 0.010416
x8015008 | Ответвитель крестообразный 80х150мм EKF | 1566.16 | 1 | 1 | 10 | 31 Лотки металлические, STRUT-система | 31.04 Аксессуары для лотка T-Line EKF | 31.04.01 Ответвитель, фланец | Новая | PROxima | 1.69 | 0.013543
x8020008 | Ответвитель крестообразный 80х200мм EKF | 1665.83 | 1 | 1 | 6 | 31 Лотки металлические, STRUT-система | 31.04 Аксессуары для лотка T-Line EKF | 31.04.01 Ответвитель, фланец | Регулярная | PROxima | 2.28 | 0.01634
x8030008 | Ответвитель крестообразный 80х300мм EKF | 1979.75 | 1 | 1 | 6 | 31 Лотки металлические, STRUT-система | 31.04 Аксессуары для лотка T-Line EKF | 31.04.01 Ответвитель, фланец | Регулярная | PROxima | 3.48 | 0.024481
x8040008 | Ответвитель крестообразный 80х400мм EKF | 2293.66 | 1 | 1 | 6 | 31 Лотки металлические, STRUT-система | 31.04 Аксессуары для лотка T-Line EKF | 31.04.01 Ответвитель, фланец | Регулярная | PROxima | 5 | 0.034262
x8050008 | Ответвитель крестообразный 80х500мм EKF | 2614.76 | 1 | 1 | 4 | 31 Лотки металлические, STRUT-система | 31.04 Аксессуары для лотка T-Line EKF | 31.04.01 Ответвитель, фланец | Новая | PROxima | 6.69 | 0.045683
x8060008 | Ответвитель крестообразный 80х600мм EKF | 2823.94 | 1 | 1 | 4 | 31 Лотки металлические, STRUT-система | 31.04 Аксессуары для лотка T-Line EKF | 31.04.01 Ответвитель, фланец | Новая | PROxima | 8.41 | 0.058744
tn10010008 | Ответвитель накладной Т-образный 100х100мм EKF | 1460.19 | 1 | 1 | 10 | 31 Лотки металлические, STRUT-система | 31.04 Аксессуары для лотка T-Line EKF | 31.04.01 Ответвитель, фланец | Регулярная | PROxima | 0.679 | 0.0052348
tn10010008-HDZ | Ответвитель накладной Т-образный 100х100мм HDZ EKF | 1679.22 | 1 | 1 | 1 | 31 Лотки металлические, STRUT-система | 31.04 Аксессуары для лотка T-Line EKF | 31.04.01 Ответвитель, фланец | Новая | PROxima | 0.68 | 0.0052
tn10015008 | Ответвитель накладной Т-образный 100х150мм EKF | 1652.2 | 1 | 1 | 10 | 31 Лотки металлические, STRUT-система | 31.04 Аксессуары для лотка T-Line EKF | 31.04.01 Ответвитель, фланец | Новая | PROxima | 0.897 | 0.0059692
tn10015008-HDZ | Ответвитель накладной Т-образный 100х150мм HDZ EKF | 1900.03 | 1 | 1 | 1 | 31 Лотки металлические, STRUT-система | 31.04 Аксессуары для лотка T-Line EKF | 31.04.01 Ответвитель, фланец | Новая | PROxima | 0.897 | 0.006
tn10020008 | Ответвитель накладной Т-образный 100х200мм EKF | 1845.37 | 1 | 1 | 6 | 31 Лотки металлические, STRUT-система | 31.04 Аксессуары для лотка T-Line EKF | 31.04.01 Ответвитель, фланец | Регулярная | PROxima | 1.173 | 0.0067036
tn10020008-HDZ | Ответвитель накладной Т-образный 100х200мм HDZ EKF | 2122.18 | 1 | 1 | 1 | 31 Лотки металлические, STRUT-система | 31.04 Аксессуары для лотка T-Line EKF | 31.04.01 Ответвитель, фланец | Новая | PROxima | 1.173 | 0.0067
tn10030008 | Ответвитель накладной Т-образный 100х300мм EKF | 2005.8 | 1 | 1 | 6 | 31 Лотки металлические, STRUT-система | 31.04 Аксессуары для лотка T-Line EKF | 31.04.01 Ответвитель, фланец | Регулярная | PROxima | 1.793 | 0.0081724
tn10030008-HDZ | Ответвитель накладной Т-образный 100х300мм HDZ EKF | 2306.67 | 1 | 1 | 1 | 31 Лотки металлические, STRUT-система | 31.04 Аксессуары для лотка T-Line EKF | 31.04.01 Ответвитель, фланец | Новая | PROxima | 1.793 | 0.0082
tn10040008 | Ответвитель накладной Т-образный 100х400мм EKF | 2406.98 | 1 | 1 | 6 | 31 Лотки металлические, STRUT-система | 31.04 Аксессуары для лотка T-Line EKF | 31.04.01 Ответвитель, фланец | Новая | PROxima | 2.559 | 0.0096412
tn10040008-HDZ | Ответвитель накладной Т-образный 100х400мм HDZ EKF | 2768.03 | 1 | 1 | 1 | 31 Лотки металлические, STRUT-система | 31.04 Аксессуары для лотка T-Line EKF | 31.04.01 Ответвитель, фланец | Новая | PROxima | 2.559 | 0.0096
tn10050008 | Ответвитель накладной Т-образный 100х500мм EKF | 2443.22 | 1 | 1 | 4 | 31 Лотки металлические, STRUT-система | 31.04 Аксессуары для лотка T-Line EKF | 31.04.01 Ответвитель, фланец | Новая | PROxima | 3.413 | 0.01111
tn10050008-HDZ | Ответвитель накладной Т-образный 100х500мм HDZ EKF | 2809.7 | 1 | 1 | 1 | 31 Лотки металлические, STRUT-система | 31.04 Аксессуары для лотка T-Line EKF | 31.04.01 Ответвитель, фланец | Новая | PROxima | 3.413 | 0.0111
tn10060008 | Ответвитель накладной Т-образный 100х600мм EKF | 2804.73 | 1 | 1 | 4 | 31 Лотки металлические, STRUT-система | 31.04 Аксессуары для лотка T-Line EKF | 31.04.01 Ответвитель, фланец | Новая | PROxima | 4.266 | 0.012579
tn10060008-HDZ | Ответвитель накладной Т-образный 100х600мм HDZ EKF | 3225.44 | 1 | 1 | 1 | 31 Лотки металлические, STRUT-система | 31.04 Аксессуары для лотка T-Line EKF | 31.04.01 Ответвитель, фланец | Новая | PROxima | 4.266 | 0.0126
tn3510008 | Ответвитель накладной Т-образный 35х100мм EKF | 1017.8 | 1 | 1 | 10 | 31 Лотки металлические, STRUT-система | 31.04 Аксессуары для лотка T-Line EKF | 31.04.01 Ответвитель, фланец | Регулярная | PROxima | 0.46 | 0.0018989
tn3515008 | Ответвитель накладной Т-образный 35х150мм EKF | 1119.58 | 1 | 1 | 10 | 31 Лотки металлические, STRUT-система | 31.04 Аксессуары для лотка T-Line EKF | 31.04.01 Ответвитель, фланец | Новая | PROxima | 0.751 | 0.0021653
tn3520008 | Ответвитель накладной Т-образный 35х200мм EKF | 1253.94 | 1 | 1 | 6 | 31 Лотки металлические, STRUT-система | 31.04 Аксессуары для лотка T-Line EKF | 31.04.01 Ответвитель, фланец | Новая | PROxima | 0.957 | 0.0024317
tn355008 | Ответвитель накладной Т-образный 35х50мм EKF | 926.19 | 1 | 1 | 10 | 31 Лотки металлические, STRUT-система | 31.04 Аксессуары для лотка T-Line EKF | 31.04.01 Ответвитель, фланец | Регулярная | PROxima | 0.23 | 0.0016325
tn5010008 | Ответвитель накладной Т-образный 50х100мм EKF | 1384.73 | 1 | 1 | 10 | 31 Лотки металлические, STRUT-система | 31.04 Аксессуары для лотка T-Line EKF | 31.04.01 Ответвитель, фланец | Регулярная | PROxima | 0.54 | 0.0026687
tn5010008-HDZ | Ответвитель накладной Т-образный 50х100мм HDZ EKF | 1592.44 | 1 | 1 | 1 | 31 Лотки металлические, STRUT-система | 31.04 Аксессуары для лотка T-Line EKF | 31.04.01 Ответвитель, фланец | Новая | PROxima | 0.54 | 0.0027
tn5015008 | Ответвитель накладной Т-образный 50х150мм EKF | 1522.04 | 1 | 1 | 10 | 31 Лотки металлические, STRUT-система | 31.04 Аксессуары для лотка T-Line EKF | 31.04.01 Ответвитель, фланец | Регулярная | PROxima | 0.771 | 0.0030431
tn5015008-HDZ | Ответвитель накладной Т-образный 50х150мм HDZ EKF | 1750.35 | 1 | 1 | 1 | 31 Лотки металлические, STRUT-система | 31.04 Аксессуары для лотка T-Line EKF | 31.04.01 Ответвитель, фланец | Новая | PROxima | 0.771 | 0.003
tn5020008 | Ответвитель накладной Т-образный 50х200мм EKF | 1621.82 | 1 | 1 | 6 | 31 Лотки металлические, STRUT-система | 31.04 Аксессуары для лотка T-Line EKF | 31.04.01 Ответвитель, фланец | Регулярная | PROxima | 1.016 | 0.0034175
tn5020008-HDZ | Ответвитель накладной Т-образный 50х200мм HDZ EKF | 1865.09 | 1 | 1 | 1 | 31 Лотки металлические, STRUT-система | 31.04 Аксессуары для лотка T-Line EKF | 31.04.01 Ответвитель, фланец | Новая | PROxima | 1.016 | 0.0034
tn5030008 | Ответвитель накладной Т-образный 50х300мм EKF | 1771.84 | 1 | 1 | 6 | 31 Лотки металлические, STRUT-система | 31.04 Аксессуары для лотка T-Line EKF | 31.04.01 Ответвитель, фланец | Новая | PROxima | 1.62 | 0.0041663
tn5030008-HDZ | Ответвитель накладной Т-образный 50х300мм HDZ EKF | 2037.62 | 1 | 1 | 1 | 31 Лотки металлические, STRUT-система | 31.04 Аксессуары для лотка T-Line EKF | 31.04.01 Ответвитель, фланец | Новая | PROxima | 1.62 | 0.0042
tn5040008 | Ответвитель накладной Т-образный 50х400мм EKF | 1907.41 | 1 | 1 | 6 | 31 Лотки металлические, STRUT-система | 31.04 Аксессуары для лотка T-Line EKF | 31.04.01 Ответвитель, фланец | Новая | PROxima | 2.375 | 0.0049151
tn5040008-HDZ | Ответвитель накладной Т-образный 50х400мм HDZ EKF | 2193.52 | 1 | 1 | 1 | 31 Лотки металлические, STRUT-система | 31.04 Аксессуары для лотка T-Line EKF | 31.04.01 Ответвитель, фланец | Новая | PROxima | 2.375 | 0.0049
tn5050008 | Ответвитель накладной Т-образный 50х500мм EKF | 2091.99 | 1 | 1 | 4 | 31 Лотки металлические, STRUT-система | 31.04 Аксессуары для лотка T-Line EKF | 31.04.01 Ответвитель, фланец | Новая | PROxima | 3.222 | 0.0056639
tn5050008-HDZ | Ответвитель накладной Т-образный 50х500мм HDZ EKF | 2405.79 | 1 | 1 | 1 | 31 Лотки металлические, STRUT-система | 31.04 Аксессуары для лотка T-Line EKF | 31.04.01 Ответвитель, фланец | Новая | PROxima | 3.222 | 0.0057
tn505008 | Ответвитель накладной Т-образный 50х50мм EKF | 1130.87 | 1 | 1 | 10 | 31 Лотки металлические, STRUT-система | 31.04 Аксессуары для лотка T-Line EKF | 31.04.01 Ответвитель, фланец | Регулярная | PROxima | 0.32 | 0.0022943
tn505008-HDZ | Ответвитель накладной Т-образный 50х50мм HDZ EKF | 1300.5 | 1 | 1 | 1 | 31 Лотки металлические, STRUT-система | 31.04 Аксессуары для лотка T-Line EKF | 31.04.01 Ответвитель, фланец | Новая | PROxima | 0.32 | 0.0023
tn5060008 | Ответвитель накладной Т-образный 50х600мм EKF | 2343.04 | 1 | 1 | 4 | 31 Лотки металлические, STRUT-система | 31.04 Аксессуары для лотка T-Line EKF | 31.04.01 Ответвитель, фланец | Новая | PROxima | 4.082 | 0.0064127
tn5060008-HDZ | Ответвитель накладной Т-образный 50х600мм HDZ EKF | 2694.5 | 1 | 1 | 1 | 31 Лотки металлические, STRUT-система | 31.04 Аксессуары для лотка T-Line EKF | 31.04.01 Ответвитель, фланец | Новая | PROxima | 4.082 | 0.0064
tn8010008 | Ответвитель накладной Т-образный 80х100мм EKF | 1382.32 | 1 | 1 | 10 | 31 Лотки металлические, STRUT-система | 31.04 Аксессуары для лотка T-Line EKF | 31.04.01 Ответвитель, фланец | Регулярная | PROxima | 0.63 | 0.0042084
tn8010008-HDZ | Ответвитель накладной Т-образный 80х100мм HDZ EKF | 1589.67 | 1 | 1 | 1 | 31 Лотки металлические, STRUT-система | 31.04 Аксессуары для лотка T-Line EKF | 31.04.01 Ответвитель, фланец | Новая | PROxima | 0.63 | 0.0042
tn8015008 | Ответвитель накладной Т-образный 80х150мм EKF | 1520.54 | 1 | 1 | 10 | 31 Лотки металлические, STRUT-система | 31.04 Аксессуары для лотка T-Line EKF | 31.04.01 Ответвитель, фланец | Новая | PROxima | 0.837 | 0.0047988
tn8015008-HDZ | Ответвитель накладной Т-образный 80х150мм HDZ EKF | 1748.62 | 1 | 1 | 1 | 31 Лотки металлические, STRUT-система | 31.04 Аксессуары для лотка T-Line EKF | 31.04.01 Ответвитель, фланец | Новая | PROxima | 0.837 | 0.0048
tn8020008 | Ответвитель накладной Т-образный 80х200мм EKF | 1617.31 | 1 | 1 | 6 | 31 Лотки металлические, STRUT-система | 31.04 Аксессуары для лотка T-Line EKF | 31.04.01 Ответвитель, фланец | Регулярная | PROxima | 1.125 | 0.0053892
tn8020008-HDZ | Ответвитель накладной Т-образный 80х200мм HDZ EKF | 1859.91 | 1 | 1 | 1 | 31 Лотки металлические, STRUT-система | 31.04 Аксессуары для лотка T-Line EKF | 31.04.01 Ответвитель, фланец | Новая | PROxima | 1.125 | 0.0054
tn8030008 | Ответвитель накладной Т-образный 80х300мм EKF | 1922.08 | 1 | 1 | 6 | 31 Лотки металлические, STRUT-система | 31.04 Аксессуары для лотка T-Line EKF | 31.04.01 Ответвитель, фланец | Регулярная | PROxima | 1.723 | 0.00657
tn8030008-HDZ | Ответвитель накладной Т-образный 80х300мм HDZ EKF | 2210.39 | 1 | 1 | 1 | 31 Лотки металлические, STRUT-система | 31.04 Аксессуары для лотка T-Line EKF | 31.04.01 Ответвитель, фланец | Новая | PROxima | 1.723 | 0.0066
tn8040008 | Ответвитель накладной Т-образный 80х400мм EKF | 2226.86 | 1 | 1 | 6 | 31 Лотки металлические, STRUT-система | 31.04 Аксессуары для лотка T-Line EKF | 31.04.01 Ответвитель, фланец | Новая | PROxima | 2.472 | 0.0077508
tn8040008-HDZ | Ответвитель накладной Т-образный 80х400мм HDZ EKF | 2560.89 | 1 | 1 | 1 | 31 Лотки металлические, STRUT-система | 31.04 Аксессуары для лотка T-Line EKF | 31.04.01 Ответвитель, фланец | Новая | PROxima | 2.472 | 0.0077
tn8050008 | Ответвитель накладной Т-образный 80х500мм EKF | 2538.61 | 1 | 1 | 4 | 31 Лотки металлические, STRUT-система | 31.04 Аксессуары для лотка T-Line EKF | 31.04.01 Ответвитель, фланец | Новая | PROxima | 3.31 | 0.0089316
tn8050008-HDZ | Ответвитель накладной Т-образный 80х500мм HDZ EKF | 2919.4 | 1 | 1 | 1 | 31 Лотки металлические, STRUT-система | 31.04 Аксессуары для лотка T-Line EKF | 31.04.01 Ответвитель, фланец | Новая | PROxima | 3.31 | 0.0089
tn8060008 | Ответвитель накладной Т-образный 80х600мм EKF | 2741.7 | 1 | 1 | 4 | 31 Лотки металлические, STRUT-система | 31.04 Аксессуары для лотка T-Line EKF | 31.04.01 Ответвитель, фланец | Новая | PROxima | 4.158 | 0.010112
tn8060008-HDZ | Ответвитель накладной Т-образный 80х600мм HDZ EKF | 3152.96 | 1 | 1 | 1 | 31 Лотки металлические, STRUT-система | 31.04 Аксессуары для лотка T-Line EKF | 31.04.01 Ответвитель, фланец | Новая | PROxima | 4.158 | 0.0101
f100100 | Фланец соединительный 100x100мм EKF | 315.36 | 1 | 1 | 50 | 31 Лотки металлические, STRUT-система | 31.04 Аксессуары для лотка T-Line EKF | 31.04.01 Ответвитель, фланец | Регулярная | PROxima | 0.31 | 0.0013248
f100100-HDZ | Фланец соединительный 100x100мм HDZ EKF | 890.8 | 1 | 1 | 1 | 31 Лотки металлические, STRUT-система | 31.04 Аксессуары для лотка T-Line EKF | 31.04.01 Ответвитель, фланец | Новая | PROxima | 0.31 | 0.0013
f100150 | Фланец соединительный 100x150мм EKF | 346.83 | 1 | 1 | 40 | 31 Лотки металлические, STRUT-система | 31.04 Аксессуары для лотка T-Line EKF | 31.04.01 Ответвитель, фланец | Новая | PROxima | 0.38 | 0.0017262
f100150-HDZ | Фланец соединительный 100x150мм HDZ EKF | 980.01 | 1 | 1 | 1 | 31 Лотки металлические, STRUT-система | 31.04 Аксессуары для лотка T-Line EKF | 31.04.01 Ответвитель, фланец | Новая | PROxima | 0.38 | 0.0017
f100200 | Фланец соединительный 100x200мм EKF | 381.58 | 1 | 1 | 40 | 31 Лотки металлические, STRUT-система | 31.04 Аксессуары для лотка T-Line EKF | 31.04.01 Ответвитель, фланец | Регулярная | PROxima | 0.45 | 0.0021277
f100200-HDZ | Фланец соединительный 100x200мм HDZ EKF | 948.76 | 1 | 1 | 1 | 31 Лотки металлические, STRUT-система | 31.04 Аксессуары для лотка T-Line EKF | 31.04.01 Ответвитель, фланец | Новая | PROxima | 0.45 | 0.0021
f100300 | Фланец соединительный 100x300мм EKF | 419.74 | 1 | 1 | 30 | 31 Лотки металлические, STRUT-система | 31.04 Аксессуары для лотка T-Line EKF | 31.04.01 Ответвитель, фланец | Новая | PROxima | 0.59 | 0.0029306
f100400 | Фланец соединительный 100x400мм EKF | 462.22 | 1 | 1 | 30 | 31 Лотки металлические, STRUT-система | 31.04 Аксессуары для лотка T-Line EKF | 31.04.01 Ответвитель, фланец | Новая | PROxima | 0.73 | 0.0037335
f100500 | Фланец соединительный 100x500мм EKF | 513.06 | 1 | 1 | 20 | 31 Лотки металлические, STRUT-система | 31.04 Аксессуары для лотка T-Line EKF | 31.04.01 Ответвитель, фланец | Новая | PROxima | 0.88 | 0.0045364
f100600 | Фланец соединительный 100x600мм EKF | 563.81 | 1 | 1 | 20 | 31 Лотки металлические, STRUT-система | 31.04 Аксессуары для лотка T-Line EKF | 31.04.01 Ответвитель, фланец | Новая | PROxima | 1.02 | 0.0053393
f35100 | Фланец соединительный 35x100мм EKF | 229.67 | 1 | 1 | 50 | 31 Лотки металлические, STRUT-система | 31.04 Аксессуары для лотка T-Line EKF | 31.04.01 Ответвитель, фланец | Регулярная | PROxima | 0.21 | 0.00076923
f35150 | Фланец соединительный 35x150мм EKF | 252.64 | 1 | 1 | 40 | 31 Лотки металлические, STRUT-система | 31.04 Аксессуары для лотка T-Line EKF | 31.04.01 Ответвитель, фланец | Новая | PROxima | 0.29 | 0.0010023
f35200 | Фланец соединительный 35x200мм EKF | 277.85 | 1 | 1 | 40 | 31 Лотки металлические, STRUT-система | 31.04 Аксессуары для лотка T-Line EKF | 31.04.01 Ответвитель, фланец | Новая | PROxima | 0.36 | 0.0012354
f3550 | Фланец соединительный 35x50мм EKF | 206.9 | 1 | 1 | 50 | 31 Лотки металлические, STRUT-система | 31.04 Аксессуары для лотка T-Line EKF | 31.04.01 Ответвитель, фланец | Регулярная | PROxima | 0.14 | 0.00053613
f50100 | Фланец соединительный 50x100мм EKF | 264.12 | 1 | 1 | 50 | 31 Лотки металлические, STRUT-система | 31.04 Аксессуары для лотка T-Line EKF | 31.04.01 Ответвитель, фланец | Регулярная | PROxima | 0.24 | 0.00089744
f50100-HDZ | Фланец соединительный 50x100мм HDZ EKF | 656.48 | 1 | 1 | 1 | 31 Лотки металлические, STRUT-система | 31.04 Аксессуары для лотка T-Line EKF | 31.04.01 Ответвитель, фланец | Новая | PROxima | 0.24 | 0.0009
f50150 | Фланец соединительный 50x150мм EKF | 290.5 | 1 | 1 | 40 | 31 Лотки металлические, STRUT-система | 31.04 Аксессуары для лотка T-Line EKF | 31.04.01 Ответвитель, фланец | Новая | PROxima | 0.31 | 0.0011694
f50150-HDZ | Фланец соединительный 50x150мм HDZ EKF | 820.54 | 1 | 1 | 1 | 31 Лотки металлические, STRUT-система | 31.04 Аксессуары для лотка T-Line EKF | 31.04.01 Ответвитель, фланец | Новая | PROxima | 0.31 | 0.0012
f50200 | Фланец соединительный 50x200мм EKF | 319.54 | 1 | 1 | 40 | 31 Лотки металлические, STRUT-система | 31.04 Аксессуары для лотка T-Line EKF | 31.04.01 Ответвитель, фланец | Регулярная | PROxima | 0.38 | 0.0014413
f50200-HDZ | Фланец соединительный 50x200мм HDZ EKF | 902.9 | 1 | 1 | 1 | 31 Лотки металлические, STRUT-система | 31.04 Аксессуары для лотка T-Line EKF | 31.04.01 Ответвитель, фланец | Новая | PROxima | 0.38 | 0.0014
f50300 | Фланец соединительный 50x300мм EKF | 354.68 | 1 | 1 | 30 | 31 Лотки металлические, STRUT-система | 31.04 Аксессуары для лотка T-Line EKF | 31.04.01 Ответвитель, фланец | Регулярная | PROxima | 0.52 | 0.0019852
f50400 | Фланец соединительный 50x400мм EKF | 389.3 | 1 | 1 | 30 | 31 Лотки металлические, STRUT-система | 31.04 Аксессуары для лотка T-Line EKF | 31.04.01 Ответвитель, фланец | Регулярная | PROxima | 0.66 | 0.0025291
f50500 | Фланец соединительный 50x500мм EKF | 427.84 | 1 | 1 | 20 | 31 Лотки металлические, STRUT-система | 31.04 Аксессуары для лотка T-Line EKF | 31.04.01 Ответвитель, фланец | Новая | PROxima | 0.8 | 0.003073
f5050 | Фланец соединительный 50x50мм EKF | 240.13 | 1 | 1 | 50 | 31 Лотки металлические, STRUT-система | 31.04 Аксессуары для лотка T-Line EKF | 31.04.01 Ответвитель, фланец | Регулярная | PROxima | 0.17 | 0.00062549
f5050-HDZ | Фланец соединительный 50x50мм HDZ EKF | 568.73 | 1 | 1 | 1 | 31 Лотки металлические, STRUT-система | 31.04 Аксессуары для лотка T-Line EKF | 31.04.01 Ответвитель, фланец | Новая | PROxima | 0.17 | 0.0006
f50600 | Фланец соединительный 50x600мм EKF | 470.62 | 1 | 1 | 20 | 31 Лотки металлические, STRUT-система | 31.04 Аксессуары для лотка T-Line EKF | 31.04.01 Ответвитель, фланец | Новая | PROxima | 0.94 | 0.0036169
f80100 | Фланец соединительный 80x100мм EKF | 309.41 | 1 | 1 | 50 | 31 Лотки металлические, STRUT-система | 31.04 Аксессуары для лотка T-Line EKF | 31.04.01 Ответвитель, фланец | Регулярная | PROxima | 0.28 | 0.0011539
f80100-HDZ | Фланец соединительный 80x100мм HDZ EKF | 767.65 | 1 | 1 | 1 | 31 Лотки металлические, STRUT-система | 31.04 Аксессуары для лотка T-Line EKF | 31.04.01 Ответвитель, фланец | Новая | PROxima | 0.28 | 0.0012
f80150 | Фланец соединительный 80x150мм EKF | 340.34 | 1 | 1 | 40 | 31 Лотки металлические, STRUT-система | 31.04 Аксессуары для лотка T-Line EKF | 31.04.01 Ответвитель, фланец | Новая | PROxima | 0.35 | 0.0015035
f80150-HDZ | Фланец соединительный 80x150мм HDZ EKF | 924.2 | 1 | 1 | 1 | 31 Лотки металлические, STRUT-система | 31.04 Аксессуары для лотка T-Line EKF | 31.04.01 Ответвитель, фланец | Новая | PROxima | 0.35 | 0.0015
f80200 | Фланец соединительный 80x200мм EKF | 374.37 | 1 | 1 | 40 | 31 Лотки металлические, STRUT-система | 31.04 Аксессуары для лотка T-Line EKF | 31.04.01 Ответвитель, фланец | Регулярная | PROxima | 0.42 | 0.0018532
f80200-HDZ | Фланец соединительный 80x200мм HDZ EKF | 1076 | 1 | 1 | 1 | 31 Лотки металлические, STRUT-система | 31.04 Аксессуары для лотка T-Line EKF | 31.04.01 Ответвитель, фланец | Новая | PROxima | 0.42 | 0.0019
f80300 | Фланец соединительный 80x300мм EKF | 339.8 | 1 | 1 | 30 | 31 Лотки металлические, STRUT-система | 31.04 Аксессуары для лотка T-Line EKF | 31.04.01 Ответвитель, фланец | Регулярная | PROxima | 0.56 | 0.0025524
f80400 | Фланец соединительный 80x400мм EKF | 393.22 | 1 | 1 | 30 | 31 Лотки металлические, STRUT-система | 31.04 Аксессуары для лотка T-Line EKF | 31.04.01 Ответвитель, фланец | Новая | PROxima | 0.7 | 0.0032517
f80500 | Фланец соединительный 80x500мм EKF | 432.54 | 1 | 1 | 20 | 31 Лотки металлические, STRUT-система | 31.04 Аксессуары для лотка T-Line EKF | 31.04.01 Ответвитель, фланец | Новая | PROxima | 0.85 | 0.0039511
f80600 | Фланец соединительный 80x600мм EKF | 475.76 | 1 | 1 | 20 | 31 Лотки металлические, STRUT-система | 31.04 Аксессуары для лотка T-Line EKF | 31.04.01 Ответвитель, фланец | Новая | PROxima | 0.99 | 0.0046504
h35100100 | Переходник по высоте 35х100х100мм EKF | 162.3 | 1 | 1 | 12 | 31 Лотки металлические, STRUT-система | 31.04 Аксессуары для лотка T-Line EKF | 31.04.02 Переходник для лотка | Новая | PROxima | 0.13 | 0.00043502
h35100150 | Переходник по высоте 35х100х150мм EKF | 202.83 | 1 | 1 | 12 | 31 Лотки металлические, STRUT-система | 31.04 Аксессуары для лотка T-Line EKF | 31.04.02 Переходник для лотка | Новая | PROxima | 0.18 | 0.00063642
h35100200 | Переходник по высоте 35х100х200мм EKF | 344.81 | 1 | 1 | 12 | 31 Лотки металлические, STRUT-система | 31.04 Аксессуары для лотка T-Line EKF | 31.04.02 Переходник для лотка | Новая | PROxima | 0.28 | 0.001233
h3550100 | Переходник по высоте 35х50х100мм EKF | 115.15 | 1 | 1 | 44 | 31 Лотки металлические, STRUT-система | 31.04 Аксессуары для лотка T-Line EKF | 31.04.02 Переходник для лотка | Новая | PROxima | 0.07 | 0.00014882
h3550150 | Переходник по высоте 35х50х150мм EKF | 160.16 | 1 | 1 | 44 | 31 Лотки металлические, STRUT-система | 31.04 Аксессуары для лотка T-Line EKF | 31.04.02 Переходник для лотка | Новая | PROxima | 0.09 | 0.00021772
h3550200 | Переходник по высоте 35х50х200мм EKF | 204.99 | 1 | 1 | 44 | 31 Лотки металлические, STRUT-система | 31.04 Аксессуары для лотка T-Line EKF | 31.04.02 Переходник для лотка | Новая | PROxima | 0.16 | 0.00042182
h355050 | Переходник по высоте 35х50х50мм EKF | 61.58 | 1 | 1 | 44 | 31 Лотки металлические, STRUT-система | 31.04 Аксессуары для лотка T-Line EKF | 31.04.02 Переходник для лотка | Новая | PROxima | 0.04 | 7.992e-05
h3580100 | Переходник по высоте 35х80х100мм EKF | 81.31 | 1 | 1 | 20 | 31 Лотки металлические, STRUT-система | 31.04 Аксессуары для лотка T-Line EKF | 31.04.02 Переходник для лотка | Новая | PROxima | 0.1 | 0.00032054
h3580150 | Переходник по высоте 35х80х150мм EKF | 131.01 | 1 | 1 | 20 | 31 Лотки металлические, STRUT-система | 31.04 Аксессуары для лотка T-Line EKF | 31.04.02 Переходник для лотка | Новая | PROxima | 0.14 | 0.00046894
h3580200 | Переходник по высоте 35х80х200мм EKF | 211.09 | 1 | 1 | 20 | 31 Лотки металлические, STRUT-система | 31.04 Аксессуары для лотка T-Line EKF | 31.04.02 Переходник для лотка | Новая | PROxima | 0.23 | 0.00090854
h50100100 | Переходник по высоте 50х100х100мм EKF | 141.82 | 1 | 1 | 20 | 31 Лотки металлические, STRUT-система | 31.04 Аксессуары для лотка T-Line EKF | 31.04.02 Переходник для лотка | Регулярная | PROxima | 0.11 | 0.00034916
h50100150 | Переходник по высоте 50х100х150мм EKF | 177.33 | 1 | 1 | 20 | 31 Лотки металлические, STRUT-система | 31.04 Аксессуары для лотка T-Line EKF | 31.04.02 Переходник для лотка | Новая | PROxima | 0.15 | 0.00051081
h50100200 | Переходник по высоте 50х100х200мм EKF | 143.94 | 1 | 1 | 20 | 31 Лотки металлические, STRUT-система | 31.04 Аксессуары для лотка T-Line EKF | 31.04.02 Переходник для лотка | Регулярная | PROxima | 0.24 | 0.00098966
h50100300 | Переходник по высоте 50х100х300мм EKF | 235.54 | 1 | 1 | 12 | 31 Лотки металлические, STRUT-система | 31.04 Аксессуары для лотка T-Line EKF | 31.04.02 Переходник для лотка | Регулярная | PROxima | 0.34 | 0.0014655
h50100400 | Переходник по высоте 50х100х400мм EKF | 251.57 | 1 | 1 | 12 | 31 Лотки металлические, STRUT-система | 31.04 Аксессуары для лотка T-Line EKF | 31.04.02 Переходник для лотка | Регулярная | PROxima | 0.44 | 0.0019413
h50100500 | Переходник по высоте 50х100х500мм EKF | 312.15 | 1 | 1 | 12 | 31 Лотки металлические, STRUT-система | 31.04 Аксессуары для лотка T-Line EKF | 31.04.02 Переходник для лотка | Новая | PROxima | 0.54 | 0.0024171
h50100600 | Переходник по высоте 50х100х600мм EKF | 365.15 | 1 | 1 | 12 | 31 Лотки металлические, STRUT-система | 31.04 Аксессуары для лотка T-Line EKF | 31.04.02 Переходник для лотка | Новая | PROxima | 0.64 | 0.0028929
h5080100 | Переходник по высоте 50х80х100мм EKF | 128.12 | 1 | 1 | 28 | 31 Лотки металлические, STRUT-система | 31.04 Аксессуары для лотка T-Line EKF | 31.04.02 Переходник для лотка | Новая | PROxima | 0.09 | 0.00024041
h5080150 | Переходник по высоте 50х80х150мм EKF | 186.33 | 1 | 1 | 28 | 31 Лотки металлические, STRUT-система | 31.04 Аксессуары для лотка T-Line EKF | 31.04.02 Переходник для лотка | Новая | PROxima | 0.12 | 0.00035171
h5080200 | Переходник по высоте 50х80х200мм EKF | 163.78 | 1 | 1 | 28 | 31 Лотки металлические, STRUT-система | 31.04 Аксессуары для лотка T-Line EKF | 31.04.02 Переходник для лотка | Новая | PROxima | 0.2 | 0.00068141
h5080300 | Переходник по высоте 50х80х300мм EKF | 262.92 | 1 | 1 | 20 | 31 Лотки металлические, STRUT-система | 31.04 Аксессуары для лотка T-Line EKF | 31.04.02 Переходник для лотка | Новая | PROxima | 0.28 | 0.001009
h5080400 | Переходник по высоте 50х80х400мм EKF | 294.4 | 1 | 1 | 20 | 31 Лотки металлические, STRUT-система | 31.04 Аксессуары для лотка T-Line EKF | 31.04.02 Переходник для лотка | Новая | PROxima | 0.37 | 0.0013366
h5080500 | Переходник по высоте 50х80х500мм EKF | 367.94 | 1 | 1 | 20 | 31 Лотки металлические, STRUT-система | 31.04 Аксессуары для лотка T-Line EKF | 31.04.02 Переходник для лотка | Новая | PROxima | 0.45 | 0.0016642
h5080600 | Переходник по высоте 50х80х600мм EKF | 399.12 | 1 | 1 | 20 | 31 Лотки металлические, STRUT-система | 31.04 Аксессуары для лотка T-Line EKF | 31.04.02 Переходник для лотка | Новая | PROxima | 0.54 | 0.0019918
h80100100 | Переходник по высоте 80х100х100мм EKF | 150.76 | 1 | 1 | 36 | 31 Лотки металлические, STRUT-система | 31.04 Аксессуары для лотка T-Line EKF | 31.04.02 Переходник для лотка | Новая | PROxima | 0.07 | 0.00017744
h80100150 | Переходник по высоте 80х100х150мм EKF | 168.85 | 1 | 1 | 36 | 31 Лотки металлические, STRUT-система | 31.04 Аксессуары для лотка T-Line EKF | 31.04.02 Переходник для лотка | Новая | PROxima | 0.1 | 0.00025959
h80100200 | Переходник по высоте 80х100х200мм EKF | 253.55 | 1 | 1 | 36 | 31 Лотки металлические, STRUT-система | 31.04 Аксессуары для лотка T-Line EKF | 31.04.02 Переходник для лотка | Новая | PROxima | 0.17 | 0.00050294
h80100300 | Переходник по высоте 80х100х300мм EKF | 281.57 | 1 | 1 | 28 | 31 Лотки металлические, STRUT-система | 31.04 Аксессуары для лотка T-Line EKF | 31.04.02 Переходник для лотка | Новая | PROxima | 0.25 | 0.00074474
h80100400 | Переходник по высоте 80х100х400мм EKF | 256.23 | 1 | 1 | 28 | 31 Лотки металлические, STRUT-система | 31.04 Аксессуары для лотка T-Line EKF | 31.04.02 Переходник для лотка | Новая | PROxima | 0.33 | 0.00098654
h80100500 | Переходник по высоте 80х100х500мм EKF | 320.25 | 1 | 1 | 28 | 31 Лотки металлические, STRUT-система | 31.04 Аксессуары для лотка T-Line EKF | 31.04.02 Переходник для лотка | Новая | PROxima | 0.41 | 0.0012283
h80100600 | Переходник по высоте 80х100х600мм EKF | 383.46 | 1 | 1 | 28 | 31 Лотки металлические, STRUT-система | 31.04 Аксессуары для лотка T-Line EKF | 31.04.02 Переходник для лотка | Новая | PROxima | 0.48 | 0.0014701
w10010010 | Переходник по ширине (заглушка) 100х100мм EKF | 849.46 | 1 | 10 | 120 | 31 Лотки металлические, STRUT-система | 31.04 Аксессуары для лотка T-Line EKF | 31.04.02 Переходник для лотка | Регулярная | PROxima | 0.1 | 1.338e-05
w10015010 | Переходник по ширине (заглушка) 100х150мм EKF | 868.81 | 1 | 10 | 200 | 31 Лотки металлические, STRUT-система | 31.04 Аксессуары для лотка T-Line EKF | 31.04.02 Переходник для лотка | Регулярная | PROxima | 0.13 | 1.723e-05
w10020010 | Переходник по ширине (заглушка) 100х200мм EKF | 1024.69 | 1 | 10 | 80 | 31 Лотки металлические, STRUT-система | 31.04 Аксессуары для лотка T-Line EKF | 31.04.02 Переходник для лотка | Регулярная | PROxima | 0.16 | 2.108e-05
w10030010 | Переходник по ширине (заглушка) 100х300мм EKF | 1104.42 | 1 | 10 | 120 | 31 Лотки металлические, STRUT-система | 31.04 Аксессуары для лотка T-Line EKF | 31.04.02 Переходник для лотка | Регулярная | PROxima | 0.22 | 2.878e-05
w10040010 | Переходник по ширине (заглушка) 100х400мм EKF | 1227.47 | 1 | 10 | 80 | 31 Лотки металлические, STRUT-система | 31.04 Аксессуары для лотка T-Line EKF | 31.04.02 Переходник для лотка | Регулярная | PROxima | 0.28 | 3.648e-05
w10050010 | Переходник по ширине (заглушка) 100х500мм EKF | 1300.83 | 1 | 10 | 80 | 31 Лотки металлические, STRUT-система | 31.04 Аксессуары для лотка T-Line EKF | 31.04.02 Переходник для лотка | Регулярная | PROxima | 0.34 | 4.418e-05
w3510010 | Переходник по ширине (заглушка) 35х100мм EKF | 195.41 | 1 | 10 | 1000 | 31 Лотки металлические, STRUT-система | 31.04 Аксессуары для лотка T-Line EKF | 31.04.02 Переходник для лотка | Новая | PROxima | 0.015 | 2.17e-06
w3515010 | Переходник по ширине (заглушка) 35х150мм EKF | 233.54 | 1 | 10 | 1000 | 31 Лотки металлические, STRUT-система | 31.04 Аксессуары для лотка T-Line EKF | 31.04.02 Переходник для лотка | Новая | PROxima | 0.02 | 2.8e-06
w355010 | Переходник по ширине (заглушка) 35х50мм EKF | 114.88 | 1 | 10 | 1000 | 31 Лотки металлические, STRUT-система | 31.04 Аксессуары для лотка T-Line EKF | 31.04.02 Переходник для лотка | Новая | PROxima | 0.01 | 1.55e-06
w5010010 | Переходник по ширине (заглушка) 50х100мм EKF | 547.19 | 1 | 10 | 400 | 31 Лотки металлические, STRUT-система | 31.04 Аксессуары для лотка T-Line EKF | 31.04.02 Переходник для лотка | Регулярная | PROxima | 0.03 | 4.69e-06
w5010010-1,2-HDZ | Переходник по ширине (заглушка) 50х100мм-1,2мм HDZ EKF | 206.35 | 1 | 10 | 400 | 31 Лотки металлические, STRUT-система | 31.04 Аксессуары для лотка T-Line EKF | 31.04.02 Переходник для лотка | Новая | PROxima | 0.03 | 4.7e-06
w5015010 | Переходник по ширине (заглушка) 50х150мм EKF | 117.7 | 1 | 10 | 500 | 31 Лотки металлические, STRUT-система | 31.04 Аксессуары для лотка T-Line EKF | 31.04.02 Переходник для лотка | Регулярная | PROxima | 0.04 | 6.04e-06
w5020010 | Переходник по ширине (заглушка) 50х200мм EKF | 523.19 | 1 | 10 | 200 | 31 Лотки металлические, STRUT-система | 31.04 Аксессуары для лотка T-Line EKF | 31.04.02 Переходник для лотка | Регулярная | PROxima | 0.05 | 7.39e-06
w5030010 | Переходник по ширине (заглушка) 50х300мм EKF | 668.86 | 1 | 10 | 300 | 31 Лотки металлические, STRUT-система | 31.04 Аксессуары для лотка T-Line EKF | 31.04.02 Переходник для лотка | Регулярная | PROxima | 0.08 | 1.009e-05
w5040010 | Переходник по ширине (заглушка) 50х400мм EKF | 712.47 | 1 | 10 | 200 | 31 Лотки металлические, STRUT-система | 31.04 Аксессуары для лотка T-Line EKF | 31.04.02 Переходник для лотка | Новая | PROxima | 0.1 | 1.279e-05
w5050010 | Переходник по ширине (заглушка) 50х500мм EKF | 723.04 | 1 | 10 | 200 | 31 Лотки металлические, STRUT-система | 31.04 Аксессуары для лотка T-Line EKF | 31.04.02 Переходник для лотка | Новая | PROxima | 0.12 | 1.549e-05
w505010 | Переходник по ширине (заглушка) 50х50мм EKF | 570.16 | 1 | 10 | 1000 | 31 Лотки металлические, STRUT-система | 31.04 Аксессуары для лотка T-Line EKF | 31.04.02 Переходник для лотка | Регулярная | PROxima | 0.02 | 3.34e-06
w8010010 | Переходник по ширине (заглушка) 80х100мм EKF | 671.67 | 1 | 10 | 400 | 31 Лотки металлические, STRUT-система | 31.04 Аксессуары для лотка T-Line EKF | 31.04.02 Переходник для лотка | Регулярная | PROxima | 0.07 | 9.9e-06
w8015010 | Переходник по ширине (заглушка) 80х150мм EKF | 751.33 | 1 | 10 | 300 | 31 Лотки металлические, STRUT-система | 31.04 Аксессуары для лотка T-Line EKF | 31.04.02 Переходник для лотка | Регулярная | PROxima | 0.09 | 1.275e-05
w8020010 | Переходник по ширине (заглушка) 80х200мм EKF | 831.03 | 1 | 10 | 180 | 31 Лотки металлические, STRUT-система | 31.04 Аксессуары для лотка T-Line EKF | 31.04.02 Переходник для лотка | Регулярная | PROxima | 0.12 | 1.56e-05
w8030010 | Переходник по ширине (заглушка) 80х300мм EKF | 1000.87 | 1 | 10 | 180 | 31 Лотки металлические, STRUT-система | 31.04 Аксессуары для лотка T-Line EKF | 31.04.02 Переходник для лотка | Регулярная | PROxima | 0.16 | 2.13e-05
w8030010-HDZ | Переходник по ширине (заглушка) 80х300мм HDZ EKF | 1171.09 | 1 | 10 | 1 | 31 Лотки металлические, STRUT-система | 31.04 Аксессуары для лотка T-Line EKF | 31.04.02 Переходник для лотка | Новая | PROxima | 1.25 | 0.0083
w8040010 | Переходник по ширине (заглушка) 80х400мм EKF | 1132.83 | 1 | 10 | 100 | 31 Лотки металлические, STRUT-система | 31.04 Аксессуары для лотка T-Line EKF | 31.04.02 Переходник для лотка | Новая | PROxima | 0.21 | 2.7e-05
w8050010 | Переходник по ширине (заглушка) 80х500мм EKF | 1320.38 | 1 | 10 | 100 | 31 Лотки металлические, STRUT-система | 31.04 Аксессуары для лотка T-Line EKF | 31.04.02 Переходник для лотка | Новая | PROxima | 0.25 | 3.27e-05
d10010 | Держатель кабеля осн.100мм (50 шт) EKF | 36.46 | 100 | 50 | 1 | 31 Лотки металлические, STRUT-система | 31.04 Аксессуары для лотка T-Line EKF | 31.04.03 Держатели, пластины, накладки, перегородки разделительные | Регулярная | PROxima | 0.02 | 2.025e-05
d15010 | Держатель кабеля осн.150мм (60шт) EKF | 39.47 | 60 | 60 | 1 | 31 Лотки металлические, STRUT-система | 31.04 Аксессуары для лотка T-Line EKF | 31.04.03 Держатели, пластины, накладки, перегородки разделительные | Регулярная | PROxima | 0.03 | 3.15e-05
d20010 | Держатель кабеля осн.200мм (60шт) EKF | 43.67 | 60 | 60 | 1 | 31 Лотки металлические, STRUT-система | 31.04 Аксессуары для лотка T-Line EKF | 31.04.03 Держатели, пластины, накладки, перегородки разделительные | Регулярная | PROxima | 0.04 | 4.275e-05
d30010 | Держатель кабеля осн.300мм (80шт) EKF | 50.84 | 80 | 80 | 1 | 31 Лотки металлические, STRUT-система | 31.04 Аксессуары для лотка T-Line EKF | 31.04.03 Держатели, пластины, накладки, перегородки разделительные | Регулярная | PROxima | 0.05 | 6.525e-05
d40010 | Держатель кабеля осн.400мм (120шт) EKF | 55.01 | 120 | 120 | 1 | 31 Лотки металлические, STRUT-система | 31.04 Аксессуары для лотка T-Line EKF | 31.04.03 Держатели, пластины, накладки, перегородки разделительные | Регулярная | PROxima | 0.06 | 8.775e-05
dk5030-1 | Держатель крышки лотка (1мм) EKF | 57.79 | 20 | 20 | 600 | 31 Лотки металлические, STRUT-система | 31.04 Аксессуары для лотка T-Line EKF | 31.04.03 Держатели, пластины, накладки, перегородки разделительные | Новая | PROxima | 0.04 | 4.5e-05
dk5030-1-HDZ | Держатель крышки лотка HDZ EKF | 61.83 | 20 | 20 | 600 | 31 Лотки металлические, STRUT-система | 31.04 Аксессуары для лотка T-Line EKF | 31.04.03 Держатели, пластины, накладки, перегородки разделительные | Новая | PROxima | 0.04 | 4.5e-05
nk10010 | Накладка на крышку соединительная 100мм EKF | 62.81 | 1 | 20 | 300 | 31 Лотки металлические, STRUT-система | 31.04 Аксессуары для лотка T-Line EKF | 31.04.03 Держатели, пластины, накладки, перегородки разделительные | Новая | PROxima | 0.06 | 6.988e-05
nk10010-HDZ | Накладка на крышку соединительная 100мм HDZ EKF | 217.25 | 1 | 20 | 300 | 31 Лотки металлические, STRUT-система | 31.04 Аксессуары для лотка T-Line EKF | 31.04.03 Держатели, пластины, накладки, перегородки разделительные | Новая | PROxima | 0.06 | 6.99e-05
nk15010 | Накладка на крышку соединительная 150мм EKF | 66.53 | 1 | 20 | 300 | 31 Лотки металлические, STRUT-система | 31.04 Аксессуары для лотка T-Line EKF | 31.04.03 Держатели, пластины, накладки, перегородки разделительные | Регулярная | PROxima | 0.09 | 0.00010238
nk15010-HDZ | Накладка на крышку соединительная 150мм HDZ EKF | 222.24 | 1 | 20 | 300 | 31 Лотки металлические, STRUT-система | 31.04 Аксессуары для лотка T-Line EKF | 31.04.03 Держатели, пластины, накладки, перегородки разделительные | Новая | PROxima | 0.09 | 0.0001024
nk20010 | Накладка на крышку соединительная 200мм EKF | 74.64 | 1 | 20 | 200 | 31 Лотки металлические, STRUT-система | 31.04 Аксессуары для лотка T-Line EKF | 31.04.03 Держатели, пластины, накладки, перегородки разделительные | Новая | PROxima | 0.15 | 0.00017638
nk20010-HDZ | Накладка на крышку соединительная 200мм HDZ EKF | 231.44 | 1 | 20 | 200 | 31 Лотки металлические, STRUT-система | 31.04 Аксессуары для лотка T-Line EKF | 31.04.03 Держатели, пластины, накладки, перегородки разделительные | Новая | PROxima | 0.15 | 0.0001764
nk30010 | Накладка на крышку соединительная 300мм EKF | 87.26 | 1 | 10 | 100 | 31 Лотки металлические, STRUT-система | 31.04 Аксессуары для лотка T-Line EKF | 31.04.03 Держатели, пластины, накладки, перегородки разделительные | Новая | PROxima | 0.21 | 0.00026138
nk30010-HDZ | Накладка на крышку соединительная 300мм HDZ EKF | 270.6 | 1 | 10 | 100 | 31 Лотки металлические, STRUT-система | 31.04 Аксессуары для лотка T-Line EKF | 31.04.03 Держатели, пластины, накладки, перегородки разделительные | Новая | PROxima | 0.21 | 0.0002614
nk40010 | Накладка на крышку соединительная 400мм EKF | 107.57 | 1 | 10 | 100 | 31 Лотки металлические, STRUT-система | 31.04 Аксессуары для лотка T-Line EKF | 31.04.03 Держатели, пластины, накладки, перегородки разделительные | Новая | PROxima | 0.28 | 0.00034638
nk40010-HDZ | Накладка на крышку соединительная 400мм HDZ EKF | 333.59 | 1 | 10 | 100 | 31 Лотки металлические, STRUT-система | 31.04 Аксессуары для лотка T-Line EKF | 31.04.03 Держатели, пластины, накладки, перегородки разделительные | Новая | PROxima | 0.28 | 0.0003464
nk50010 | Накладка на крышку соединительная 500мм EKF | 121.76 | 1 | 10 | 50 | 31 Лотки металлические, STRUT-система | 31.04 Аксессуары для лотка T-Line EKF | 31.04.03 Держатели, пластины, накладки, перегородки разделительные | Новая | PROxima | 0.35 | 0.00043138
nk50010-HDZ | Накладка на крышку соединительная 500мм HDZ EKF | 284.8 | 1 | 10 | 50 | 31 Лотки металлические, STRUT-система | 31.04 Аксессуары для лотка T-Line EKF | 31.04.03 Держатели, пластины, накладки, перегородки разделительные | Новая | PROxima | 0.35 | 0.0004314
nk5010 | Накладка на крышку соединительная 50мм EKF | 48.48 | 1 | 20 | 400 | 31 Лотки металлические, STRUT-система | 31.04 Аксессуары для лотка T-Line EKF | 31.04.03 Держатели, пластины, накладки, перегородки разделительные | Новая | PROxima | 0.04 | 3.738e-05
nk5010-HDZ | Накладка на крышку соединительная 50мм HDZ EKF | 196.71 | 1 | 20 | 400 | 31 Лотки металлические, STRUT-система | 31.04 Аксессуары для лотка T-Line EKF | 31.04.03 Держатели, пластины, накладки, перегородки разделительные | Новая | PROxima | 0.04 | 3.74e-05
nk60010 | Накладка на крышку соединительная 600мм EKF | 162.97 | 1 | 10 | 50 | 31 Лотки металлические, STRUT-система | 31.04 Аксессуары для лотка T-Line EKF | 31.04.03 Держатели, пластины, накладки, перегородки разделительные | Новая | PROxima | 0.41 | 0.00051638
nk60010-HDZ | Накладка на крышку соединительная 600мм HDZ EKF | 468.53 | 1 | 10 | 50 | 31 Лотки металлические, STRUT-система | 31.04 Аксессуары для лотка T-Line EKF | 31.04.03 Держатели, пластины, накладки, перегородки разделительные | Новая | PROxima | 0.41 | 0.0005164
no10010-HDZ | Накладка на осн. соединительная 100мм HDZ EKF | 181.48 | 1 | 20 | 500 | 31 Лотки металлические, STRUT-система | 31.04 Аксессуары для лотка T-Line EKF | 31.04.03 Держатели, пластины, накладки, перегородки разделительные | Новая | PROxima | 0.05 | 1.54e-05
no15010-HDZ | Накладка на осн. соединительная 150мм HDZ EKF | 196.5 | 1 | 20 | 400 | 31 Лотки металлические, STRUT-система | 31.04 Аксессуары для лотка T-Line EKF | 31.04.03 Держатели, пластины, накладки, перегородки разделительные | Новая | PROxima | 0.07 | 2.36e-05
no20010-HDZ | Накладка на осн. соединительная 200мм HDZ EKF | 198.87 | 1 | 20 | 200 | 31 Лотки металлические, STRUT-система | 31.04 Аксессуары для лотка T-Line EKF | 31.04.03 Держатели, пластины, накладки, перегородки разделительные | Новая | PROxima | 0.13 | 4.14e-05
no30010-HDZ | Накладка на осн. соединительная 300мм HDZ EKF | 207.9 | 1 | 10 | 150 | 31 Лотки металлические, STRUT-система | 31.04 Аксессуары для лотка T-Line EKF | 31.04.03 Держатели, пластины, накладки, перегородки разделительные | Новая | PROxima | 0.2 | 6.27e-05
no40010-HDZ | Накладка на осн. соединительная 400мм HDZ EKF | 215.63 | 1 | 10 | 100 | 31 Лотки металлические, STRUT-система | 31.04 Аксессуары для лотка T-Line EKF | 31.04.03 Держатели, пластины, накладки, перегородки разделительные | Новая | PROxima | 0.26 | 8.39e-05
no50010-HDZ | Накладка на осн. соединительная 500мм HDZ EKF | 240.05 | 1 | 10 | 70 | 31 Лотки металлические, STRUT-система | 31.04 Аксессуары для лотка T-Line EKF | 31.04.03 Держатели, пластины, накладки, перегородки разделительные | Новая | PROxima | 0.33 | 0.0001052
no5010-HDZ | Накладка на осн. соединительная 50мм HDZ EKF | 151.62 | 1 | 20 | 800 | 31 Лотки металлические, STRUT-система | 31.04 Аксессуары для лотка T-Line EKF | 31.04.03 Держатели, пластины, накладки, перегородки разделительные | Новая | PROxima | 0.02 | 7.3e-06
no60010-HDZ | Накладка на осн. соединительная 600мм HDZ EKF | 343.92 | 1 | 10 | 50 | 31 Лотки металлические, STRUT-система | 31.04 Аксессуары для лотка T-Line EKF | 31.04.03 Держатели, пластины, накладки, перегородки разделительные | Новая | PROxima | 0.4 | 0.0001264
no10010 | Накладка на основание соединительная 100мм EKF | 77.67 | 1 | 20 | 500 | 31 Лотки металлические, STRUT-система | 31.04 Аксессуары для лотка T-Line EKF | 31.04.03 Держатели, пластины, накладки, перегородки разделительные | Новая | PROxima | 0.05 | 1.544e-05
no15010 | Накладка на основание соединительная 150мм EKF | 101.05 | 1 | 20 | 400 | 31 Лотки металлические, STRUT-система | 31.04 Аксессуары для лотка T-Line EKF | 31.04.03 Держатели, пластины, накладки, перегородки разделительные | Новая | PROxima | 0.07 | 2.356e-05
no20010 | Накладка на основание соединительная 200мм EKF | 119.86 | 1 | 20 | 200 | 31 Лотки металлические, STRUT-система | 31.04 Аксессуары для лотка T-Line EKF | 31.04.03 Держатели, пластины, накладки, перегородки разделительные | Новая | PROxima | 0.13 | 4.144e-05
no30010 | Накладка на основание соединительная 300мм EKF | 158.83 | 1 | 10 | 150 | 31 Лотки металлические, STRUT-система | 31.04 Аксессуары для лотка T-Line EKF | 31.04.03 Держатели, пластины, накладки, перегородки разделительные | Новая | PROxima | 0.2 | 6.269e-05
no40010 | Накладка на основание соединительная 400мм EKF | 194.62 | 1 | 10 | 100 | 31 Лотки металлические, STRUT-система | 31.04 Аксессуары для лотка T-Line EKF | 31.04.03 Держатели, пластины, накладки, перегородки разделительные | Новая | PROxima | 0.26 | 8.394e-05
no50010 | Накладка на основание соединительная 500мм EKF | 246.94 | 1 | 10 | 70 | 31 Лотки металлические, STRUT-система | 31.04 Аксессуары для лотка T-Line EKF | 31.04.03 Держатели, пластины, накладки, перегородки разделительные | Новая | PROxima | 0.33 | 0.00010519
no5010 | Накладка на основание соединительная 50мм EKF | 71.56 | 1 | 20 | 800 | 31 Лотки металлические, STRUT-система | 31.04 Аксессуары для лотка T-Line EKF | 31.04.03 Держатели, пластины, накладки, перегородки разделительные | Новая | PROxima | 0.02 | 7.31e-06
no60010 | Накладка на основание соединительная 600мм EKF | 269.91 | 1 | 10 | 50 | 31 Лотки металлические, STRUT-система | 31.04 Аксессуары для лотка T-Line EKF | 31.04.03 Держатели, пластины, накладки, перегородки разделительные | Новая | PROxima | 0.4 | 0.00012644
p10007-HDZ | Перегородка раздел. h=100мм (1500мм) HDZ EKF | 1153.76 | 1 | 1 | 1 | 31 Лотки металлические, STRUT-система | 31.04 Аксессуары для лотка T-Line EKF | 31.04.03 Держатели, пластины, накладки, перегородки разделительные | Новая | PROxima | 1.14 | 0.003375
p10007-1,2-HDZ | Перегородка раздел. h=100мм-1,2мм (1500мм) HDZ EKF | 495.17 | 1 | 1 | 1 | 31 Лотки металлические, STRUT-система | 31.04 Аксессуары для лотка T-Line EKF | 31.04.03 Держатели, пластины, накладки, перегородки разделительные | Новая | PROxima | 1.14 | 0.003375
p5007-HDZ | Перегородка раздел. h=50мм (1500мм) HDZ EKF | 580.67 | 1 | 1 | 1 | 31 Лотки металлические, STRUT-система | 31.04 Аксессуары для лотка T-Line EKF | 31.04.03 Держатели, пластины, накладки, перегородки разделительные | Новая | PROxima | 0.67 | 0.001688
p8007-HDZ | Перегородка раздел. h=80мм (1500мм) HDZ EKF | 810.23 | 1 | 1 | 1 | 31 Лотки металлические, STRUT-система | 31.04 Аксессуары для лотка T-Line EKF | 31.04.03 Держатели, пластины, накладки, перегородки разделительные | Новая | PROxima | 0.92 | 0.002813
p10007 | Перегородка разделительная h=100мм (1500мм) EKF | 239.31 | 1 | 1 | 12 | 31 Лотки металлические, STRUT-система | 31.04 Аксессуары для лотка T-Line EKF | 31.04.03 Держатели, пластины, накладки, перегородки разделительные | Регулярная | PROxima | 1.14 | 0.003375
p3507 | Перегородка разделительная h=35мм (1500мм) EKF | 212.59 | 1 | 1 | 30 | 31 Лотки металлические, STRUT-система | 31.04 Аксессуары для лотка T-Line EKF | 31.04.03 Держатели, пластины, накладки, перегородки разделительные | Регулярная | PROxima | 0.53 | 0.001125
p5007 | Перегородка разделительная h=50мм (1500мм) EKF | 218.3 | 1 | 1 | 20 | 31 Лотки металлические, STRUT-система | 31.04 Аксессуары для лотка T-Line EKF | 31.04.03 Держатели, пластины, накладки, перегородки разделительные | Регулярная | PROxima | 0.67 | 0.0016875
p8007 | Перегородка разделительная h=80мм (1500мм) EKF | 273.44 | 1 | 1 | 16 | 31 Лотки металлические, STRUT-система | 31.04 Аксессуары для лотка T-Line EKF | 31.04.03 Держатели, пластины, накладки, перегородки разделительные | Регулярная | PROxima | 0.92 | 0.0028125
plzm7218 | Пластина заземления EKF PROxima | 60.8 | 30 | 30 | 1500 | 31 Лотки металлические, STRUT-система | 31.04 Аксессуары для лотка T-Line EKF | 31.04.03 Держатели, пластины, накладки, перегородки разделительные | Регулярная | PROxima | 0.0116 | 1.3e-06
c355010-HDZ | Пластина соед. h=35мм HDZ EKF | 136.49 | 10 | 10 | 400 | 31 Лотки металлические, STRUT-система | 31.04 Аксессуары для лотка T-Line EKF | 31.04.03 Держатели, пластины, накладки, перегородки разделительные | Новая | PROxima | 0.005 | 1e-06
c8010-HDZ | Пластина соед. h=80мм HDZ EKF | 166.58 | 10 | 10 | 120 | 31 Лотки металлические, STRUT-система | 31.04 Аксессуары для лотка T-Line EKF | 31.04.03 Держатели, пластины, накладки, перегородки разделительные | Новая | PROxima | 0.02 | 3e-06
c10010 | Пластина соединительная h=100мм EKF | 51.61 | 10 | 10 | 80 | 31 Лотки металлические, STRUT-система | 31.04 Аксессуары для лотка T-Line EKF | 31.04.03 Держатели, пластины, накладки, перегородки разделительные | Регулярная | PROxima | 0.04 | 4.76e-06
c10010-HDZ | Пластина соединительная h=100мм HDZ EKF | 195.84 | 10 | 10 | 120 | 31 Лотки металлические, STRUT-система | 31.04 Аксессуары для лотка T-Line EKF | 31.04.03 Держатели, пластины, накладки, перегородки разделительные | Новая | PROxima | 0.04 | 5e-06
c355010 | Пластина соединительная h=35мм EKF | 32.09 | 10 | 10 | 400 | 31 Лотки металлические, STRUT-система | 31.04 Аксессуары для лотка T-Line EKF | 31.04.03 Держатели, пластины, накладки, перегородки разделительные | Регулярная | PROxima | 0.005 | 8.4e-07
c355010-RAL | Пластина соединительная h=35мм RAL EKF | 56.02 | 10 | 10 | 1000 | 31 Лотки металлические, STRUT-система | 31.04 Аксессуары для лотка T-Line EKF | 31.04.03 Держатели, пластины, накладки, перегородки разделительные | Новая | PROxima | 0.005 | 8e-07
c5010 | Пластина соединительная h=50мм EKF | 36.73 | 10 | 10 | 200 | 31 Лотки металлические, STRUT-система | 31.04 Аксессуары для лотка T-Line EKF | 31.04.03 Держатели, пластины, накладки, перегородки разделительные | Регулярная | PROxima | 0.005 | 4.68e-06
c5010-HDZ | Пластина соединительная h=50мм HDZ EKF | 158.71 | 10 | 10 | 200 | 31 Лотки металлические, STRUT-система | 31.04 Аксессуары для лотка T-Line EKF | 31.04.03 Держатели, пластины, накладки, перегородки разделительные | Новая | PROxima | 0.005 | 5e-06
c5010-RAL | Пластина соединительная h=50мм RAL EKF | 62.86 | 10 | 10 | 200 | 31 Лотки металлические, STRUT-система | 31.04 Аксессуары для лотка T-Line EKF | 31.04.03 Держатели, пластины, накладки, перегородки разделительные | Новая | PROxima | 0.005 | 4.7e-06
c8010 | Пластина соединительная h=80мм EKF | 41.37 | 10 | 10 | 120 | 31 Лотки металлические, STRUT-система | 31.04 Аксессуары для лотка T-Line EKF | 31.04.03 Держатели, пластины, накладки, перегородки разделительные | Регулярная | PROxima | 0.02 | 3.29e-06
o10010-HDZ | Пластина шарн. соед. h=100мм HDZ EKF | 238.81 | 1 | 50 | 84 | 31 Лотки металлические, STRUT-система | 31.04 Аксессуары для лотка T-Line EKF | 31.04.03 Держатели, пластины, накладки, перегородки разделительные | Новая | PROxima | 0.09 | 1.4e-05
o8010-HDZ | Пластина шарн. соед. h=80мм HDZ EKF | 254.65 | 1 | 50 | 116 | 31 Лотки металлические, STRUT-система | 31.04 Аксессуары для лотка T-Line EKF | 31.04.03 Держатели, пластины, накладки, перегородки разделительные | Новая | PROxima | 0.07 | 1.1e-05
o10010 | Пластина шарнирного соединения h=100мм EKF | 69.66 | 1 | 50 | 200 | 31 Лотки металлические, STRUT-система | 31.04 Аксессуары для лотка T-Line EKF | 31.04.03 Держатели, пластины, накладки, перегородки разделительные | Регулярная | PROxima | 0.09 | 1.444e-05
o3510 | Пластина шарнирного соединения h=35мм EKF | 38.21 | 1 | 50 | 1000 | 31 Лотки металлические, STRUT-система | 31.04 Аксессуары для лотка T-Line EKF | 31.04.03 Держатели, пластины, накладки, перегородки разделительные | Регулярная | PROxima | 0.02 | 6.28e-06
o5010 | Пластина шарнирного соединения h=50мм EKF | 44.14 | 1 | 50 | 500 | 31 Лотки металлические, STRUT-система | 31.04 Аксессуары для лотка T-Line EKF | 31.04.03 Держатели, пластины, накладки, перегородки разделительные | Регулярная | PROxima | 0.04 | 6.28e-06
o5010-HDZ | Пластина шарнирного соединения h=50мм HDZ EKF | 247.52 | 1 | 50 | 500 | 31 Лотки металлические, STRUT-система | 31.04 Аксессуары для лотка T-Line EKF | 31.04.03 Держатели, пластины, накладки, перегородки разделительные | Регулярная | PROxima | 0.14 | 0.002888
o8010 | Пластина шарнирного соединения h=80мм EKF | 58.04 | 1 | 50 | 300 | 31 Лотки металлические, STRUT-система | 31.04 Аксессуары для лотка T-Line EKF | 31.04.03 Держатели, пластины, накладки, перегородки разделительные | Регулярная | PROxima | 0.07 | 1.069e-05
pm133125 | Плата монтажная EKF | 181.81 | 1 | 10 | 100 | 31 Лотки металлические, STRUT-система | 31.04 Аксессуары для лотка T-Line EKF | 31.04.03 Держатели, пластины, накладки, перегородки разделительные | Регулярная | PROxima | 0.22 | 0.00034913
pm133125-HDZ | Плата монтажная HDZ EKF | 623.17 | 1 | 10 | 100 | 31 Лотки металлические, STRUT-система | 31.04 Аксессуары для лотка T-Line EKF | 31.04.03 Держатели, пластины, накладки, перегородки разделительные | Новая | PROxima | 0.22 | 0.0003491
vo45100100-HDZ | Угол 45 град. верт. внеш. 100x100мм HDZ EKF | 1154.66 | 1 | 1 | 1 | 31 Лотки металлические, STRUT-система | 31.04 Аксессуары для лотка T-Line EKF | 31.04.04 Углы для лотка | Новая | PROxima | 0.74 | 0.0036
vo45100150-HDZ | Угол 45 град. верт. внеш. 100x150мм HDZ EKF | 1085.96 | 1 | 1 | 1 | 31 Лотки металлические, STRUT-система | 31.04 Аксессуары для лотка T-Line EKF | 31.04.04 Углы для лотка | Новая | PROxima | 0.91 | 0.0054
vo45100300-HDZ | Угол 45 град. верт. внеш. 100x300мм HDZ EKF | 1819.51 | 1 | 1 | 1 | 31 Лотки металлические, STRUT-система | 31.04 Аксессуары для лотка T-Line EKF | 31.04.04 Углы для лотка | Новая | PROxima | 1.39 | 0.0108
vo45100400-HDZ | Угол 45 град. верт. внеш. 100x400мм HDZ EKF | 2061.63 | 1 | 1 | 1 | 31 Лотки металлические, STRUT-система | 31.04 Аксессуары для лотка T-Line EKF | 31.04.04 Углы для лотка | Новая | PROxima | 1.72 | 0.0144
vo45100500-HDZ | Угол 45 град. верт. внеш. 100x500мм HDZ EKF | 2358.17 | 1 | 1 | 1 | 31 Лотки металлические, STRUT-система | 31.04 Аксессуары для лотка T-Line EKF | 31.04.04 Углы для лотка | Новая | PROxima | 2.04 | 0.018
vo45100600-HDZ | Угол 45 град. верт. внеш. 100x600мм HDZ EKF | 2654.62 | 1 | 1 | 1 | 31 Лотки металлические, STRUT-система | 31.04 Аксессуары для лотка T-Line EKF | 31.04.04 Углы для лотка | Новая | PROxima | 2.39 | 0.0216
vo4550100-HDZ | Угол 45 град. верт. внеш. 50x100мм HDZ EKF | 1057.78 | 1 | 1 | 1 | 31 Лотки металлические, STRUT-система | 31.04 Аксессуары для лотка T-Line EKF | 31.04.04 Углы для лотка | Новая | PROxima | 0.53 | 0.001875
vo4550150-HDZ | Угол 45 град. верт. внеш. 50x150мм HDZ EKF | 1171.25 | 1 | 1 | 1 | 31 Лотки металлические, STRUT-система | 31.04 Аксессуары для лотка T-Line EKF | 31.04.04 Углы для лотка | Новая | PROxima | 0.68 | 0.002813
vo4550200-HDZ | Угол 45 град. верт. внеш. 50x200мм HDZ EKF | 1377.17 | 1 | 1 | 1 | 31 Лотки металлические, STRUT-система | 31.04 Аксессуары для лотка T-Line EKF | 31.04.04 Углы для лотка | Новая | PROxima | 0.83 | 0.00375
vo4550300-HDZ | Угол 45 град. верт. внеш. 50x300мм HDZ EKF | 1723.77 | 1 | 1 | 1 | 31 Лотки металлические, STRUT-система | 31.04 Аксессуары для лотка T-Line EKF | 31.04.04 Углы для лотка | Новая | PROxima | 1.13 | 0.005625
vo4550400-HDZ | Угол 45 град. верт. внеш. 50x400мм HDZ EKF | 1984.28 | 1 | 1 | 1 | 31 Лотки металлические, STRUT-система | 31.04 Аксессуары для лотка T-Line EKF | 31.04.04 Углы для лотка | Новая | PROxima | 1.43 | 0.0075
vo4550500-HDZ | Угол 45 град. верт. внеш. 50x500мм HDZ EKF | 2365.49 | 1 | 1 | 1 | 31 Лотки металлические, STRUT-система | 31.04 Аксессуары для лотка T-Line EKF | 31.04.04 Углы для лотка | Новая | PROxima | 1.74 | 0.009375
vo455050-HDZ | Угол 45 град. верт. внеш. 50x50мм HDZ EKF | 1046.41 | 1 | 1 | 1 | 31 Лотки металлические, STRUT-система | 31.04 Аксессуары для лотка T-Line EKF | 31.04.04 Углы для лотка | Новая | PROxima | 0.38 | 0.000938
vo4550600-HDZ | Угол 45 град. верт. внеш. 50x600мм HDZ EKF | 2746.7 | 1 | 1 | 1 | 31 Лотки металлические, STRUT-система | 31.04 Аксессуары для лотка T-Line EKF | 31.04.04 Углы для лотка | Новая | PROxima | 2.04 | 0.01125
vo4580100-HDZ | Угол 45 град. верт. внеш. 80x100мм HDZ EKF | 1104.94 | 1 | 1 | 1 | 31 Лотки металлические, STRUT-система | 31.04 Аксессуары для лотка T-Line EKF | 31.04.04 Углы для лотка | Новая | PROxima | 0.65 | 0.002867
vo4580150-HDZ | Угол 45 град. верт. внеш. 80x150мм HDZ EKF | 1202.7 | 1 | 1 | 1 | 31 Лотки металлические, STRUT-система | 31.04 Аксессуары для лотка T-Line EKF | 31.04.04 Углы для лотка | Новая | PROxima | 0.81 | 0.0043
vo4580200-HDZ | Угол 45 град. верт. внеш. 80x200мм HDZ EKF | 1418.18 | 1 | 1 | 1 | 31 Лотки металлические, STRUT-система | 31.04 Аксессуары для лотка T-Line EKF | 31.04.04 Углы для лотка | Новая | PROxima | 0.96 | 0.005733
vo4580300-HDZ | Угол 45 град. верт. внеш. 80x300мм HDZ EKF | 1774.34 | 1 | 1 | 1 | 31 Лотки металлические, STRUT-система | 31.04 Аксессуары для лотка T-Line EKF | 31.04.04 Углы для лотка | Новая | PROxima | 1.28 | 0.0086
vo4580400-HDZ | Угол 45 град. верт. внеш. 80x400мм HDZ EKF | 2022.94 | 1 | 1 | 1 | 31 Лотки металлические, STRUT-система | 31.04 Аксессуары для лотка T-Line EKF | 31.04.04 Углы для лотка | Новая | PROxima | 1.6 | 0.011466
vo4580500-HDZ | Угол 45 град. верт. внеш. 80x500мм HDZ EKF | 2271.55 | 1 | 1 | 1 | 31 Лотки металлические, STRUT-система | 31.04 Аксессуары для лотка T-Line EKF | 31.04.04 Углы для лотка | Новая | PROxima | 1.92 | 0.014333
vo4580600-HDZ | Угол 45 град. верт. внеш. 80x600мм HDZ EKF | 2520.16 | 1 | 1 | 1 | 31 Лотки металлические, STRUT-система | 31.04 Аксессуары для лотка T-Line EKF | 31.04.04 Углы для лотка | Новая | PROxima | 2.23 | 0.017199
vi45100100-HDZ | Угол 45 град. верт. внутр. 100x100мм HDZ EKF | 1130.22 | 1 | 1 | 1 | 31 Лотки металлические, STRUT-система | 31.04 Аксессуары для лотка T-Line EKF | 31.04.04 Углы для лотка | Новая | PROxima | 0.73 | 0.003624
vi45100150-HDZ | Угол 45 град. верт. внутр. 100x150мм HDZ EKF | 1082.11 | 1 | 1 | 1 | 31 Лотки металлические, STRUT-система | 31.04 Аксессуары для лотка T-Line EKF | 31.04.04 Углы для лотка | Новая | PROxima | 0.9 | 0.005435
vi45100300-HDZ | Угол 45 град. верт. внутр. 100x300мм HDZ EKF | 1814.85 | 1 | 1 | 1 | 31 Лотки металлические, STRUT-система | 31.04 Аксессуары для лотка T-Line EKF | 31.04.04 Углы для лотка | Новая | PROxima | 1.38 | 0.010871
vi45100400-HDZ | Угол 45 град. верт. внутр. 100x400мм HDZ EKF | 2044.13 | 1 | 1 | 1 | 31 Лотки металлические, STRUT-система | 31.04 Аксессуары для лотка T-Line EKF | 31.04.04 Углы для лотка | Новая | PROxima | 1.71 | 0.014494
vi45100500-HDZ | Угол 45 град. верт. внутр. 100x500мм HDZ EKF | 2422.58 | 1 | 1 | 1 | 31 Лотки металлические, STRUT-система | 31.04 Аксессуары для лотка T-Line EKF | 31.04.04 Углы для лотка | Новая | PROxima | 2.03 | 0.018118
vi45100600-HDZ | Угол 45 град. верт. внутр. 100x600мм HDZ EKF | 3201.37 | 1 | 1 | 1 | 31 Лотки металлические, STRUT-система | 31.04 Аксессуары для лотка T-Line EKF | 31.04.04 Углы для лотка | Новая | PROxima | 2.36 | 0.021741
vi4550150-HDZ | Угол 45 град. верт. внутр. 50x150мм HDZ EKF | 1030.7 | 1 | 1 | 1 | 31 Лотки металлические, STRUT-система | 31.04 Аксессуары для лотка T-Line EKF | 31.04.04 Углы для лотка | Новая | PROxima | 0.68 | 0.002837
vi4550200-HDZ | Угол 45 град. верт. внутр. 50x200мм HDZ EKF | 1381.51 | 1 | 1 | 1 | 31 Лотки металлические, STRUT-система | 31.04 Аксессуары для лотка T-Line EKF | 31.04.04 Углы для лотка | Новая | PROxima | 0.82 | 0.003783
vi4550400-HDZ | Угол 45 град. верт. внутр. 50x400мм HDZ EKF | 1989.83 | 1 | 1 | 1 | 31 Лотки металлические, STRUT-система | 31.04 Аксессуары для лотка T-Line EKF | 31.04.04 Углы для лотка | Новая | PROxima | 1.43 | 0.007566
vi4550500-HDZ | Угол 45 град. верт. внутр. 50x500мм HDZ EKF | 2367.32 | 1 | 1 | 1 | 31 Лотки металлические, STRUT-система | 31.04 Аксессуары для лотка T-Line EKF | 31.04.04 Углы для лотка | Новая | PROxima | 1.73 | 0.009458
vi455050-HDZ | Угол 45 град. верт. внутр. 50x50мм HDZ EKF | 995.8 | 1 | 1 | 1 | 31 Лотки металлические, STRUT-система | 31.04 Аксессуары для лотка T-Line EKF | 31.04.04 Углы для лотка | Новая | PROxima | 0.38 | 0.000946
vi4550600-HDZ | Угол 45 град. верт. внутр. 50x600мм HDZ EKF | 2802.82 | 1 | 1 | 1 | 31 Лотки металлические, STRUT-система | 31.04 Аксессуары для лотка T-Line EKF | 31.04.04 Углы для лотка | Новая | PROxima | 2.03 | 0.011349
vi4580100-HDZ | Угол 45 град. верт. внутр. 80x100мм HDZ EKF | 1082.22 | 1 | 1 | 1 | 31 Лотки металлические, STRUT-система | 31.04 Аксессуары для лотка T-Line EKF | 31.04.04 Углы для лотка | Новая | PROxima | 0.65 | 0.002885
vi4580150-HDZ | Угол 45 град. верт. внутр. 80x150мм HDZ EKF | 1200.03 | 1 | 1 | 1 | 31 Лотки металлические, STRUT-система | 31.04 Аксессуары для лотка T-Line EKF | 31.04.04 Углы для лотка | Новая | PROxima | 0.8 | 0.004327
vi4580200-HDZ | Угол 45 град. верт. внутр. 80x200мм HDZ EKF | 1415.56 | 1 | 1 | 1 | 31 Лотки металлические, STRUT-система | 31.04 Аксессуары для лотка T-Line EKF | 31.04.04 Углы для лотка | Новая | PROxima | 0.95 | 0.00577
vi4580300-HDZ | Угол 45 град. верт. внутр. 80x300мм HDZ EKF | 1771.58 | 1 | 1 | 1 | 31 Лотки металлические, STRUT-система | 31.04 Аксессуары для лотка T-Line EKF | 31.04.04 Углы для лотка | Новая | PROxima | 1.27 | 0.008655
vi4580400-HDZ | Угол 45 град. верт. внутр. 80x400мм HDZ EKF | 2018.34 | 1 | 1 | 1 | 31 Лотки металлические, STRUT-система | 31.04 Аксессуары для лотка T-Line EKF | 31.04.04 Углы для лотка | Новая | PROxima | 1.59 | 0.01154
vi4580500-HDZ | Угол 45 град. верт. внутр. 80x500мм HDZ EKF | 2396.78 | 1 | 1 | 1 | 31 Лотки металлические, STRUT-система | 31.04 Аксессуары для лотка T-Line EKF | 31.04.04 Углы для лотка | Новая | PROxima | 1.91 | 0.014425
vi4580600-HDZ | Угол 45 град. верт. внутр. 80x600мм HDZ EKF | 2908.69 | 1 | 1 | 1 | 31 Лотки металлические, STRUT-система | 31.04 Аксессуары для лотка T-Line EKF | 31.04.04 Углы для лотка | Новая | PROxima | 2.23 | 0.01731
vo45100100 | Угол 45 град. вертикальный внешний 100x100мм EKF | 510.15 | 1 | 1 | 1 | 31 Лотки металлические, STRUT-система | 31.04 Аксессуары для лотка T-Line EKF | 31.04.04 Углы для лотка | Регулярная | PROxima | 0.74 | 0.0036112
vo45100150 | Угол 45 град. вертикальный внешний 100x150мм EKF | 560.73 | 1 | 1 | 1 | 31 Лотки металлические, STRUT-система | 31.04 Аксессуары для лотка T-Line EKF | 31.04.04 Углы для лотка | Регулярная | PROxima | 0.91 | 0.0054
vo45100200 | Угол 45 град. вертикальный внешний 100x200мм EKF | 685.31 | 1 | 1 | 1 | 31 Лотки металлические, STRUT-система | 31.04 Аксессуары для лотка T-Line EKF | 31.04.04 Углы для лотка | Регулярная | PROxima | 1.06 | 0.0072223
vo45100200-HDZ | Угол 45 град. вертикальный внешний 100x200мм HDZ EKF | 1459.22 | 1 | 1 | 10 | 31 Лотки металлические, STRUT-система | 31.04 Аксессуары для лотка T-Line EKF | 31.04.04 Углы для лотка | Новая | PROxima | 1.39 | 1.1
vo45100300 | Угол 45 град. вертикальный внешний 100x300мм EKF | 890.87 | 1 | 1 | 1 | 31 Лотки металлические, STRUT-система | 31.04 Аксессуары для лотка T-Line EKF | 31.04.04 Углы для лотка | Новая | PROxima | 1.39 | 0.010833
vo45100400 | Угол 45 град. вертикальный внешний 100x400мм EKF | 924.08 | 1 | 1 | 1 | 31 Лотки металлические, STRUT-система | 31.04 Аксессуары для лотка T-Line EKF | 31.04.04 Углы для лотка | Новая | PROxima | 1.72 | 0.014445
vo45100500 | Угол 45 град. вертикальный внешний 100x500мм EKF | 1075.66 | 1 | 1 | 1 | 31 Лотки металлические, STRUT-система | 31.04 Аксессуары для лотка T-Line EKF | 31.04.04 Углы для лотка | Новая | PROxima | 2.04 | 0.018056
vo45100600 | Угол 45 град. вертикальный внешний 100x600мм EKF | 1705.98 | 1 | 1 | 1 | 31 Лотки металлические, STRUT-система | 31.04 Аксессуары для лотка T-Line EKF | 31.04.04 Углы для лотка | Новая | PROxima | 2.39 | 0.021667
vo4535100 | Угол 45 град. вертикальный внешний 35x100мм EKF | 268.37 | 1 | 1 | 1 | 31 Лотки металлические, STRUT-система | 31.04 Аксессуары для лотка T-Line EKF | 31.04.04 Углы для лотка | Регулярная | PROxima | 0.47 | 0.0014382
vo4535150 | Угол 45 град. вертикальный внешний 35x150мм EKF | 303.27 | 1 | 1 | 1 | 31 Лотки металлические, STRUT-система | 31.04 Аксессуары для лотка T-Line EKF | 31.04.04 Углы для лотка | Новая | PROxima | 0.62 | 0.0021572
vo4535200 | Угол 45 град. вертикальный внешний 35x200мм EKF | 354.51 | 1 | 1 | 1 | 31 Лотки металлические, STRUT-система | 31.04 Аксессуары для лотка T-Line EKF | 31.04.04 Углы для лотка | Новая | PROxima | 0.76 | 0.0028763
vo453550 | Угол 45 град. вертикальный внешний 35x50мм EKF | 204.46 | 1 | 1 | 1 | 31 Лотки металлические, STRUT-система | 31.04 Аксессуары для лотка T-Line EKF | 31.04.04 Углы для лотка | Регулярная | PROxima | 0.33 | 0.00071908
vo4550100 | Угол 45 град. вертикальный внешний 50x100мм EKF | 486.83 | 1 | 1 | 1 | 31 Лотки металлические, STRUT-система | 31.04 Аксессуары для лотка T-Line EKF | 31.04.04 Углы для лотка | Регулярная | PROxima | 0.53 | 0.0018817
vo4550150 | Угол 45 град. вертикальный внешний 50x150мм EKF | 570.65 | 1 | 1 | 1 | 31 Лотки металлические, STRUT-система | 31.04 Аксессуары для лотка T-Line EKF | 31.04.04 Углы для лотка | Регулярная | PROxima | 0.68 | 0.0028226
vo4550200 | Угол 45 град. вертикальный внешний 50x200мм EKF | 651.89 | 1 | 1 | 1 | 31 Лотки металлические, STRUT-система | 31.04 Аксессуары для лотка T-Line EKF | 31.04.04 Углы для лотка | Регулярная | PROxima | 0.83 | 0.0037635
vo4550300 | Угол 45 град. вертикальный внешний 50x300мм EKF | 764.4 | 1 | 1 | 1 | 31 Лотки металлические, STRUT-система | 31.04 Аксессуары для лотка T-Line EKF | 31.04.04 Углы для лотка | Регулярная | PROxima | 1.13 | 0.0056452
vo4550400 | Угол 45 град. вертикальный внешний 50x400мм EKF | 896.27 | 1 | 1 | 1 | 31 Лотки металлические, STRUT-система | 31.04 Аксессуары для лотка T-Line EKF | 31.04.04 Углы для лотка | Регулярная | PROxima | 1.43 | 0.007527
vo4550500 | Угол 45 град. вертикальный внешний 50x500мм EKF | 1047.5 | 1 | 1 | 1 | 31 Лотки металлические, STRUT-система | 31.04 Аксессуары для лотка T-Line EKF | 31.04.04 Углы для лотка | Новая | PROxima | 1.74 | 0.0094087
vo455050 | Угол 45 град. вертикальный внешний 50x50мм EKF | 358.37 | 1 | 1 | 1 | 31 Лотки металлические, STRUT-система | 31.04 Аксессуары для лотка T-Line EKF | 31.04.04 Углы для лотка | Регулярная | PROxima | 0.38 | 0.00094087
vo4550600 | Угол 45 град. вертикальный внешний 50x600мм EKF | 1409.9 | 1 | 1 | 1 | 31 Лотки металлические, STRUT-система | 31.04 Аксессуары для лотка T-Line EKF | 31.04.04 Углы для лотка | Новая | PROxima | 2.04 | 0.01129
vo4580100 | Угол 45 град. вертикальный внешний 80x100мм EKF | 497.37 | 1 | 1 | 1 | 31 Лотки металлические, STRUT-система | 31.04 Аксессуары для лотка T-Line EKF | 31.04.04 Углы для лотка | Регулярная | PROxima | 0.65 | 0.0028736
vo4580150 | Угол 45 град. вертикальный внешний 80x150мм EKF | 585.32 | 1 | 1 | 1 | 31 Лотки металлические, STRUT-система | 31.04 Аксессуары для лотка T-Line EKF | 31.04.04 Углы для лотка | Новая | PROxima | 0.81 | 0.0043105
vo4580200 | Угол 45 град. вертикальный внешний 80x200мм EKF | 623.97 | 1 | 1 | 1 | 31 Лотки металлические, STRUT-система | 31.04 Аксессуары для лотка T-Line EKF | 31.04.04 Углы для лотка | Регулярная | PROxima | 0.96 | 0.0057473
vo4580300 | Угол 45 град. вертикальный внешний 80x300мм EKF | 809.52 | 1 | 1 | 1 | 31 Лотки металлические, STRUT-система | 31.04 Аксессуары для лотка T-Line EKF | 31.04.04 Углы для лотка | Регулярная | PROxima | 1.28 | 0.0086209
vo4580400 | Угол 45 град. вертикальный внешний 80x400мм EKF | 910.76 | 1 | 1 | 1 | 31 Лотки металлические, STRUT-система | 31.04 Аксессуары для лотка T-Line EKF | 31.04.04 Углы для лотка | Новая | PROxima | 1.6 | 0.011495
vo4580500 | Угол 45 град. вертикальный внешний 80x500мм EKF | 1229.95 | 1 | 1 | 1 | 31 Лотки металлические, STRUT-система | 31.04 Аксессуары для лотка T-Line EKF | 31.04.04 Углы для лотка | Новая | PROxima | 1.92 | 0.014368
vo4580600 | Угол 45 град. вертикальный внешний 80x600мм EKF | 1550.89 | 1 | 1 | 1 | 31 Лотки металлические, STRUT-система | 31.04 Аксессуары для лотка T-Line EKF | 31.04.04 Углы для лотка | Новая | PROxima | 2.23 | 0.017242
vi45100100 | Угол 45 град. вертикальный внутренний 100x100мм EKF | 503.37 | 1 | 1 | 1 | 31 Лотки металлические, STRUT-система | 31.04 Аксессуары для лотка T-Line EKF | 31.04.04 Углы для лотка | Регулярная | PROxima | 0.73 | 0.0036236
vi45100150 | Угол 45 град. вертикальный внутренний 100x150мм EKF | 556.16 | 1 | 1 | 1 | 31 Лотки металлические, STRUT-система | 31.04 Аксессуары для лотка T-Line EKF | 31.04.04 Углы для лотка | Новая | PROxima | 0.9 | 0.0054353
vi45100200 | Угол 45 град. вертикальный внутренний 100x200мм EKF | 680.45 | 1 | 1 | 1 | 31 Лотки металлические, STRUT-система | 31.04 Аксессуары для лотка T-Line EKF | 31.04.04 Углы для лотка | Регулярная | PROxima | 1.05 | 0.0072471
vi45100200-HDZ | Угол 45 град. вертикальный внутренний 100x200мм HDZ EKF | 1449.59 | 1 | 1 | 10 | 31 Лотки металлические, STRUT-система | 31.04 Аксессуары для лотка T-Line EKF | 31.04.04 Углы для лотка | Новая | PROxima | 1.39 | 0.0108
vi45100300 | Угол 45 град. вертикальный внутренний 100x300мм EKF | 883.65 | 1 | 1 | 1 | 31 Лотки металлические, STRUT-система | 31.04 Аксессуары для лотка T-Line EKF | 31.04.04 Углы для лотка | Новая | PROxima | 1.38 | 0.010871
vi45100400 | Угол 45 град. вертикальный внутренний 100x400мм EKF | 914.47 | 1 | 1 | 1 | 31 Лотки металлические, STRUT-система | 31.04 Аксессуары для лотка T-Line EKF | 31.04.04 Углы для лотка | Новая | PROxima | 1.71 | 0.014494
vi45100500 | Угол 45 град. вертикальный внутренний 100x500мм EKF | 1063.73 | 1 | 1 | 1 | 31 Лотки металлические, STRUT-система | 31.04 Аксессуары для лотка T-Line EKF | 31.04.04 Углы для лотка | Новая | PROxima | 2.03 | 0.018118
vi45100600 | Угол 45 град. вертикальный внутренний 100x600мм EKF | 1705.98 | 1 | 1 | 1 | 31 Лотки металлические, STRUT-система | 31.04 Аксессуары для лотка T-Line EKF | 31.04.04 Углы для лотка | Новая | PROxima | 2.36 | 0.021741
vi4535100 | Угол 45 град. вертикальный внутренний 35x100мм EKF | 268.37 | 1 | 1 | 1 | 31 Лотки металлические, STRUT-система | 31.04 Аксессуары для лотка T-Line EKF | 31.04.04 Углы для лотка | Регулярная | PROxima | 0.47 | 0.0014465
vi4535150 | Угол 45 град. вертикальный внутренний 35x150мм EKF | 303.27 | 1 | 1 | 1 | 31 Лотки металлические, STRUT-система | 31.04 Аксессуары для лотка T-Line EKF | 31.04.04 Углы для лотка | Новая | PROxima | 0.62 | 0.0021698
vi4535200 | Угол 45 град. вертикальный внутренний 35x200мм EKF | 354.51 | 1 | 1 | 1 | 31 Лотки металлические, STRUT-система | 31.04 Аксессуары для лотка T-Line EKF | 31.04.04 Углы для лотка | Новая | PROxima | 0.76 | 0.002893
vi453550 | Угол 45 град. вертикальный внутренний 35x50мм EKF | 204.46 | 1 | 1 | 1 | 31 Лотки металлические, STRUT-система | 31.04 Аксессуары для лотка T-Line EKF | 31.04.04 Углы для лотка | Регулярная | PROxima | 0.32 | 0.00072326
vi4550100 | Угол 45 град. вертикальный внутренний 50x100мм EKF | 483.83 | 1 | 1 | 1 | 31 Лотки металлические, STRUT-система | 31.04 Аксессуары для лотка T-Line EKF | 31.04.04 Углы для лотка | Регулярная | PROxima | 0.53 | 0.0018915
vi4550100-HDZ | Угол 45 град. вертикальный внутренний 50x100мм HDZ EKF | 1032.43 | 1 | 1 | 1 | 31 Лотки металлические, STRUT-система | 31.04 Аксессуары для лотка T-Line EKF | 31.04.04 Углы для лотка | Новая | PROxima | 0.53 | 0.002
vi4550150 | Угол 45 град. вертикальный внутренний 50x150мм EKF | 573.62 | 1 | 1 | 1 | 31 Лотки металлические, STRUT-система | 31.04 Аксессуары для лотка T-Line EKF | 31.04.04 Углы для лотка | Регулярная | PROxima | 0.68 | 0.0028373
vi4550200 | Угол 45 град. вертикальный внутренний 50x200мм EKF | 652.96 | 1 | 1 | 1 | 31 Лотки металлические, STRUT-система | 31.04 Аксессуары для лотка T-Line EKF | 31.04.04 Углы для лотка | Регулярная | PROxima | 0.82 | 0.003783
vi4550300 | Угол 45 град. вертикальный внутренний 50x300мм EKF | 774.21 | 1 | 1 | 1 | 31 Лотки металлические, STRUT-система | 31.04 Аксессуары для лотка T-Line EKF | 31.04.04 Углы для лотка | Новая | PROxima | 1.12 | 0.0056745
vi4550300-HDZ | Угол 45 град. вертикальный внутренний 50x300мм HDZ EKF | 1723.77 | 1 | 1 | 1 | 31 Лотки металлические, STRUT-система | 31.04 Аксессуары для лотка T-Line EKF | 31.04.04 Углы для лотка | Новая | PROxima | 1.12 | 0.006
vi4550400 | Угол 45 град. вертикальный внутренний 50x400мм EKF | 898.08 | 1 | 1 | 1 | 31 Лотки металлические, STRUT-система | 31.04 Аксессуары для лотка T-Line EKF | 31.04.04 Углы для лотка | Новая | PROxima | 1.43 | 0.0075661
vi4550500 | Угол 45 град. вертикальный внутренний 50x500мм EKF | 1049.36 | 1 | 1 | 1 | 31 Лотки металлические, STRUT-система | 31.04 Аксессуары для лотка T-Line EKF | 31.04.04 Углы для лотка | Новая | PROxima | 1.73 | 0.0094576
vi455050 | Угол 45 град. вертикальный внутренний 50x50мм EKF | 351.88 | 1 | 1 | 1 | 31 Лотки металлические, STRUT-система | 31.04 Аксессуары для лотка T-Line EKF | 31.04.04 Углы для лотка | Регулярная | PROxima | 0.38 | 0.00094576
vi4550600 | Угол 45 град. вертикальный внутренний 50x600мм EKF | 1409.9 | 1 | 1 | 1 | 31 Лотки металлические, STRUT-система | 31.04 Аксессуары для лотка T-Line EKF | 31.04.04 Углы для лотка | Новая | PROxima | 2.03 | 0.011349
vi4580100 | Угол 45 град. вертикальный внутренний 80x100мм EKF | 556.22 | 1 | 1 | 1 | 31 Лотки металлические, STRUT-система | 31.04 Аксессуары для лотка T-Line EKF | 31.04.04 Углы для лотка | Регулярная | PROxima | 0.65 | 0.002885
vi4580150 | Угол 45 град. вертикальный внутренний 80x150мм EKF | 590.1 | 1 | 1 | 1 | 31 Лотки металлические, STRUT-система | 31.04 Аксессуары для лотка T-Line EKF | 31.04.04 Углы для лотка | Новая | PROxima | 0.8 | 0.0043275
vi4580200 | Угол 45 град. вертикальный внутренний 80x200мм EKF | 623.97 | 1 | 1 | 1 | 31 Лотки металлические, STRUT-система | 31.04 Аксессуары для лотка T-Line EKF | 31.04.04 Углы для лотка | Регулярная | PROxima | 0.95 | 0.00577
vi4580300 | Угол 45 град. вертикальный внутренний 80x300мм EKF | 864.15 | 1 | 1 | 1 | 31 Лотки металлические, STRUT-система | 31.04 Аксессуары для лотка T-Line EKF | 31.04.04 Углы для лотка | Регулярная | PROxima | 1.27 | 0.008655
vi4580400 | Угол 45 град. вертикальный внутренний 80x400мм EKF | 969.31 | 1 | 1 | 1 | 31 Лотки металлические, STRUT-система | 31.04 Аксессуары для лотка T-Line EKF | 31.04.04 Углы для лотка | Новая | PROxima | 1.59 | 0.01154
vi4580500 | Угол 45 град. вертикальный внутренний 80x500мм EKF | 1057.14 | 1 | 1 | 1 | 31 Лотки металлические, STRUT-система | 31.04 Аксессуары для лотка T-Line EKF | 31.04.04 Углы для лотка | Новая | PROxima | 1.91 | 0.014425
vi4580600 | Угол 45 град. вертикальный внутренний 80x600мм EKF | 1550.89 | 1 | 1 | 1 | 31 Лотки металлические, STRUT-система | 31.04 Аксессуары для лотка T-Line EKF | 31.04.04 Углы для лотка | Новая | PROxima | 2.23 | 0.01731
g45100100-HDZ | Угол 45 град. гориз. 100x100мм HDZ EKF | 1019.8 | 1 | 1 | 1 | 31 Лотки металлические, STRUT-система | 31.04 Аксессуары для лотка T-Line EKF | 31.04.04 Углы для лотка | Новая | PROxima | 0.69 | 0.003714
g45100100-1,2-HDZ | Угол 45 град. гориз. 100x100мм-1,2мм HDZ EKF | 1241.55 | 1 | 1 | 1 | 31 Лотки металлические, STRUT-система | 31.04 Аксессуары для лотка T-Line EKF | 31.04.04 Углы для лотка | Новая | PROxima | 1.44 | 0.0037141
g45100150-HDZ | Угол 45 град. гориз. 100x150мм HDZ EKF | 445.68 | 1 | 1 | 1 | 31 Лотки металлические, STRUT-система | 31.04 Аксессуары для лотка T-Line EKF | 31.04.04 Углы для лотка | Новая | PROxima | 0.92 | 0.006018
g45100300-HDZ | Угол 45 град. гориз. 100x300мм HDZ EKF | 1852.64 | 1 | 1 | 1 | 31 Лотки металлические, STRUT-система | 31.04 Аксессуары для лотка T-Line EKF | 31.04.04 Углы для лотка | Новая | PROxima | 1.76 | 0.015586
g45100400-HDZ | Угол 45 град. гориз. 100x400мм HDZ EKF | 2554.39 | 1 | 1 | 1 | 31 Лотки металлические, STRUT-система | 31.04 Аксессуары для лотка T-Line EKF | 31.04.04 Углы для лотка | Новая | PROxima | 2.46 | 0.024172
g45100500-HDZ | Угол 45 град. гориз. 100x500мм HDZ EKF | 3015.28 | 1 | 1 | 1 | 31 Лотки металлические, STRUT-система | 31.04 Аксессуары для лотка T-Line EKF | 31.04.04 Углы для лотка | Новая | PROxima | 3.26 | 0.034526
g45100600-HDZ | Угол 45 град. гориз. 100х600мм HDZ EKF | 4853.27 | 1 | 1 | 1 | 31 Лотки металлические, STRUT-система | 31.04 Аксессуары для лотка T-Line EKF | 31.04.04 Углы для лотка | Новая | PROxima | 4.16 | 0.046638
g4550100-HDZ | Угол 45 град. гориз. 50x100мм HDZ EKF | 971.21 | 1 | 1 | 1 | 31 Лотки металлические, STRUT-система | 31.04 Аксессуары для лотка T-Line EKF | 31.04.04 Углы для лотка | Новая | PROxima | 0.54 | 0.001972
g4550150-HDZ | Угол 45 град. гориз. 50x150мм HDZ EKF | 1126.2 | 1 | 1 | 1 | 31 Лотки металлические, STRUT-система | 31.04 Аксессуары для лотка T-Line EKF | 31.04.04 Углы для лотка | Новая | PROxima | 0.76 | 0.003195
g4550200-HDZ | Угол 45 град. гориз. 50x200мм HDZ EKF | 1267.2 | 1 | 1 | 1 | 31 Лотки металлические, STRUT-система | 31.04 Аксессуары для лотка T-Line EKF | 31.04.04 Углы для лотка | Новая | PROxima | 0.99 | 0.004656
g4550300-HDZ | Угол 45 град. гориз. 50x300мм HDZ EKF | 1762.36 | 1 | 1 | 1 | 31 Лотки металлические, STRUT-система | 31.04 Аксессуары для лотка T-Line EKF | 31.04.04 Углы для лотка | Новая | PROxima | 1.56 | 0.008275
g4550400-HDZ | Угол 45 град. гориз. 50x400мм HDZ EKF | 2419.79 | 1 | 1 | 1 | 31 Лотки металлические, STRUT-система | 31.04 Аксессуары для лотка T-Line EKF | 31.04.04 Углы для лотка | Новая | PROxima | 2.23 | 0.012834
g4550500-HDZ | Угол 45 град. гориз. 50x500мм HDZ EKF | 2860.35 | 1 | 1 | 1 | 31 Лотки металлические, STRUT-система | 31.04 Аксессуары для лотка T-Line EKF | 31.04.04 Углы для лотка | Новая | PROxima | 3 | 0.018332
g455050-HDZ | Угол 45 град. гориз. 50x50мм HDZ EKF | 810.61 | 1 | 1 | 1 | 31 Лотки металлические, STRUT-система | 31.04 Аксессуары для лотка T-Line EKF | 31.04.04 Углы для лотка | Новая | PROxima | 0.35 | 0.000982
g4550600-HDZ | Угол 45 град. гориз. 50x600мм HDZ EKF | 4035.04 | 1 | 1 | 1 | 31 Лотки металлические, STRUT-система | 31.04 Аксессуары для лотка T-Line EKF | 31.04.04 Углы для лотка | Новая | PROxima | 3.88 | 0.024763
g4580100-HDZ | Угол 45 град. гориз. 80x100мм HDZ EKF | 995.46 | 1 | 1 | 1 | 31 Лотки металлические, STRUT-система | 31.04 Аксессуары для лотка T-Line EKF | 31.04.04 Углы для лотка | Новая | PROxima | 0.63 | 0.003017
g4580150-HDZ | Угол 45 град. гориз. 80x150мм HDZ EKF | 1156.08 | 1 | 1 | 1 | 31 Лотки металлические, STRUT-система | 31.04 Аксессуары для лотка T-Line EKF | 31.04.04 Углы для лотка | Новая | PROxima | 0.86 | 0.004889
g4580200-HDZ | Угол 45 град. гориз. 80x200мм HDZ EKF | 1303.66 | 1 | 1 | 1 | 31 Лотки металлические, STRUT-система | 31.04 Аксессуары для лотка T-Line EKF | 31.04.04 Углы для лотка | Новая | PROxima | 1.1 | 0.007124
g4580300-HDZ | Угол 45 град. гориз. 80x300мм HDZ EKF | 1807.46 | 1 | 1 | 1 | 31 Лотки металлические, STRUT-система | 31.04 Аксессуары для лотка T-Line EKF | 31.04.04 Углы для лотка | Новая | PROxima | 1.68 | 0.012662
g4580400-HDZ | Угол 45 град. гориз. 80x400мм HDZ EKF | 2488.59 | 1 | 1 | 1 | 31 Лотки металлические, STRUT-система | 31.04 Аксессуары для лотка T-Line EKF | 31.04.04 Углы для лотка | Новая | PROxima | 2.36 | 0.019637
g4580500-HDZ | Угол 45 град. гориз. 80x500мм HDZ EKF | 2936.33 | 1 | 1 | 1 | 31 Лотки металлические, STRUT-система | 31.04 Аксессуары для лотка T-Line EKF | 31.04.04 Углы для лотка | Новая | PROxima | 3.15 | 0.028048
g4580600-HDZ | Угол 45 град. гориз. 80х600мм HDZ EKF | 4558.49 | 1 | 1 | 1 | 31 Лотки металлические, STRUT-система | 31.04 Аксессуары для лотка T-Line EKF | 31.04.04 Углы для лотка | Новая | PROxima | 4.05 | 0.037888
g45100100 | Угол 45 град. горизонтальный 100x100мм EKF | 432.03 | 1 | 1 | 1 | 31 Лотки металлические, STRUT-система | 31.04 Аксессуары для лотка T-Line EKF | 31.04.04 Углы для лотка | Регулярная | PROxima | 0.69 | 0.0037141
g45100150 | Угол 45 град. горизонтальный 100x150мм EKF | 469.12 | 1 | 1 | 1 | 31 Лотки металлические, STRUT-система | 31.04 Аксессуары для лотка T-Line EKF | 31.04.04 Углы для лотка | Новая | PROxima | 0.92 | 0.0060182
g45100200 | Угол 45 град. горизонтальный 100x200мм EKF | 565.97 | 1 | 1 | 1 | 31 Лотки металлические, STRUT-система | 31.04 Аксессуары для лотка T-Line EKF | 31.04.04 Углы для лотка | Регулярная | PROxima | 1.17 | 0.008769
g45100200-HDZ | Угол 45 град. горизонтальный 100x200мм HDZ EKF | 1338.21 | 1 | 1 | 10 | 31 Лотки металлические, STRUT-система | 31.04 Аксессуары для лотка T-Line EKF | 31.04.04 Углы для лотка | Новая | PROxima | 1.17 | 0.008769
g45100300 | Угол 45 град. горизонтальный 100x300мм EKF | 779.76 | 1 | 1 | 1 | 31 Лотки металлические, STRUT-система | 31.04 Аксессуары для лотка T-Line EKF | 31.04.04 Углы для лотка | Новая | PROxima | 1.76 | 0.015586
g45100400 | Угол 45 град. горизонтальный 100x400мм EKF | 974.48 | 1 | 1 | 1 | 31 Лотки металлические, STRUT-система | 31.04 Аксессуары для лотка T-Line EKF | 31.04.04 Углы для лотка | Новая | PROxima | 2.46 | 0.024172
g45100500 | Угол 45 град. горизонтальный 100x500мм EKF | 1069.76 | 1 | 1 | 1 | 31 Лотки металлические, STRUT-система | 31.04 Аксессуары для лотка T-Line EKF | 31.04.04 Углы для лотка | Новая | PROxima | 3.26 | 0.034526
g45100600 | Угол 45 град. горизонтальный 100х600мм EKF | 1705.98 | 1 | 1 | 1 | 31 Лотки металлические, STRUT-система | 31.04 Аксессуары для лотка T-Line EKF | 31.04.04 Углы для лотка | Новая | PROxima | 4.16 | 0.046638
g4535100 | Угол 45 град. горизонтальный 35x100мм EKF | 268.37 | 1 | 1 | 1 | 31 Лотки металлические, STRUT-система | 31.04 Аксессуары для лотка T-Line EKF | 31.04.04 Углы для лотка | Регулярная | PROxima | 0.5 | 0.0014494
g4535150 | Угол 45 град. горизонтальный 35x150мм EKF | 303.27 | 1 | 1 | 1 | 31 Лотки металлические, STRUT-система | 31.04 Аксессуары для лотка T-Line EKF | 31.04.04 Углы для лотка | Новая | PROxima | 0.71 | 0.0023486
g4535200 | Угол 45 град. горизонтальный 35x200мм EKF | 354.51 | 1 | 1 | 1 | 31 Лотки металлические, STRUT-система | 31.04 Аксессуары для лотка T-Line EKF | 31.04.04 Углы для лотка | Новая | PROxima | 0.94 | 0.0034221
g453550 | Угол 45 град. горизонтальный 35x50мм EKF | 204.46 | 1 | 1 | 1 | 31 Лотки металлические, STRUT-система | 31.04 Аксессуары для лотка T-Line EKF | 31.04.04 Углы для лотка | Регулярная | PROxima | 0.31 | 0.00072191
g4550100 | Угол 45 град. горизонтальный 50x100мм EKF | 414.3 | 1 | 1 | 1 | 31 Лотки металлические, STRUT-система | 31.04 Аксессуары для лотка T-Line EKF | 31.04.04 Углы для лотка | Регулярная | PROxima | 0.54 | 0.001972
g4550150 | Угол 45 град. горизонтальный 50x150мм EKF | 447.7 | 1 | 1 | 1 | 31 Лотки металлические, STRUT-система | 31.04 Аксессуары для лотка T-Line EKF | 31.04.04 Углы для лотка | Регулярная | PROxima | 0.76 | 0.0031954
g4550200 | Угол 45 град. горизонтальный 50x200мм EKF | 538.67 | 1 | 1 | 1 | 31 Лотки металлические, STRUT-система | 31.04 Аксессуары для лотка T-Line EKF | 31.04.04 Углы для лотка | Регулярная | PROxima | 0.99 | 0.004656
g4550300 | Угол 45 град. горизонтальный 50x300мм EKF | 731.81 | 1 | 1 | 1 | 31 Лотки металлические, STRUT-система | 31.04 Аксессуары для лотка T-Line EKF | 31.04.04 Углы для лотка | Регулярная | PROxima | 1.56 | 0.0082754
g4550400 | Угол 45 град. горизонтальный 50x400мм EKF | 924.86 | 1 | 1 | 1 | 31 Лотки металлические, STRUT-система | 31.04 Аксессуары для лотка T-Line EKF | 31.04.04 Углы для лотка | Новая | PROxima | 2.23 | 0.012834
g4550500 | Угол 45 град. горизонтальный 50x500мм EKF | 1167.38 | 1 | 1 | 1 | 31 Лотки металлические, STRUT-система | 31.04 Аксессуары для лотка T-Line EKF | 31.04.04 Углы для лотка | Новая | PROxima | 3 | 0.018332
g455050 | Угол 45 град. горизонтальный 50x50мм EKF | 346.36 | 1 | 1 | 1 | 31 Лотки металлические, STRUT-система | 31.04 Аксессуары для лотка T-Line EKF | 31.04.04 Углы для лотка | Регулярная | PROxima | 0.35 | 0.00098221
g4550600 | Угол 45 град. горизонтальный 50x600мм EKF | 1409.9 | 1 | 1 | 1 | 31 Лотки металлические, STRUT-система | 31.04 Аксессуары для лотка T-Line EKF | 31.04.04 Углы для лотка | Новая | PROxima | 3.88 | 0.024763
g4580100 | Угол 45 град. горизонтальный 80x100мм EKF | 424.76 | 1 | 1 | 1 | 31 Лотки металлические, STRUT-система | 31.04 Аксессуары для лотка T-Line EKF | 31.04.04 Углы для лотка | Регулярная | PROxima | 0.63 | 0.0030173
g4580150 | Угол 45 град. горизонтальный 80x150мм EKF | 489.48 | 1 | 1 | 1 | 31 Лотки металлические, STRUT-система | 31.04 Аксессуары для лотка T-Line EKF | 31.04.04 Углы для лотка | Регулярная | PROxima | 0.86 | 0.004889
g4580200 | Угол 45 град. горизонтальный 80x200мм EKF | 551.06 | 1 | 1 | 1 | 31 Лотки металлические, STRUT-система | 31.04 Аксессуары для лотка T-Line EKF | 31.04.04 Углы для лотка | Регулярная | PROxima | 1.1 | 0.0071238
g4580300 | Угол 45 град. горизонтальный 80x300мм EKF | 761.05 | 1 | 1 | 1 | 31 Лотки металлические, STRUT-система | 31.04 Аксессуары для лотка T-Line EKF | 31.04.04 Углы для лотка | Регулярная | PROxima | 1.68 | 0.012662
g4580400 | Угол 45 град. горизонтальный 80x400мм EKF | 948.7 | 1 | 1 | 1 | 31 Лотки металлические, STRUT-система | 31.04 Аксессуары для лотка T-Line EKF | 31.04.04 Углы для лотка | Новая | PROxima | 2.36 | 0.019637
g4580500 | Угол 45 град. горизонтальный 80x500мм EKF | 1044.71 | 1 | 1 | 1 | 31 Лотки металлические, STRUT-система | 31.04 Аксессуары для лотка T-Line EKF | 31.04.04 Углы для лотка | Регулярная | PROxima | 3.15 | 0.028048
g4580600 | Угол 45 град. горизонтальный 80х600мм EKF | 1550.89 | 1 | 1 | 1 | 31 Лотки металлические, STRUT-система | 31.04 Аксессуары для лотка T-Line EKF | 31.04.04 Углы для лотка | Новая | PROxima | 4.05 | 0.037888
vo90100100-HDZ | Угол 90 град. верт. внеш. 100x100мм HDZ EKF | 1184.32 | 1 | 1 | 1 | 31 Лотки металлические, STRUT-система | 31.04 Аксессуары для лотка T-Line EKF | 31.04.04 Углы для лотка | Новая | PROxima | 0.92 | 0.004877
vo90100100-1,2-HDZ | Угол 90 град. верт. внеш. 100x100мм-1,2мм HDZ EKF | 1280.19 | 1 | 1 | 1 | 31 Лотки металлические, STRUT-система | 31.04 Аксессуары для лотка T-Line EKF | 31.04.04 Углы для лотка | Новая | PROxima | 1.472 | 0.0048768
vo90100150-HDZ | Угол 90 град. верт. внеш. 100x150мм HDZ EKF | 1392.89 | 1 | 1 | 1 | 31 Лотки металлические, STRUT-система | 31.04 Аксессуары для лотка T-Line EKF | 31.04.04 Углы для лотка | Новая | PROxima | 1.12 | 0.007315
vo90100200-HDZ | Угол 90 град. верт. внеш. 100x200мм HDZ EKF | 1591.04 | 1 | 1 | 1 | 31 Лотки металлические, STRUT-система | 31.04 Аксессуары для лотка T-Line EKF | 31.04.04 Углы для лотка | Новая | PROxima | 1.31 | 0.009754
vo90100300-HDZ | Угол 90 град. верт. внеш. 100x300мм HDZ EKF | 1819.91 | 1 | 1 | 1 | 31 Лотки металлические, STRUT-система | 31.04 Аксессуары для лотка T-Line EKF | 31.04.04 Углы для лотка | Новая | PROxima | 1.71 | 0.01463
vo90100400-HDZ | Угол 90 град. верт. внеш. 100x400мм HDZ EKF | 2295.56 | 1 | 1 | 1 | 31 Лотки металлические, STRUT-система | 31.04 Аксессуары для лотка T-Line EKF | 31.04.04 Углы для лотка | Новая | PROxima | 2.12 | 0.019507
vo90100500-HDZ | Угол 90 град. верт. внеш. 100x500мм HDZ EKF | 2672.12 | 1 | 1 | 1 | 31 Лотки металлические, STRUT-система | 31.04 Аксессуары для лотка T-Line EKF | 31.04.04 Углы для лотка | Новая | PROxima | 2.52 | 0.024384
vo90100600-HDZ | Угол 90 град. верт. внеш. 100x600мм HDZ EKF | 3315.65 | 1 | 1 | 1 | 31 Лотки металлические, STRUT-система | 31.04 Аксессуары для лотка T-Line EKF | 31.04.04 Углы для лотка | Новая | PROxima | 2.93 | 0.029261
vo9050150-HDZ | Угол 90 град. верт. внеш. 50x150мм HDZ EKF | 1324.86 | 1 | 1 | 1 | 31 Лотки металлические, STRUT-система | 31.04 Аксессуары для лотка T-Line EKF | 31.04.04 Углы для лотка | Новая | PROxima | 0.8 | 0.003751
vo9050200-HDZ | Угол 90 град. верт. внеш. 50x200мм HDZ EKF | 1513.34 | 1 | 1 | 1 | 31 Лотки металлические, STRUT-система | 31.04 Аксессуары для лотка T-Line EKF | 31.04.04 Углы для лотка | Новая | PROxima | 0.96 | 0.005001
vo9050400-HDZ | Угол 90 град. верт. внеш. 50x400мм HDZ EKF | 2226.48 | 1 | 1 | 1 | 31 Лотки металлические, STRUT-система | 31.04 Аксессуары для лотка T-Line EKF | 31.04.04 Углы для лотка | Новая | PROxima | 1.67 | 0.010002
vo9050500-HDZ | Угол 90 град. верт. внеш. 50x500мм HDZ EKF | 2602.13 | 1 | 1 | 1 | 31 Лотки металлические, STRUT-система | 31.04 Аксессуары для лотка T-Line EKF | 31.04.04 Углы для лотка | Новая | PROxima | 2.02 | 0.012502
vo905050-HDZ | Угол 90 град. верт. внеш. 50x50мм HDZ EKF | 1109.25 | 1 | 1 | 1 | 31 Лотки металлические, STRUT-система | 31.04 Аксессуары для лотка T-Line EKF | 31.04.04 Углы для лотка | Новая | PROxima | 0.44 | 0.00125
vo905050-1,2-HDZ | Угол 90 град. верт. внеш. 50x50мм-1,2мм HDZ EKF | 945.48 | 1 | 1 | 1 | 31 Лотки металлические, STRUT-система | 31.04 Аксессуары для лотка T-Line EKF | 31.04.04 Углы для лотка | Новая | PROxima | 0.704 | 0.0012502
vo9050600-HDZ | Угол 90 град. верт. внеш. 50x600мм HDZ EKF | 2977.78 | 1 | 1 | 1 | 31 Лотки металлические, STRUT-система | 31.04 Аксессуары для лотка T-Line EKF | 31.04.04 Углы для лотка | Новая | PROxima | 2.37 | 0.015002
vo9080100-HDZ | Угол 90 град. верт. внеш. 80x100мм HDZ EKF | 1154.66 | 1 | 1 | 1 | 31 Лотки металлические, STRUT-система | 31.04 Аксессуары для лотка T-Line EKF | 31.04.04 Углы для лотка | Новая | PROxima | 0.79 | 0.003841
vo9080150-HDZ | Угол 90 град. верт. внеш. 80x150мм HDZ EKF | 1358.87 | 1 | 1 | 1 | 31 Лотки металлические, STRUT-система | 31.04 Аксессуары для лотка T-Line EKF | 31.04.04 Углы для лотка | Новая | PROxima | 0.98 | 0.005762
vo9080300-HDZ | Угол 90 град. верт. внеш. 80x300мм HDZ EKF | 1769.67 | 1 | 1 | 1 | 31 Лотки металлические, STRUT-система | 31.04 Аксессуары для лотка T-Line EKF | 31.04.04 Углы для лотка | Новая | PROxima | 1.55 | 0.011524
vo9080400-HDZ | Угол 90 град. верт. внеш. 80x400мм HDZ EKF | 2262.34 | 1 | 1 | 1 | 31 Лотки металлические, STRUT-система | 31.04 Аксессуары для лотка T-Line EKF | 31.04.04 Углы для лотка | Новая | PROxima | 1.93 | 0.015365
vo9080500-HDZ | Угол 90 град. верт. внеш. 80x500мм HDZ EKF | 2636.23 | 1 | 1 | 1 | 31 Лотки металлические, STRUT-система | 31.04 Аксессуары для лотка T-Line EKF | 31.04.04 Углы для лотка | Новая | PROxima | 2.31 | 0.019206
vo9080600-HDZ | Угол 90 град. верт. внеш. 80x600мм HDZ EKF | 3143.48 | 1 | 1 | 1 | 31 Лотки металлические, STRUT-система | 31.04 Аксессуары для лотка T-Line EKF | 31.04.04 Углы для лотка | Новая | PROxima | 2.7 | 0.023047
vi90100100-HDZ | Угол 90 град. верт. внутр. 100x100мм HDZ EKF | 1168.62 | 1 | 1 | 1 | 31 Лотки металлические, STRUT-система | 31.04 Аксессуары для лотка T-Line EKF | 31.04.04 Углы для лотка | Новая | PROxima | 0.92 | 0.004887
vi90100100-1,2-HDZ | Угол 90 град. верт. внутр. 100x100мм-1,2мм HDZ EKF | 1312.8 | 1 | 1 | 1 | 31 Лотки металлические, STRUT-система | 31.04 Аксессуары для лотка T-Line EKF | 31.04.04 Углы для лотка | Новая | PROxima | 1.168 | 0.0036236
vi90100150-HDZ | Угол 90 град. верт. внутр. 100x150мм HDZ EKF | 1381.51 | 1 | 1 | 1 | 31 Лотки металлические, STRUT-система | 31.04 Аксессуары для лотка T-Line EKF | 31.04.04 Углы для лотка | Новая | PROxima | 1.12 | 0.007331
vi90100200-HDZ | Угол 90 град. верт. внутр. 100x200мм HDZ EKF | 1579.69 | 1 | 1 | 1 | 31 Лотки металлические, STRUT-система | 31.04 Аксессуары для лотка T-Line EKF | 31.04.04 Углы для лотка | Новая | PROxima | 1.31 | 0.009775
vi90100300-HDZ | Угол 90 град. верт. внутр. 100x300мм HDZ EKF | 1095.01 | 1 | 1 | 1 | 31 Лотки металлические, STRUT-система | 31.04 Аксессуары для лотка T-Line EKF | 31.04.04 Углы для лотка | Новая | PROxima | 1.71 | 0.014662
vi90100400-HDZ | Угол 90 град. верт. внутр. 100x400мм HDZ EKF | 1998.96 | 1 | 1 | 1 | 31 Лотки металлические, STRUT-система | 31.04 Аксессуары для лотка T-Line EKF | 31.04.04 Углы для лотка | Новая | PROxima | 2.12 | 0.019549
vi90100500-HDZ | Угол 90 град. верт. внутр. 100x500мм HDZ EKF | 2642.62 | 1 | 1 | 1 | 31 Лотки металлические, STRUT-система | 31.04 Аксессуары для лотка T-Line EKF | 31.04.04 Углы для лотка | Новая | PROxima | 2.52 | 0.024436
vi90100600-HDZ | Угол 90 град. верт. внутр. 100x600мм HDZ EKF | 3580.36 | 1 | 1 | 1 | 31 Лотки металлические, STRUT-система | 31.04 Аксессуары для лотка T-Line EKF | 31.04.04 Углы для лотка | Новая | PROxima | 2.93 | 0.029324
vi9050150-HDZ | Угол 90 град. верт. внутр. 50x150мм HDZ EKF | 1331.86 | 1 | 1 | 1 | 31 Лотки металлические, STRUT-система | 31.04 Аксессуары для лотка T-Line EKF | 31.04.04 Углы для лотка | Новая | PROxima | 0.8 | 0.003763
vi9050200-HDZ | Угол 90 град. верт. внутр. 50x200мм HDZ EKF | 1515.94 | 1 | 1 | 1 | 31 Лотки металлические, STRUT-система | 31.04 Аксессуары для лотка T-Line EKF | 31.04.04 Углы для лотка | Новая | PROxima | 0.96 | 0.005017
vi9050300-HDZ | Угол 90 град. верт. внутр. 50x300мм HDZ EKF | 1958.5 | 1 | 1 | 1 | 31 Лотки металлические, STRUT-система | 31.04 Аксессуары для лотка T-Line EKF | 31.04.04 Углы для лотка | Новая | PROxima | 1.31 | 0.008
vi9050400-HDZ | Угол 90 град. верт. внутр. 50x400мм HDZ EKF | 2231.06 | 1 | 1 | 1 | 31 Лотки металлические, STRUT-система | 31.04 Аксессуары для лотка T-Line EKF | 31.04.04 Углы для лотка | Новая | PROxima | 1.67 | 0.010035
vi9050500-HDZ | Угол 90 град. верт. внутр. 50x500мм HDZ EKF | 2606.69 | 1 | 1 | 1 | 31 Лотки металлические, STRUT-система | 31.04 Аксессуары для лотка T-Line EKF | 31.04.04 Углы для лотка | Новая | PROxima | 2.02 | 0.012544
vi905050-HDZ | Угол 90 град. верт. внутр. 50x50мм HDZ EKF | 1089.22 | 1 | 1 | 1 | 31 Лотки металлические, STRUT-система | 31.04 Аксессуары для лотка T-Line EKF | 31.04.04 Углы для лотка | Новая | PROxima | 0.44 | 0.001254
vi905050-1,2-HDZ | Угол 90 град. верт. внутр. 50x50мм-1,2мм HDZ EKF | 934.44 | 1 | 1 | 1 | 31 Лотки металлические, STRUT-система | 31.04 Аксессуары для лотка T-Line EKF | 31.04.04 Углы для лотка | Новая | PROxima | 0.704 | 0.0012544
vi9050600-HDZ | Угол 90 град. верт. внутр. 50x600мм HDZ EKF | 3128.05 | 1 | 1 | 1 | 31 Лотки металлические, STRUT-система | 31.04 Аксессуары для лотка T-Line EKF | 31.04.04 Углы для лотка | Новая | PROxima | 2.37 | 0.015052
vi9080100-HDZ | Угол 90 град. верт. внутр. 80x100мм HDZ EKF | 1145.98 | 1 | 1 | 1 | 31 Лотки металлические, STRUT-система | 31.04 Аксессуары для лотка T-Line EKF | 31.04.04 Углы для лотка | Новая | PROxima | 0.79 | 0.003851
vi9080150-HDZ | Угол 90 град. верт. внутр. 80x150мм HDZ EKF | 1195.82 | 1 | 1 | 1 | 31 Лотки металлические, STRUT-система | 31.04 Аксессуары для лотка T-Line EKF | 31.04.04 Углы для лотка | Новая | PROxima | 0.98 | 0.005776
vi9080300-HDZ | Угол 90 град. верт. внутр. 80x300мм HDZ EKF | 2006.34 | 1 | 1 | 1 | 31 Лотки металлические, STRUT-система | 31.04 Аксессуары для лотка T-Line EKF | 31.04.04 Углы для лотка | Новая | PROxima | 1.55 | 0.011552
vi9080400-HDZ | Угол 90 град. верт. внутр. 80x400мм HDZ EKF | 2250.36 | 1 | 1 | 1 | 31 Лотки металлические, STRUT-система | 31.04 Аксессуары для лотка T-Line EKF | 31.04.04 Углы для лотка | Новая | PROxima | 1.93 | 0.015403
vi9080500-HDZ | Угол 90 град. верт. внутр. 80x500мм HDZ EKF | 2626.07 | 1 | 1 | 1 | 31 Лотки металлические, STRUT-система | 31.04 Аксессуары для лотка T-Line EKF | 31.04.04 Углы для лотка | Новая | PROxima | 2.31 | 0.019254
vi9080600-HDZ | Угол 90 град. верт. внутр. 80x600мм HDZ EKF | 3470.15 | 1 | 1 | 1 | 31 Лотки металлические, STRUT-система | 31.04 Аксессуары для лотка T-Line EKF | 31.04.04 Углы для лотка | Новая | PROxima | 2.7 | 0.023105
vo90100100 | Угол 90 град. вертикальный внешний 100x100мм EKF | 665.47 | 1 | 1 | 1 | 31 Лотки металлические, STRUT-система | 31.04 Аксессуары для лотка T-Line EKF | 31.04.04 Углы для лотка | Регулярная | PROxima | 0.92 | 0.0048768
vo90100150 | Угол 90 град. вертикальный внешний 100x150мм EKF | 782.67 | 1 | 1 | 1 | 31 Лотки металлические, STRUT-система | 31.04 Аксессуары для лотка T-Line EKF | 31.04.04 Углы для лотка | Регулярная | PROxima | 1.12 | 0.0073152
vo90100200 | Угол 90 град. вертикальный внешний 100x200мм EKF | 893.97 | 1 | 1 | 1 | 31 Лотки металлические, STRUT-система | 31.04 Аксессуары для лотка T-Line EKF | 31.04.04 Углы для лотка | Регулярная | PROxima | 1.31 | 0.0097537
vo90100300 | Угол 90 град. вертикальный внешний 100x300мм EKF | 1162 | 1 | 1 | 1 | 31 Лотки металлические, STRUT-система | 31.04 Аксессуары для лотка T-Line EKF | 31.04.04 Углы для лотка | Регулярная | PROxima | 1.71 | 0.01463
vo90100400 | Угол 90 град. вертикальный внешний 100x400мм EKF | 1289.73 | 1 | 1 | 1 | 31 Лотки металлические, STRUT-система | 31.04 Аксессуары для лотка T-Line EKF | 31.04.04 Углы для лотка | Регулярная | PROxima | 2.12 | 0.019507
vo90100500 | Угол 90 град. вертикальный внешний 100x500мм EKF | 1501.39 | 1 | 1 | 1 | 31 Лотки металлические, STRUT-система | 31.04 Аксессуары для лотка T-Line EKF | 31.04.04 Углы для лотка | Регулярная | PROxima | 2.52 | 0.024384
vo90100600 | Угол 90 град. вертикальный внешний 100x600мм EKF | 1628.44 | 1 | 1 | 1 | 31 Лотки металлические, STRUT-система | 31.04 Аксессуары для лотка T-Line EKF | 31.04.04 Углы для лотка | Новая | PROxima | 2.93 | 0.029261
vo9035100 | Угол 90 град. вертикальный внешний 35x100мм EKF | 571.54 | 1 | 1 | 1 | 31 Лотки металлические, STRUT-система | 31.04 Аксессуары для лотка T-Line EKF | 31.04.04 Углы для лотка | Регулярная | PROxima | 0.54 | 0.0019254
vo9035150 | Угол 90 град. вертикальный внешний 35x150мм EKF | 491.54 | 1 | 1 | 1 | 31 Лотки металлические, STRUT-система | 31.04 Аксессуары для лотка T-Line EKF | 31.04.04 Углы для лотка | Новая | PROxima | 0.71 | 0.0028881
vo9035200 | Угол 90 град. вертикальный внешний 35x200мм EKF | 765.23 | 1 | 1 | 1 | 31 Лотки металлические, STRUT-система | 31.04 Аксессуары для лотка T-Line EKF | 31.04.04 Углы для лотка | Новая | PROxima | 0.87 | 0.0038508
vo903550 | Угол 90 град. вертикальный внешний 35x50мм EKF | 420.72 | 1 | 1 | 1 | 31 Лотки металлические, STRUT-система | 31.04 Аксессуары для лотка T-Line EKF | 31.04.04 Углы для лотка | Регулярная | PROxima | 0.37 | 0.00096271
vo9050100 | Угол 90 град. вертикальный внешний 50x100мм EKF | 634.97 | 1 | 1 | 1 | 31 Лотки металлические, STRUT-система | 31.04 Аксессуары для лотка T-Line EKF | 31.04.04 Углы для лотка | Регулярная | PROxima | 0.62 | 0.0025004
vo9050100-HDZ | Угол 90 град. вертикальный внешний 50x100мм HDZ EKF | 1130.22 | 1 | 1 | 10 | 31 Лотки металлические, STRUT-система | 31.04 Аксессуары для лотка T-Line EKF | 31.04.04 Углы для лотка | Регулярная | PROxima | 0.62 | 0.0025
vo9050150 | Угол 90 град. вертикальный внешний 50x150мм EKF | 744.35 | 1 | 1 | 1 | 31 Лотки металлические, STRUT-система | 31.04 Аксессуары для лотка T-Line EKF | 31.04.04 Углы для лотка | Регулярная | PROxima | 0.8 | 0.0037506
vo9050200 | Угол 90 град. вертикальный внешний 50x200мм EKF | 850.25 | 1 | 1 | 1 | 31 Лотки металлические, STRUT-система | 31.04 Аксессуары для лотка T-Line EKF | 31.04.04 Углы для лотка | Регулярная | PROxima | 0.96 | 0.0050008
vo9050300 | Угол 90 град. вертикальный внешний 50x300мм EKF | 1098.8 | 1 | 1 | 1 | 31 Лотки металлические, STRUT-система | 31.04 Аксессуары для лотка T-Line EKF | 31.04.04 Углы для лотка | Регулярная | PROxima | 1.31 | 0.0075012
vo9050300-HDZ | Угол 90 град. вертикальный внешний 50x300мм HDZ EKF | 1955.71 | 1 | 1 | 1 | 31 Лотки металлические, STRUT-система | 31.04 Аксессуары для лотка T-Line EKF | 31.04.04 Углы для лотка | Новая | PROxima | 1.31 | 0.008
vo9050400 | Угол 90 град. вертикальный внешний 50x400мм EKF | 1250.96 | 1 | 1 | 1 | 31 Лотки металлические, STRUT-система | 31.04 Аксессуары для лотка T-Line EKF | 31.04.04 Углы для лотка | Регулярная | PROxima | 1.67 | 0.010002
vo9050500 | Угол 90 град. вертикальный внешний 50x500мм EKF | 1365.68 | 1 | 1 | 1 | 31 Лотки металлические, STRUT-система | 31.04 Аксессуары для лотка T-Line EKF | 31.04.04 Углы для лотка | Новая | PROxima | 2.02 | 0.012502
vo905050 | Угол 90 град. вертикальный внешний 50x50мм EKF | 467.43 | 1 | 1 | 1 | 31 Лотки металлические, STRUT-система | 31.04 Аксессуары для лотка T-Line EKF | 31.04.04 Углы для лотка | Регулярная | PROxima | 0.44 | 0.0012502
vo9050600 | Угол 90 град. вертикальный внешний 50x600мм EKF | 1480.39 | 1 | 1 | 1 | 31 Лотки металлические, STRUT-система | 31.04 Аксессуары для лотка T-Line EKF | 31.04.04 Углы для лотка | Новая | PROxima | 2.37 | 0.015002
vo9080100 | Угол 90 град. вертикальный внешний 80x100мм EKF | 648.77 | 1 | 1 | 1 | 31 Лотки металлические, STRUT-система | 31.04 Аксессуары для лотка T-Line EKF | 31.04.04 Углы для лотка | Регулярная | PROxima | 0.79 | 0.0038412
vo9080150 | Угол 90 град. вертикальный внешний 80x150мм EKF | 763.54 | 1 | 1 | 1 | 31 Лотки металлические, STRUT-система | 31.04 Аксессуары для лотка T-Line EKF | 31.04.04 Углы для лотка | Регулярная | PROxima | 0.98 | 0.0057618
vo9080200 | Угол 90 град. вертикальный внешний 80x200мм EKF | 870.96 | 1 | 1 | 1 | 31 Лотки металлические, STRUT-система | 31.04 Аксессуары для лотка T-Line EKF | 31.04.04 Углы для лотка | Регулярная | PROxima | 1.16 | 0.0076824
vo9080200-HDZ | Угол 90 град. вертикальный внешний 80x200мм HDZ EKF | 1549.97 | 1 | 1 | 10 | 31 Лотки металлические, STRUT-система | 31.04 Аксессуары для лотка T-Line EKF | 31.04.04 Углы для лотка | Новая | PROxima | 1.16 | 0.011524
vo9080300 | Угол 90 град. вертикальный внешний 80x300мм EKF | 1129.91 | 1 | 1 | 1 | 31 Лотки металлические, STRUT-система | 31.04 Аксессуары для лотка T-Line EKF | 31.04.04 Углы для лотка | Регулярная | PROxima | 1.55 | 0.011524
vo9080400 | Угол 90 град. вертикальный внешний 80x400мм EKF | 1271.14 | 1 | 1 | 1 | 31 Лотки металлические, STRUT-система | 31.04 Аксессуары для лотка T-Line EKF | 31.04.04 Углы для лотка | Регулярная | PROxima | 1.93 | 0.015365
vo9080500 | Угол 90 град. вертикальный внешний 80x500мм EKF | 1249.78 | 1 | 1 | 1 | 31 Лотки металлические, STRUT-система | 31.04 Аксессуары для лотка T-Line EKF | 31.04.04 Углы для лотка | Новая | PROxima | 2.31 | 0.019206
vo9080600 | Угол 90 град. вертикальный внешний 80x600мм EKF | 1791.26 | 1 | 1 | 1 | 31 Лотки металлические, STRUT-система | 31.04 Аксессуары для лотка T-Line EKF | 31.04.04 Углы для лотка | Новая | PROxima | 2.7 | 0.023047
vi90100100 | Угол 90 град. вертикальный внутренний 100x100мм EKF | 656.59 | 1 | 1 | 1 | 31 Лотки металлические, STRUT-система | 31.04 Аксессуары для лотка T-Line EKF | 31.04.04 Углы для лотка | Регулярная | PROxima | 0.92 | 0.0048873
vi90100150 | Угол 90 град. вертикальный внутренний 100x150мм EKF | 776.22 | 1 | 1 | 1 | 31 Лотки металлические, STRUT-система | 31.04 Аксессуары для лотка T-Line EKF | 31.04.04 Углы для лотка | Регулярная | PROxima | 1.12 | 0.0073309
vi90100200 | Угол 90 град. вертикальный внутренний 100x200мм EKF | 887.56 | 1 | 1 | 1 | 31 Лотки металлические, STRUT-система | 31.04 Аксессуары для лотка T-Line EKF | 31.04.04 Углы для лотка | Регулярная | PROxima | 1.31 | 0.0097745
vi90100300 | Угол 90 град. вертикальный внутренний 100x300мм EKF | 1152.63 | 1 | 1 | 1 | 31 Лотки металлические, STRUT-система | 31.04 Аксессуары для лотка T-Line EKF | 31.04.04 Углы для лотка | Регулярная | PROxima | 1.71 | 0.014662
vi90100400 | Угол 90 град. вертикальный внутренний 100x400мм EKF | 1276.36 | 1 | 1 | 1 | 31 Лотки металлические, STRUT-система | 31.04 Аксессуары для лотка T-Line EKF | 31.04.04 Углы для лотка | Регулярная | PROxima | 2.12 | 0.019549
vi90100500 | Угол 90 град. вертикальный внутренний 100x500мм EKF | 1484.82 | 1 | 1 | 1 | 31 Лотки металлические, STRUT-система | 31.04 Аксессуары для лотка T-Line EKF | 31.04.04 Углы для лотка | Регулярная | PROxima | 2.52 | 0.024436
vi90100600 | Угол 90 град. вертикальный внутренний 100x600мм EKF | 1791.26 | 1 | 1 | 1 | 31 Лотки металлические, STRUT-система | 31.04 Аксессуары для лотка T-Line EKF | 31.04.04 Углы для лотка | Новая | PROxima | 2.93 | 0.029324
vi9035100 | Угол 90 град. вертикальный внутренний 35x100мм EKF | 568.08 | 1 | 1 | 1 | 31 Лотки металлические, STRUT-система | 31.04 Аксессуары для лотка T-Line EKF | 31.04.04 Углы для лотка | Регулярная | PROxima | 0.54 | 0.0019331
vi9035150 | Угол 90 град. вертикальный внутренний 35x150мм EKF | 585.64 | 1 | 1 | 1 | 31 Лотки металлические, STRUT-система | 31.04 Аксессуары для лотка T-Line EKF | 31.04.04 Углы для лотка | Новая | PROxima | 0.71 | 0.0028996
vi9035200 | Угол 90 град. вертикальный внутренний 35x200мм EKF | 646.84 | 1 | 1 | 1 | 31 Лотки металлические, STRUT-система | 31.04 Аксессуары для лотка T-Line EKF | 31.04.04 Углы для лотка | Регулярная | PROxima | 0.87 | 0.0038662
vi903550 | Угол 90 град. вертикальный внутренний 35x50мм EKF | 413.09 | 1 | 1 | 1 | 31 Лотки металлические, STRUT-система | 31.04 Аксессуары для лотка T-Line EKF | 31.04.04 Углы для лотка | Регулярная | PROxima | 0.37 | 0.00096655
vi9050100 | Угол 90 град. вертикальный внутренний 50x100мм EKF | 631.05 | 1 | 1 | 1 | 31 Лотки металлические, STRUT-система | 31.04 Аксессуары для лотка T-Line EKF | 31.04.04 Углы для лотка | Регулярная | PROxima | 0.62 | 0.0025087
vi9050100-HDZ | Угол 90 град. вертикальный внутренний 50x100мм HDZ EKF | 1123.21 | 1 | 1 | 10 | 31 Лотки металлические, STRUT-система | 31.04 Аксессуары для лотка T-Line EKF | 31.04.04 Углы для лотка | Регулярная | PROxima | 0.62 | 0.002509
vi9050150 | Угол 90 град. вертикальный внутренний 50x150мм EKF | 748.36 | 1 | 1 | 1 | 31 Лотки металлические, STRUT-система | 31.04 Аксессуары для лотка T-Line EKF | 31.04.04 Углы для лотка | Регулярная | PROxima | 0.8 | 0.0037631
vi9050200 | Угол 90 град. вертикальный внутренний 50x200мм EKF | 851.82 | 1 | 1 | 1 | 31 Лотки металлические, STRUT-система | 31.04 Аксессуары для лотка T-Line EKF | 31.04.04 Углы для лотка | Регулярная | PROxima | 0.96 | 0.0050174
vi9050300 | Угол 90 град. вертикальный внутренний 50x300мм EKF | 1100.41 | 1 | 1 | 1 | 31 Лотки металлические, STRUT-система | 31.04 Аксессуары для лотка T-Line EKF | 31.04.04 Углы для лотка | Регулярная | PROxima | 1.31 | 0.0075261
vi9050400 | Угол 90 град. вертикальный внутренний 50x400мм EKF | 1253.54 | 1 | 1 | 1 | 31 Лотки металлические, STRUT-система | 31.04 Аксессуары для лотка T-Line EKF | 31.04.04 Углы для лотка | Новая | PROxima | 1.67 | 0.010035
vi9050500 | Угол 90 град. вертикальный внутренний 50x500мм EKF | 1235.81 | 1 | 1 | 1 | 31 Лотки металлические, STRUT-система | 31.04 Аксессуары для лотка T-Line EKF | 31.04.04 Углы для лотка | Новая | PROxima | 2.02 | 0.012544
vi905050 | Угол 90 град. вертикальный внутренний 50x50мм EKF | 458.97 | 1 | 1 | 1 | 31 Лотки металлические, STRUT-система | 31.04 Аксессуары для лотка T-Line EKF | 31.04.04 Углы для лотка | Регулярная | PROxima | 0.44 | 0.0012544
vi9050600 | Угол 90 град. вертикальный внутренний 50x600мм EKF | 1480.39 | 1 | 1 | 1 | 31 Лотки металлические, STRUT-система | 31.04 Аксессуары для лотка T-Line EKF | 31.04.04 Углы для лотка | Новая | PROxima | 2.37 | 0.015052
vi9080100 | Угол 90 град. вертикальный внутренний 80x100мм EKF | 643.82 | 1 | 1 | 1 | 31 Лотки металлические, STRUT-система | 31.04 Аксессуары для лотка T-Line EKF | 31.04.04 Углы для лотка | Регулярная | PROxima | 0.79 | 0.0038508
vi9080150 | Угол 90 град. вертикальный внутренний 80x150мм EKF | 763.54 | 1 | 1 | 1 | 31 Лотки металлические, STRUT-система | 31.04 Аксессуары для лотка T-Line EKF | 31.04.04 Углы для лотка | Регулярная | PROxima | 0.98 | 0.0057761
vi9080200 | Угол 90 град. вертикальный внутренний 80x200мм EKF | 870.96 | 1 | 1 | 1 | 31 Лотки металлические, STRUT-система | 31.04 Аксессуары для лотка T-Line EKF | 31.04.04 Углы для лотка | Регулярная | PROxima | 1.16 | 0.0077015
vi9080200-HDZ | Угол 90 град. вертикальный внутренний 80x200мм HDZ EKF | 1549.97 | 1 | 1 | 10 | 31 Лотки металлические, STRUT-система | 31.04 Аксессуары для лотка T-Line EKF | 31.04.04 Углы для лотка | Новая | PROxima | 1.16 | 0.007702
vi9080300 | Угол 90 град. вертикальный внутренний 80x300мм EKF | 1127.31 | 1 | 1 | 1 | 31 Лотки металлические, STRUT-система | 31.04 Аксессуары для лотка T-Line EKF | 31.04.04 Углы для лотка | Регулярная | PROxima | 1.55 | 0.011552
vi9080400 | Угол 90 град. вертикальный внутренний 80x400мм EKF | 1264.35 | 1 | 1 | 1 | 31 Лотки металлические, STRUT-система | 31.04 Аксессуары для лотка T-Line EKF | 31.04.04 Углы для лотка | Регулярная | PROxima | 1.93 | 0.015403
vi9080500 | Угол 90 град. вертикальный внутренний 80x500мм EKF | 1245.04 | 1 | 1 | 1 | 31 Лотки металлические, STRUT-система | 31.04 Аксессуары для лотка T-Line EKF | 31.04.04 Углы для лотка | Новая | PROxima | 2.31 | 0.019254
vi9080600 | Угол 90 град. вертикальный внутренний 80x600мм EKF | 1628.44 | 1 | 1 | 1 | 31 Лотки металлические, STRUT-система | 31.04 Аксессуары для лотка T-Line EKF | 31.04.04 Углы для лотка | Новая | PROxima | 2.7 | 0.023105
g90100200-1,5-HDZ | Угол 90 град. гориз. 100x200мм-1,5мм HDZ EKF | 2431.68 | 1 | 1 | 1 | 31 Лотки металлические, STRUT-система | 31.04 Аксессуары для лотка T-Line EKF | 31.04.04 Углы для лотка | Новая | PROxima | 1.872 | 0.008769
g90100300-HDZ | Угол 90 град. гориз. 100x300мм HDZ EKF | 1951.17 | 1 | 1 | 1 | 31 Лотки металлические, STRUT-система | 31.04 Аксессуары для лотка T-Line EKF | 31.04.04 Углы для лотка | Новая | PROxima | 2.45 | 0.021743
g90100400-HDZ | Угол 90 град. гориз. 100x400мм HDZ EKF | 2827.97 | 1 | 1 | 1 | 31 Лотки металлические, STRUT-система | 31.04 Аксессуары для лотка T-Line EKF | 31.04.04 Углы для лотка | Новая | PROxima | 3.58 | 0.034786
g90100500-HDZ | Угол 90 град. гориз. 100x500мм HDZ EKF | 3720.29 | 1 | 1 | 1 | 31 Лотки металлические, STRUT-система | 31.04 Аксессуары для лотка T-Line EKF | 31.04.04 Углы для лотка | Новая | PROxima | 4.91 | 0.050843
g90100600-HDZ | Угол 90 град. гориз. 100x600мм HDZ EKF | 5338.72 | 1 | 1 | 1 | 31 Лотки металлические, STRUT-система | 31.04 Аксессуары для лотка T-Line EKF | 31.04.04 Углы для лотка | Новая | PROxima | 6.46 | 0.069921
g90100100-HDZ | Угол 90 град. гориз. 100х100мм HDZ EKF | 1002.96 | 1 | 1 | 1 | 31 Лотки металлические, STRUT-система | 31.04 Аксессуары для лотка T-Line EKF | 31.04.04 Углы для лотка | Новая | PROxima | 0.83 | 0.004703
g90100100-1,2-HDZ | Угол 90 град. гориз. 100х100мм-1,2мм HDZ EKF | 1688.23 | 1 | 1 | 1 | 31 Лотки металлические, STRUT-система | 31.04 Аксессуары для лотка T-Line EKF | 31.04.04 Углы для лотка | Новая | PROxima | 1.76 | 0.0047027
g90100100-1,5-HDZ | Угол 90 град. гориз. 100х100мм-1,5мм HDZ EKF | 1464.8 | 1 | 1 | 1 | 31 Лотки металлические, STRUT-система | 31.04 Аксессуары для лотка T-Line EKF | 31.04.04 Углы для лотка | Новая | PROxima | 1.328 | 0.0047027
g90100150-HDZ | Угол 90 град. гориз. 100х150мм HDZ EKF | 1281.99 | 1 | 1 | 1 | 31 Лотки металлические, STRUT-система | 31.04 Аксессуары для лотка T-Line EKF | 31.04.04 Углы для лотка | Новая | PROxima | 1.16 | 0.007832
g9050300-HDZ | Угол 90 град. гориз. 50x300мм HDZ EKF | 1896.03 | 1 | 1 | 1 | 31 Лотки металлические, STRUT-система | 31.04 Аксессуары для лотка T-Line EKF | 31.04.04 Углы для лотка | Новая | PROxima | 1.31 | 0.008
g9050400-HDZ | Угол 90 град. гориз. 50x400мм HDZ EKF | 2684.07 | 1 | 1 | 1 | 31 Лотки металлические, STRUT-система | 31.04 Аксессуары для лотка T-Line EKF | 31.04.04 Углы для лотка | Новая | PROxima | 3.24 | 0.014236
g9050400-1,5-HDZ | Угол 90 град. гориз. 50x400мм-1,5мм HDZ EKF | 3341.27 | 1 | 1 | 1 | 31 Лотки металлические, STRUT-система | 31.04 Аксессуары для лотка T-Line EKF | 31.04.04 Углы для лотка | Новая | PROxima | 5.184 | 0.014236
g9050500-HDZ | Угол 90 град. гориз. 50x500мм HDZ EKF | 3529.48 | 1 | 1 | 1 | 31 Лотки металлические, STRUT-система | 31.04 Аксессуары для лотка T-Line EKF | 31.04.04 Углы для лотка | Новая | PROxima | 4.52 | 0.026995
g9050600-HDZ | Угол 90 град. гориз. 50x600мм HDZ EKF | 4926.31 | 1 | 1 | 1 | 31 Лотки металлические, STRUT-система | 31.04 Аксессуары для лотка T-Line EKF | 31.04.04 Углы для лотка | Новая | PROxima | 6.02 | 0.037125
g9050100-HDZ | Угол 90 град. гориз. 50х100мм HDZ EKF | 961.89 | 1 | 1 | 1 | 31 Лотки металлические, STRUT-система | 31.04 Аксессуары для лотка T-Line EKF | 31.04.04 Углы для лотка | Новая | PROxima | 0.65 | 0.002497
g9050150-HDZ | Угол 90 град. гориз. 50х150мм HDZ EKF | 1223.41 | 1 | 1 | 1 | 31 Лотки металлические, STRUT-система | 31.04 Аксессуары для лотка T-Line EKF | 31.04.04 Углы для лотка | Новая | PROxima | 0.95 | 0.004159
g9050200-HDZ | Угол 90 град. гориз. 50х200мм HDZ EKF | 1375.45 | 1 | 1 | 1 | 31 Лотки металлические, STRUT-система | 31.04 Аксессуары для лотка T-Line EKF | 31.04.04 Углы для лотка | Новая | PROxima | 1.29 | 0.006221
g9050200-1,5-HDZ | Угол 90 град. гориз. 50х200мм-1,5мм HDZ EKF | 1434.44 | 1 | 1 | 1 | 31 Лотки металлические, STRUT-система | 31.04 Аксессуары для лотка T-Line EKF | 31.04.04 Углы для лотка | Новая | PROxima | 2.064 | 0.0062206
g905050-HDZ | Угол 90 град. гориз. 50х50мм HDZ EKF | 804.04 | 1 | 1 | 1 | 31 Лотки металлические, STRUT-система | 31.04 Аксессуары для лотка T-Line EKF | 31.04.04 Углы для лотка | Новая | PROxima | 0.4 | 0.001235
g905050-1,2-HDZ | Угол 90 град. гориз. 50х50мм-1,2мм HDZ EKF | 983.95 | 1 | 1 | 1 | 31 Лотки металлические, STRUT-система | 31.04 Аксессуары для лотка T-Line EKF | 31.04.04 Углы для лотка | Новая | PROxima | 0.64 | 0.0012349
g905050-1,5-HDZ | Угол 90 град. гориз. 50х50мм-1,5мм HDZ EKF | 770.88 | 1 | 1 | 1 | 31 Лотки металлические, STRUT-система | 31.04 Аксессуары для лотка T-Line EKF | 31.04.04 Углы для лотка | Новая | PROxima | 0.64 | 0.0012349
g9080300-HDZ | Угол 90 град. гориз. 80x300мм HDZ EKF | 1943.68 | 1 | 1 | 1 | 31 Лотки металлические, STRUT-система | 31.04 Аксессуары для лотка T-Line EKF | 31.04.04 Углы для лотка | Новая | PROxima | 2.33 | 0.017664
g9080400-HDZ | Угол 90 град. гориз. 80x400мм HDZ EKF | 2753.14 | 1 | 1 | 1 | 31 Лотки металлические, STRUT-система | 31.04 Аксессуары для лотка T-Line EKF | 31.04.04 Углы для лотка | Новая | PROxima | 3.44 | 0.028259
g9080500-HDZ | Угол 90 град. гориз. 80x500мм HDZ EKF | 3623.63 | 1 | 1 | 1 | 31 Лотки металлические, STRUT-система | 31.04 Аксессуары для лотка T-Line EKF | 31.04.04 Углы для лотка | Новая | PROxima | 4.76 | 0.041304
g9080600-HDZ | Угол 90 град. гориз. 80x600мм HDZ EKF | 5138.52 | 1 | 1 | 1 | 31 Лотки металлические, STRUT-система | 31.04 Аксессуары для лотка T-Line EKF | 31.04.04 Углы для лотка | Новая | PROxima | 6.28 | 0.056803
g9080100-HDZ | Угол 90 град. гориз. 80х100мм HDZ EKF | 986.13 | 1 | 1 | 1 | 31 Лотки металлические, STRUT-система | 31.04 Аксессуары для лотка T-Line EKF | 31.04.04 Углы для лотка | Новая | PROxima | 0.84 | 0.0038204
g9080150-HDZ | Угол 90 град. гориз. 80х150мм HDZ EKF | 1250.11 | 1 | 1 | 1 | 31 Лотки металлические, STRUT-система | 31.04 Аксессуары для лотка T-Line EKF | 31.04.04 Углы для лотка | Новая | PROxima | 1.07 | 0.006363
g90100100-1,0 | Угол 90 град. гориз.100x100мм-1,0мм EKF | 732.6 | 1 | 1 | 1 | 31 Лотки металлические, STRUT-система | 31.04 Аксессуары для лотка T-Line EKF | 31.04.04 Углы для лотка | Новая | PROxima | 1.1 | 0.0047027
g90100200-1,0 | Угол 90 град. гориз.100x200мм-1,0мм EKF | 959.8 | 1 | 1 | 1 | 31 Лотки металлические, STRUT-система | 31.04 Аксессуары для лотка T-Line EKF | 31.04.04 Углы для лотка | Новая | PROxima | 1.7 | 0.011716
g90100200-HDZ | Угол 90 град. горизонтальный 100x200мм HDZ EKF | 1445.31 | 1 | 1 | 10 | 31 Лотки металлические, STRUT-система | 31.04 Аксессуары для лотка T-Line EKF | 31.04.04 Углы для лотка | Новая | PROxima | 1.53 | 0.011716
g90100300 | Угол 90 град. горизонтальный 100x300мм EKF | 1017.14 | 1 | 1 | 1 | 31 Лотки металлические, STRUT-система | 31.04 Аксессуары для лотка T-Line EKF | 31.04.04 Углы для лотка | Регулярная | PROxima | 2.45 | 0.021743
g90100400 | Угол 90 град. горизонтальный 100x400мм EKF | 1271.14 | 1 | 1 | 1 | 31 Лотки металлические, STRUT-система | 31.04 Аксессуары для лотка T-Line EKF | 31.04.04 Углы для лотка | Регулярная | PROxima | 3.58 | 0.034786
g90100500 | Угол 90 град. горизонтальный 100x500мм EKF | 1493.09 | 1 | 1 | 1 | 31 Лотки металлические, STRUT-система | 31.04 Аксессуары для лотка T-Line EKF | 31.04.04 Углы для лотка | Регулярная | PROxima | 4.91 | 0.050843
g90100600 | Угол 90 град. горизонтальный 100x600мм EKF | 1705.98 | 1 | 1 | 1 | 31 Лотки металлические, STRUT-система | 31.04 Аксессуары для лотка T-Line EKF | 31.04.04 Углы для лотка | Регулярная | PROxima | 6.46 | 0.069921
g90100100 | Угол 90 град. горизонтальный 100х100мм EKF | 563.53 | 1 | 1 | 1 | 31 Лотки металлические, STRUT-система | 31.04 Аксессуары для лотка T-Line EKF | 31.04.04 Углы для лотка | Регулярная | PROxima | 0.83 | 0.0047027
g90100150 | Угол 90 град. горизонтальный 100х150мм EKF | 654.88 | 1 | 1 | 1 | 31 Лотки металлические, STRUT-система | 31.04 Аксессуары для лотка T-Line EKF | 31.04.04 Углы для лотка | Регулярная | PROxima | 1.16 | 0.0078324
g9035100 | Угол 90 град. горизонтальный 35х100мм EKF | 486.45 | 1 | 1 | 1 | 31 Лотки металлические, STRUT-система | 31.04 Аксессуары для лотка T-Line EKF | 31.04.04 Углы для лотка | Регулярная | PROxima | 0.59 | 0.0018352
g9035150 | Угол 90 град. горизонтальный 35х150мм EKF | 562.43 | 1 | 1 | 1 | 31 Лотки металлические, STRUT-система | 31.04 Аксессуары для лотка T-Line EKF | 31.04.04 Углы для лотка | Новая | PROxima | 0.89 | 0.0030565
g9035200 | Угол 90 град. горизонтальный 35х200мм EKF | 632.23 | 1 | 1 | 1 | 31 Лотки металлические, STRUT-система | 31.04 Аксессуары для лотка T-Line EKF | 31.04.04 Углы для лотка | Регулярная | PROxima | 1.22 | 0.004572
g903550 | Угол 90 град. горизонтальный 35х50мм EKF | 406.58 | 1 | 1 | 1 | 31 Лотки металлические, STRUT-система | 31.04 Аксессуары для лотка T-Line EKF | 31.04.04 Углы для лотка | Регулярная | PROxima | 0.35 | 0.0009076
g9050300 | Угол 90 град. горизонтальный 50x300мм EKF | 968.5 | 1 | 1 | 1 | 31 Лотки металлические, STRUT-система | 31.04 Аксессуары для лотка T-Line EKF | 31.04.04 Углы для лотка | Регулярная | PROxima | 2.16 | 0.011545
g9050400 | Угол 90 град. горизонтальный 50x400мм EKF | 1206.52 | 1 | 1 | 1 | 31 Лотки металлические, STRUT-система | 31.04 Аксессуары для лотка T-Line EKF | 31.04.04 Углы для лотка | Регулярная | PROxima | 3.24 | 0.014236
g9050500 | Угол 90 град. горизонтальный 50x500мм EKF | 1416.49 | 1 | 1 | 1 | 31 Лотки металлические, STRUT-система | 31.04 Аксессуары для лотка T-Line EKF | 31.04.04 Углы для лотка | Регулярная | PROxima | 4.52 | 0.026995
g9050600 | Угол 90 град. горизонтальный 50x600мм EKF | 1409.9 | 1 | 1 | 1 | 31 Лотки металлические, STRUT-система | 31.04 Аксессуары для лотка T-Line EKF | 31.04.04 Углы для лотка | Регулярная | PROxima | 6.02 | 0.037125
g9050100 | Угол 90 град. горизонтальный 50х100мм EKF | 540.42 | 1 | 1 | 1 | 31 Лотки металлические, STRUT-система | 31.04 Аксессуары для лотка T-Line EKF | 31.04.04 Углы для лотка | Регулярная | PROxima | 0.65 | 0.0024969
g9050150 | Угол 90 град. горизонтальный 50х150мм EKF | 624.94 | 1 | 1 | 1 | 31 Лотки металлические, STRUT-система | 31.04 Аксессуары для лотка T-Line EKF | 31.04.04 Углы для лотка | Регулярная | PROxima | 0.95 | 0.0041587
g9050200 | Угол 90 град. горизонтальный 50х200мм EKF | 702.58 | 1 | 1 | 1 | 31 Лотки металлические, STRUT-система | 31.04 Аксессуары для лотка T-Line EKF | 31.04.04 Углы для лотка | Регулярная | PROxima | 1.29 | 0.0062206
g905050 | Угол 90 град. горизонтальный 50х50мм EKF | 451.81 | 1 | 1 | 1 | 31 Лотки металлические, STRUT-система | 31.04 Аксессуары для лотка T-Line EKF | 31.04.04 Углы для лотка | Регулярная | PROxima | 0.4 | 0.0012349
g9080200-HDZ | Угол 90 град. горизонтальный 80x200мм HDZ EKF | 1407.27 | 1 | 1 | 10 | 31 Лотки металлические, STRUT-система | 31.04 Аксессуары для лотка T-Line EKF | 31.04.04 Углы для лотка | Новая | PROxima | 1.6 | 0.0095177
g9080300 | Угол 90 град. горизонтальный 80x300мм EKF | 992.78 | 1 | 1 | 1 | 31 Лотки металлические, STRUT-система | 31.04 Аксессуары для лотка T-Line EKF | 31.04.04 Углы для лотка | Регулярная | PROxima | 2.33 | 0.017664
g9080400 | Угол 90 град. горизонтальный 80x400мм EKF | 1237.53 | 1 | 1 | 1 | 31 Лотки металлические, STRUT-система | 31.04 Аксессуары для лотка T-Line EKF | 31.04.04 Углы для лотка | Регулярная | PROxima | 3.44 | 0.028259
g9080500 | Угол 90 град. горизонтальный 80x500мм EKF | 1458.21 | 1 | 1 | 1 | 31 Лотки металлические, STRUT-система | 31.04 Аксессуары для лотка T-Line EKF | 31.04.04 Углы для лотка | Регулярная | PROxima | 4.76 | 0.041304
g9080600 | Угол 90 град. горизонтальный 80x600мм EKF | 1550.89 | 1 | 1 | 1 | 31 Лотки металлические, STRUT-система | 31.04 Аксессуары для лотка T-Line EKF | 31.04.04 Углы для лотка | Регулярная | PROxima | 6.28 | 0.056803
g9080100 | Угол 90 град. горизонтальный 80х100мм EKF | 554.05 | 1 | 1 | 1 | 31 Лотки металлические, STRUT-система | 31.04 Аксессуары для лотка T-Line EKF | 31.04.04 Углы для лотка | Регулярная | PROxima | 0.75 | 0.0038204
g9080150 | Угол 90 град. горизонтальный 80х150мм EKF | 638.57 | 1 | 1 | 1 | 31 Лотки металлические, STRUT-система | 31.04 Аксессуары для лотка T-Line EKF | 31.04.04 Углы для лотка | Регулярная | PROxima | 1.07 | 0.0063629
g9080200 | Угол 90 град. горизонтальный 80х200мм EKF | 718.82 | 1 | 1 | 1 | 31 Лотки металлические, STRUT-система | 31.04 Аксессуары для лотка T-Line EKF | 31.04.04 Углы для лотка | Регулярная | PROxima | 1.43 | 0.0095177
g90100200 | Угол 90 град. горизонтальный100x200мм EKF | 738.31 | 1 | 1 | 1 | 31 Лотки металлические, STRUT-система | 31.04 Аксессуары для лотка T-Line EKF | 31.04.04 Углы для лотка | Регулярная | PROxima | 1.53 | 0.011716
y100100 | Угол горизонтальный изменяемый 100х100мм EKF | 878.9 | 1 | 1 | 100 | 31 Лотки металлические, STRUT-система | 31.04 Аксессуары для лотка T-Line EKF | 31.04.04 Углы для лотка | Регулярная | PROxima | 0.13 | 2.791e-05
y100150 | Угол горизонтальный изменяемый 100х150мм EKF | 994.69 | 1 | 1 | 100 | 31 Лотки металлические, STRUT-система | 31.04 Аксессуары для лотка T-Line EKF | 31.04.04 Углы для лотка | Регулярная | PROxima | 0.2 | 4.548e-05
y100200 | Угол горизонтальный изменяемый 100х200мм EKF | 1120.25 | 1 | 1 | 100 | 31 Лотки металлические, STRUT-система | 31.04 Аксессуары для лотка T-Line EKF | 31.04.04 Углы для лотка | Регулярная | PROxima | 0.27 | 6.425e-05
y100300 | Угол горизонтальный изменяемый 100х300мм EKF | 1461.57 | 1 | 1 | 30 | 31 Лотки металлические, STRUT-система | 31.04 Аксессуары для лотка T-Line EKF | 31.04.04 Углы для лотка | Регулярная | PROxima | 0.47 | 0.000115
y100400 | Угол горизонтальный изменяемый 100х400мм EKF | 1972.78 | 1 | 1 | 20 | 31 Лотки металлические, STRUT-система | 31.04 Аксессуары для лотка T-Line EKF | 31.04.04 Углы для лотка | Регулярная | PROxima | 0.72 | 0.00017574
y50100 | Угол горизонтальный изменяемый 50х100мм EKF | 832.59 | 1 | 1 | 100 | 31 Лотки металлические, STRUT-система | 31.04 Аксессуары для лотка T-Line EKF | 31.04.04 Углы для лотка | Регулярная | PROxima | 0.08 | 1.671e-05
y50150 | Угол горизонтальный изменяемый 50х150мм EKF | 939.05 | 1 | 1 | 100 | 31 Лотки металлические, STRUT-система | 31.04 Аксессуары для лотка T-Line EKF | 31.04.04 Углы для лотка | Регулярная | PROxima | 0.13 | 3.028e-05
y50200 | Угол горизонтальный изменяемый 50х200мм EKF | 1063.95 | 1 | 1 | 100 | 31 Лотки металлические, STRUT-система | 31.04 Аксессуары для лотка T-Line EKF | 31.04.04 Углы для лотка | Регулярная | PROxima | 0.19 | 4.585e-05
y50300 | Угол горизонтальный изменяемый 50х300мм EKF | 1389.4 | 1 | 1 | 30 | 31 Лотки металлические, STRUT-система | 31.04 Аксессуары для лотка T-Line EKF | 31.04.04 Углы для лотка | Регулярная | PROxima | 0.37 | 8.94e-05
y50400 | Угол горизонтальный изменяемый 50х400мм EKF | 1821.41 | 1 | 1 | 20 | 31 Лотки металлические, STRUT-система | 31.04 Аксессуары для лотка T-Line EKF | 31.04.04 Углы для лотка | Регулярная | PROxima | 0.59 | 0.00014374
y80100 | Угол горизонтальный изменяемый 80х100мм EKF | 869.75 | 1 | 1 | 100 | 31 Лотки металлические, STRUT-система | 31.04 Аксессуары для лотка T-Line EKF | 31.04.04 Углы для лотка | Регулярная | PROxima | 0.11 | 2.343e-05
y80150 | Угол горизонтальный изменяемый 80х150мм EKF | 985.54 | 1 | 1 | 100 | 31 Лотки металлические, STRUT-система | 31.04 Аксессуары для лотка T-Line EKF | 31.04.04 Углы для лотка | Регулярная | PROxima | 0.17 | 3.94e-05
y80200 | Угол горизонтальный изменяемый 80х200мм EKF | 1112.67 | 1 | 1 | 100 | 31 Лотки металлические, STRUT-система | 31.04 Аксессуары для лотка T-Line EKF | 31.04.04 Углы для лотка | Регулярная | PROxima | 0.24 | 5.689e-05
y80300 | Угол горизонтальный изменяемый 80х300мм EKF | 1449.4 | 1 | 1 | 30 | 31 Лотки металлические, STRUT-система | 31.04 Аксессуары для лотка T-Line EKF | 31.04.04 Углы для лотка | Регулярная | PROxima | 0.42 | 0.00010476
y80400 | Угол горизонтальный изменяемый 80х400мм EKF | 1874.54 | 1 | 1 | 20 | 31 Лотки металлические, STRUT-система | 31.04 Аксессуары для лотка T-Line EKF | 31.04.04 Углы для лотка | Регулярная | PROxima | 0.66 | 0.00016294
alzm10 | Анкер латунный забивной М10 | 47.51 | 50 | 50 | 1000 | 31 Лотки металлические, STRUT-система | 31.05 Крепеж и метизы MF-Line EKF | 31.05.01 Крепеж метрический (метизы) | Регулярная | PROxima | 0.01 | 4.9e-06
alzm12 | Анкер латунный забивной М12 EKF(50 шт) | 87.5 | 50 | 50 | 1000 | 31 Лотки металлические, STRUT-система | 31.05 Крепеж и метизы MF-Line EKF | 31.05.01 Крепеж метрический (метизы) | Заказная | PROxima | 0.02 | 4.9e-06
alzm6 | Анкер латунный забивной М6 | 18.36 | 100 | 100 | 2000 | 31 Лотки металлические, STRUT-система | 31.05 Крепеж и метизы MF-Line EKF | 31.05.01 Крепеж метрический (метизы) | Регулярная | PROxima | 0.01 | 2.4e-06
alzm8 | Анкер латунный забивной М8 | 24.66 | 100 | 100 | 2000 | 31 Лотки металлические, STRUT-система | 31.05 Крепеж и метизы MF-Line EKF | 31.05.01 Крепеж метрический (метизы) | Регулярная | PROxima | 0.01 | 2.4e-06
aszm10 | Анкер стальной забивной М10 | 24.65 | 50 | 50 | 1000 | 31 Лотки металлические, STRUT-система | 31.05 Крепеж и метизы MF-Line EKF | 31.05.01 Крепеж метрический (метизы) | Регулярная | PROxima | 0.01 | 2.4e-06
aszm12 | Анкер стальной забивной М12 EKF(50 шт) | 45.6 | 50 | 50 | 1000 | 31 Лотки металлические, STRUT-система | 31.05 Крепеж и метизы MF-Line EKF | 31.05.01 Крепеж метрический (метизы) | Заказная | PROxima | 0.02 | 4.9e-06
aszm6 | Анкер стальной забивной М6 | 10.6 | 100 | 100 | 2000 | 31 Лотки металлические, STRUT-система | 31.05 Крепеж и метизы MF-Line EKF | 31.05.01 Крепеж метрический (метизы) | Регулярная | PROxima | 0.01 | 2.4e-06
aszm8 | Анкер стальной забивной М8 | 14.17 | 100 | 100 | 2000 | 31 Лотки металлические, STRUT-система | 31.05 Крепеж и метизы MF-Line EKF | 31.05.01 Крепеж метрический (метизы) | Регулярная | PROxima | 0.01 | 2.4e-06
abgm10x40 | Болт анкерный с гайкой М10*40 | 14.26 | 100 | 100 | 1000 | 31 Лотки металлические, STRUT-система | 31.05 Крепеж и метизы MF-Line EKF | 31.05.01 Крепеж метрический (метизы) | Регулярная | PROxima | 0.0028 | 4e-06
abgm10x50 | Болт анкерный с гайкой М10*50 | 16.51 | 80 | 80 | 800 | 31 Лотки металлические, STRUT-система | 31.05 Крепеж и метизы MF-Line EKF | 31.05.01 Крепеж метрический (метизы) | Регулярная | PROxima | 0.0032 | 5e-06
abgm10x75 | Болт анкерный с гайкой М10*75 | 34.52 | 50 | 50 | 500 | 31 Лотки металлические, STRUT-система | 31.05 Крепеж и метизы MF-Line EKF | 31.05.01 Крепеж метрический (метизы) | Регулярная | PROxima | 0.01 | 7.5e-06
abgm10x95 | Болт анкерный с гайкой М10*95 | 29.56 | 30 | 30 | 300 | 31 Лотки металлические, STRUT-система | 31.05 Крепеж и метизы MF-Line EKF | 31.05.01 Крепеж метрический (метизы) | Регулярная | PROxima | 0.01 | 9.5e-06
abgm8x40 | Болт анкерный с гайкой М8*40 | 9.91 | 150 | 150 | 1500 | 31 Лотки металлические, STRUT-система | 31.05 Крепеж и метизы MF-Line EKF | 31.05.01 Крепеж метрический (метизы) | Регулярная | PROxima | 0.01 | 4e-06
abgm8x65 | Болт анкерный с гайкой М8*65 | 12.34 | 100 | 100 | 1000 | 31 Лотки металлические, STRUT-система | 31.05 Крепеж и метизы MF-Line EKF | 31.05.01 Крепеж метрический (метизы) | Регулярная | PROxima | 0.01 | 6.5e-06
abgm8x85 | Болт анкерный с гайкой М8*85 | 14.79 | 80 | 80 | 800 | 31 Лотки металлические, STRUT-система | 31.05 Крепеж и метизы MF-Line EKF | 31.05.01 Крепеж метрический (метизы) | Регулярная | PROxima | 0.01 | 8.5e-06
b6grm10x20 | Болт шестигранный М10х20 | 9.21 | 50 | 50 | 1000 | 31 Лотки металлические, STRUT-система | 31.05 Крепеж и метизы MF-Line EKF | 31.05.01 Крепеж метрический (метизы) | Регулярная | PROxima | 0.01 | 2e-06
b6grm10x30 | Болт шестигранный М10х30 | 10.21 | 30 | 30 | 600 | 31 Лотки металлические, STRUT-система | 31.05 Крепеж и метизы MF-Line EKF | 31.05.01 Крепеж метрический (метизы) | Регулярная | PROxima | 0.01 | 3e-06
b6grm10x40 | Болт шестигранный М10х40 | 12.58 | 30 | 30 | 600 | 31 Лотки металлические, STRUT-система | 31.05 Крепеж и метизы MF-Line EKF | 31.05.01 Крепеж метрический (метизы) | Регулярная | PROxima | 0.01 | 4e-06
b6grm10x50 | Болт шестигранный М10х50 | 14.26 | 30 | 30 | 600 | 31 Лотки металлические, STRUT-система | 31.05 Крепеж и метизы MF-Line EKF | 31.05.01 Крепеж метрический (метизы) | Регулярная | PROxima | 0.01 | 5e-06
b6grm8x20 | Болт шестигранный М8х20 | 4.9 | 100 | 100 | 2000 | 31 Лотки металлические, STRUT-система | 31.05 Крепеж и метизы MF-Line EKF | 31.05.01 Крепеж метрический (метизы) | Регулярная | PROxima | 0.01 | 2e-06
b6grm8x30 | Болт шестигранный М8х30 | 5.15 | 60 | 60 | 1200 | 31 Лотки металлические, STRUT-система | 31.05 Крепеж и метизы MF-Line EKF | 31.05.01 Крепеж метрический (метизы) | Регулярная | PROxima | 0.01 | 3e-06
b6grm8x40 | Болт шестигранный М8х40 | 6.15 | 50 | 50 | 1000 | 31 Лотки металлические, STRUT-система | 31.05 Крепеж и метизы MF-Line EKF | 31.05.01 Крепеж метрический (метизы) | Регулярная | PROxima | 0.01 | 4e-06
b6grm8x50 | Болт шестигранный М8х50 | 7.88 | 50 | 50 | 1000 | 31 Лотки металлические, STRUT-система | 31.05 Крепеж и метизы MF-Line EKF | 31.05.01 Крепеж метрический (метизы) | Регулярная | PROxima | 0.01 | 5e-06
b6grm8x60 | Болт шестигранный М8х60 | 9.45 | 40 | 40 | 800 | 31 Лотки металлические, STRUT-система | 31.05 Крепеж и метизы MF-Line EKF | 31.05.01 Крепеж метрический (метизы) | Регулярная | PROxima | 0.025 | 6e-06
b6grm8x70 | Болт шестигранный М8х70 | 11.15 | 30 | 30 | 600 | 31 Лотки металлические, STRUT-система | 31.05 Крепеж и метизы MF-Line EKF | 31.05.01 Крепеж метрический (метизы) | Регулярная | PROxima | 0.01 | 7e-06
b6grm10x20-TDZ | Болт шестигранный М10х20 TDZ EKF(50 шт) | 17.4 | 50 | 50 | 1000 | 31 Лотки металлические, STRUT-система | 31.05 Крепеж и метизы MF-Line EKF | 31.05.01 Крепеж метрический (метизы) | Новая | PROxima | 0.01 | 2e-06
b6grm10x30-TDZ | Болт шестигранный М10х30 TDZ EKF(30 шт) | 22.25 | 30 | 30 | 600 | 31 Лотки металлические, STRUT-система | 31.05 Крепеж и метизы MF-Line EKF | 31.05.01 Крепеж метрический (метизы) | Новая | PROxima | 0.01 | 3e-06
b6grm10x40-TDZ | Болт шестигранный М10х40 TDZ EKF(30 шт) | 29.38 | 30 | 30 | 600 | 31 Лотки металлические, STRUT-система | 31.05 Крепеж и метизы MF-Line EKF | 31.05.01 Крепеж метрический (метизы) | Новая | PROxima | 0.01 | 4e-06
b6grm10x50-TDZ | Болт шестигранный М10х50 TDZ EKF(30 шт) | 33.88 | 30 | 30 | 600 | 31 Лотки металлические, STRUT-система | 31.05 Крепеж и метизы MF-Line EKF | 31.05.01 Крепеж метрический (метизы) | Новая | PROxima | 0.01 | 5e-06
b6grm10x60 | Болт шестигранный М10х60 EKF(30 шт) | 20.2 | 30 | 30 | 600 | 31 Лотки металлические, STRUT-система | 31.05 Крепеж и метизы MF-Line EKF | 31.05.01 Крепеж метрический (метизы) | Новая | PROxima | 0.01 | 4e-06
b6grm10x60-TDZ | Болт шестигранный М10х60 TDZ EKF(30 шт) | 49 | 30 | 30 | 600 | 31 Лотки металлические, STRUT-система | 31.05 Крепеж и метизы MF-Line EKF | 31.05.01 Крепеж метрический (метизы) | Новая | PROxima | 0.01 | 4e-06
b6grm10x70 | Болт шестигранный М10х70 EKF(30 шт) | 28.8 | 30 | 30 | 600 | 31 Лотки металлические, STRUT-система | 31.05 Крепеж и метизы MF-Line EKF | 31.05.01 Крепеж метрический (метизы) | Новая | PROxima | 0.01 | 4e-06
b6grm10x70-TDZ | Болт шестигранный М10х70 TDZ EKF(30 шт) | 61.3 | 30 | 30 | 600 | 31 Лотки металлические, STRUT-система | 31.05 Крепеж и метизы MF-Line EKF | 31.05.01 Крепеж метрический (метизы) | Новая | PROxima | 0.01 | 4e-06
b6grm10x80 | Болт шестигранный М10х80 EKF(30 шт) | 29.5 | 30 | 30 | 600 | 31 Лотки металлические, STRUT-система | 31.05 Крепеж и метизы MF-Line EKF | 31.05.01 Крепеж метрический (метизы) | Новая | PROxima | 0.01 | 4e-06
b6grm10x80-TDZ | Болт шестигранный М10х80 TDZ EKF(30 шт) | 76.1 | 30 | 30 | 600 | 31 Лотки металлические, STRUT-система | 31.05 Крепеж и метизы MF-Line EKF | 31.05.01 Крепеж метрический (метизы) | Новая | PROxima | 0.01 | 4e-06
b6grm12x20 | Болт шестигранный М12х20 EKF(50 шт) | 11.2 | 50 | 50 | 1000 | 31 Лотки металлические, STRUT-система | 31.05 Крепеж и метизы MF-Line EKF | 31.05.01 Крепеж метрический (метизы) | Заказная | PROxima | 0.01 | 2e-06
b6grm12x20-TDZ | Болт шестигранный М12х20 TDZ EKF(50 шт) | 27.9 | 50 | 50 | 1000 | 31 Лотки металлические, STRUT-система | 31.05 Крепеж и метизы MF-Line EKF | 31.05.01 Крепеж метрический (метизы) | Новая | PROxima | 0.01 | 2e-06
b6grm12x30 | Болт шестигранный М12х30 EKF(30 шт) | 15.5 | 30 | 30 | 600 | 31 Лотки металлические, STRUT-система | 31.05 Крепеж и метизы MF-Line EKF | 31.05.01 Крепеж метрический (метизы) | Заказная | PROxima | 0.01 | 3e-06
b6grm12x30-TDZ | Болт шестигранный М12х30 TDZ EKF(30 шт) | 35.2 | 30 | 30 | 600 | 31 Лотки металлические, STRUT-система | 31.05 Крепеж и метизы MF-Line EKF | 31.05.01 Крепеж метрический (метизы) | Новая | PROxima | 0.01 | 3e-06
b6grm12x40 | Болт шестигранный М12х40 EKF(30 шт) | 15.6 | 30 | 30 | 600 | 31 Лотки металлические, STRUT-система | 31.05 Крепеж и метизы MF-Line EKF | 31.05.01 Крепеж метрический (метизы) | Заказная | PROxima | 0.01 | 4e-06
b6grm12x40-TDZ | Болт шестигранный М12х40 TDZ EKF(30 шт) | 38.2 | 30 | 30 | 600 | 31 Лотки металлические, STRUT-система | 31.05 Крепеж и метизы MF-Line EKF | 31.05.01 Крепеж метрический (метизы) | Новая | PROxima | 0.01 | 4e-06
b6grm12x50 | Болт шестигранный М12х50 EKF(30 шт) | 21.2 | 30 | 30 | 600 | 31 Лотки металлические, STRUT-система | 31.05 Крепеж и метизы MF-Line EKF | 31.05.01 Крепеж метрический (метизы) | Заказная | PROxima | 0.01 | 5e-06
b6grm12x50-TDZ | Болт шестигранный М12х50 TDZ EKF(30 шт) | 49.7 | 30 | 30 | 600 | 31 Лотки металлические, STRUT-система | 31.05 Крепеж и метизы MF-Line EKF | 31.05.01 Крепеж метрический (метизы) | Новая | PROxima | 0.01 | 5e-06
b6grm6x20 | Болт шестигранный М6х20 | 2.4 | 200 | 200 | 4000 | 31 Лотки металлические, STRUT-система | 31.05 Крепеж и метизы MF-Line EKF | 31.05.01 Крепеж метрический (метизы) | Регулярная | PROxima | 0.01 | 2e-06
b6grm6x20-TDZ | Болт шестигранный М6х20 TDZ EKF(200 шт) | 5.29 | 200 | 200 | 4000 | 31 Лотки металлические, STRUT-система | 31.05 Крепеж и метизы MF-Line EKF | 31.05.01 Крепеж метрический (метизы) | Новая | PROxima | 0.01 | 2e-06
b6grm8x20-TDZ | Болт шестигранный М8х20 TDZ EKF(100 шт) | 10.13 | 100 | 100 | 2000 | 31 Лотки металлические, STRUT-система | 31.05 Крепеж и метизы MF-Line EKF | 31.05.01 Крепеж метрический (метизы) | Новая | PROxima | 0.01 | 2e-06
b6grm8x30-TDZ | Болт шестигранный М8х30 TDZ EKF(60 шт) | 14.63 | 60 | 60 | 1200 | 31 Лотки металлические, STRUT-система | 31.05 Крепеж и метизы MF-Line EKF | 31.05.01 Крепеж метрический (метизы) | Новая | PROxima | 0.01 | 3e-06
b6grm8x40-TDZ | Болт шестигранный М8х40 TDZ EKF(50 шт) | 17.83 | 50 | 50 | 1000 | 31 Лотки металлические, STRUT-система | 31.05 Крепеж и метизы MF-Line EKF | 31.05.01 Крепеж метрический (метизы) | Новая | PROxima | 0.01 | 4e-06
b6grm8x50-TDZ | Болт шестигранный М8х50 TDZ EKF(50 шт) | 20.93 | 50 | 50 | 1000 | 31 Лотки металлические, STRUT-система | 31.05 Крепеж и метизы MF-Line EKF | 31.05.01 Крепеж метрический (метизы) | Новая | PROxima | 0.01 | 5e-06
b6grm8x60-TDZ | Болт шестигранный М8х60 TDZ EKF(40 шт) | 21.76 | 40 | 40 | 800 | 31 Лотки металлические, STRUT-система | 31.05 Крепеж и метизы MF-Line EKF | 31.05.01 Крепеж метрический (метизы) | Новая | PROxima | 0.025 | 6e-06
b6grm8x70-TDZ | Болт шестигранный М8х70 TDZ EKF(30 шт) | 24.66 | 30 | 30 | 600 | 31 Лотки металлические, STRUT-система | 31.05 Крепеж и метизы MF-Line EKF | 31.05.01 Крепеж метрический (метизы) | Новая | PROxima | 0.01 | 7e-06
wm5x8 | Винт М5x8 | 3.77 | 400 | 400 | 8000 | 31 Лотки металлические, STRUT-система | 31.05 Крепеж и метизы MF-Line EKF | 31.05.01 Крепеж метрический (метизы) | Регулярная | PROxima | 0.003 | 8e-06
wm5x8-TDZ | Винт М5x8 TDZ EKF(400 шт) | 5.35 | 400 | 400 | 8000 | 31 Лотки металлические, STRUT-система | 31.05 Крепеж и метизы MF-Line EKF | 31.05.01 Крепеж метрический (метизы) | Новая | PROxima | 0.003 | 8e-06
wm6x10 | Винт М6x10 EKF(200 шт) | 4.87 | 200 | 200 | 4000 | 31 Лотки металлические, STRUT-система | 31.05 Крепеж и метизы MF-Line EKF | 31.05.01 Крепеж метрический (метизы) | Регулярная | PROxima | 0.0018 | 1e-06
wm6x10-TDZ | Винт М6x10 TDZ EKF(200 шт) | 5.76 | 200 | 200 | 4000 | 31 Лотки металлические, STRUT-система | 31.05 Крепеж и метизы MF-Line EKF | 31.05.01 Крепеж метрический (метизы) | Новая | PROxima | 0.0018 | 1e-06
wm6x16-TDZ | Винт М6x16 TDZ EKF(200 шт) | 6.17 | 200 | 200 | 4000 | 31 Лотки металлические, STRUT-система | 31.05 Крепеж и метизы MF-Line EKF | 31.05.01 Крепеж метрический (метизы) | Новая | PROxima | 0.0018 | 1e-06
wkm6x10 | Винт с квадратным подголовником М6х10 EKF(200 шт) | 4.48 | 200 | 200 | 4000 | 31 Лотки металлические, STRUT-система | 31.05 Крепеж и метизы MF-Line EKF | 31.05.01 Крепеж метрический (метизы) | Новая | PROxima | 0.003 | 8e-06
wkm6x10-TDZ | Винт с квадратным подголовником М6х10 TDZ EKF(200 шт) | 6.14 | 200 | 200 | 4000 | 31 Лотки металлические, STRUT-система | 31.05 Крепеж и метизы MF-Line EKF | 31.05.01 Крепеж метрический (метизы) | Новая | PROxima | 0.003 | 8e-06
wkm6x20 | Винт с квадратным подголовником М6х20 EKF(200 шт) | 5.2 | 150 | 150 | 4000 | 31 Лотки металлические, STRUT-система | 31.05 Крепеж и метизы MF-Line EKF | 31.05.01 Крепеж метрический (метизы) | Новая | PROxima | 0.003 | 8e-06
wkm6x20-TDZ | Винт с квадратным подголовником М6х20 TDZ EKF(200 шт) | 9.1 | 150 | 150 | 4000 | 31 Лотки металлические, STRUT-система | 31.05 Крепеж и метизы MF-Line EKF | 31.05.01 Крепеж метрический (метизы) | Новая | PROxima | 0.003 | 8e-06
gflm10 | Гайка с фланцем М10 | 7.63 | 100 | 100 | 2000 | 31 Лотки металлические, STRUT-система | 31.05 Крепеж и метизы MF-Line EKF | 31.05.01 Крепеж метрический (метизы) | Регулярная | PROxima | 0.005 | 2.1e-06
gflm10-TDZ | Гайка с фланцем М10 TDZ EKF(100 шт) | 11.91 | 100 | 100 | 2000 | 31 Лотки металлические, STRUT-система | 31.05 Крепеж и метизы MF-Line EKF | 31.05.01 Крепеж метрический (метизы) | Новая | PROxima | 0.005 | 2.1e-06
gflm12 | Гайка с фланцем М12 EKF(100 шт) | 10.9 | 100 | 100 | 2000 | 31 Лотки металлические, STRUT-система | 31.05 Крепеж и метизы MF-Line EKF | 31.05.01 Крепеж метрический (метизы) | Заказная | PROxima | 0.005 | 2.1e-06
gflm12-TDZ | Гайка с фланцем М12 TDZ EKF(100 шт) | 17.6 | 100 | 100 | 2000 | 31 Лотки металлические, STRUT-система | 31.05 Крепеж и метизы MF-Line EKF | 31.05.01 Крепеж метрический (метизы) | Новая | PROxima | 0.005 | 2.1e-06
gflm6 | Гайка с фланцем М6 | 1.89 | 400 | 400 | 8000 | 31 Лотки металлические, STRUT-система | 31.05 Крепеж и метизы MF-Line EKF | 31.05.01 Крепеж метрический (метизы) | Регулярная | PROxima | 0.05 | 1.5e-06
gflm6-TDZ | Гайка с фланцем М6 TDZ EKF(400 шт) | 4.29 | 400 | 400 | 8000 | 31 Лотки металлические, STRUT-система | 31.05 Крепеж и метизы MF-Line EKF | 31.05.01 Крепеж метрический (метизы) | Новая | PROxima | 0.05 | 1.5e-06
gflm8 | Гайка с фланцем М8 | 3.39 | 200 | 200 | 4000 | 31 Лотки металлические, STRUT-система | 31.05 Крепеж и метизы MF-Line EKF | 31.05.01 Крепеж метрический (метизы) | Регулярная | PROxima | 0.006 | 3e-06
gflm8-TDZ | Гайка с фланцем М8 TDZ EKF(200 шт) | 7.4 | 200 | 200 | 4000 | 31 Лотки металлические, STRUT-система | 31.05 Крепеж и метизы MF-Line EKF | 31.05.01 Крепеж метрический (метизы) | Новая | PROxima | 0.006 | 3e-06
gsm10-TDZ | Гайка соед. М10 TDZ EKF(30 шт) | 54.05 | 30 | 30 | 600 | 31 Лотки металлические, STRUT-система | 31.05 Крепеж и метизы MF-Line EKF | 31.05.01 Крепеж метрический (метизы) | Новая | PROxima | 0.005 | 5.88e-05
gsm12 | Гайка соед. М12 EKF(30 шт) | 38.3 | 30 | 30 | 600 | 31 Лотки металлические, STRUT-система | 31.05 Крепеж и метизы MF-Line EKF | 31.05.01 Крепеж метрический (метизы) | Заказная | PROxima | 0.005 | 5.88e-05
gsm12-TDZ | Гайка соед. М12 TDZ EKF(30 шт) | 76.9 | 30 | 30 | 600 | 31 Лотки металлические, STRUT-система | 31.05 Крепеж и метизы MF-Line EKF | 31.05.01 Крепеж метрический (метизы) | Новая | PROxima | 0.005 | 5.88e-05
gsm6-TDZ | Гайка соед. М6 TDZ EKF(100 шт) | 15 | 100 | 100 | 2000 | 31 Лотки металлические, STRUT-система | 31.05 Крепеж и метизы MF-Line EKF | 31.05.01 Крепеж метрический (метизы) | Новая | PROxima | 0.0055 | 1.44e-06
gsm8-TDZ | Гайка соед. М8 TDZ EKF(50 шт) | 27.1 | 50 | 50 | 1000 | 31 Лотки металлические, STRUT-система | 31.05 Крепеж и метизы MF-Line EKF | 31.05.01 Крепеж метрический (метизы) | Новая | PROxima | 0.0036 | 1.44e-06
gsm10 | Гайка соединительная М10 | 29.85 | 30 | 30 | 600 | 31 Лотки металлические, STRUT-система | 31.05 Крепеж и метизы MF-Line EKF | 31.05.01 Крепеж метрический (метизы) | Регулярная | PROxima | 0.005 | 5.88e-05
gsm6 | Гайка соединительная М6 | 10.89 | 100 | 100 | 2000 | 31 Лотки металлические, STRUT-система | 31.05 Крепеж и метизы MF-Line EKF | 31.05.01 Крепеж метрический (метизы) | Регулярная | PROxima | 0.0055 | 1.44e-06
gsm8 | Гайка соединительная М8 | 15.62 | 50 | 50 | 1000 | 31 Лотки металлические, STRUT-система | 31.05 Крепеж и метизы MF-Line EKF | 31.05.01 Крепеж метрический (метизы) | Регулярная | PROxima | 0.0036 | 1.44e-06
g6grm10 | Гайка шестигранная М10 | 4.3 | 100 | 100 | 2000 | 31 Лотки металлические, STRUT-система | 31.05 Крепеж и метизы MF-Line EKF | 31.05.01 Крепеж метрический (метизы) | Регулярная | PROxima | 0.0055 | 1.58e-06
g6grm10-TDZ | Гайка шестигранная М10 TDZ EKF(100 шт) | 8.46 | 100 | 100 | 2000 | 31 Лотки металлические, STRUT-система | 31.05 Крепеж и метизы MF-Line EKF | 31.05.01 Крепеж метрический (метизы) | Новая | PROxima | 0.0055 | 1.58e-06
g6grm12 | Гайка шестигранная М12 EKF(100 шт) | 6.6 | 100 | 100 | 2000 | 31 Лотки металлические, STRUT-система | 31.05 Крепеж и метизы MF-Line EKF | 31.05.01 Крепеж метрический (метизы) | Заказная | PROxima | 0.0055 | 1.58e-06
g6grm12-TDZ | Гайка шестигранная М12 TDZ EKF(100 шт) | 13.9 | 100 | 100 | 2000 | 31 Лотки металлические, STRUT-система | 31.05 Крепеж и метизы MF-Line EKF | 31.05.01 Крепеж метрический (метизы) | Новая | PROxima | 0.0055 | 1.58e-06
g6grm6 | Гайка шестигранная М6 | 0.81 | 500 | 500 | 10000 | 31 Лотки металлические, STRUT-система | 31.05 Крепеж и метизы MF-Line EKF | 31.05.01 Крепеж метрический (метизы) | Регулярная | PROxima | 0.0024 | 1e-06
g6grm6-TDZ | Гайка шестигранная М6 TDZ EKF(500 шт) | 1.9 | 500 | 500 | 10000 | 31 Лотки металлические, STRUT-система | 31.05 Крепеж и метизы MF-Line EKF | 31.05.01 Крепеж метрический (метизы) | Новая | PROxima | 0.0024 | 1e-06
g6grm8 | Гайка шестигранная М8 | 1.67 | 200 | 200 | 4000 | 31 Лотки металлические, STRUT-система | 31.05 Крепеж и метизы MF-Line EKF | 31.05.01 Крепеж метрический (метизы) | Регулярная | PROxima | 0.0055 | 1.58e-06
g6grm8-TDZ | Гайка шестигранная М8 TDZ EKF(200 шт) | 3.82 | 200 | 200 | 4000 | 31 Лотки металлические, STRUT-система | 31.05 Крепеж и метизы MF-Line EKF | 31.05.01 Крепеж метрический (метизы) | Новая | PROxima | 0.0055 | 1.58e-06
wgm6x10-TDZ | Компл. соед. 6х10 (Винт М6 +гайка) TDZ EKF(200 шт) | 10.53 | 200 | 200 | 2000 | 31 Лотки металлические, STRUT-система | 31.05 Крепеж и метизы MF-Line EKF | 31.05.01 Крепеж метрический (метизы) | Новая | PROxima | 0.0078 | 3.15e-06
wgm6x16-TDZ | Компл. соед. 6х16 (Винт М6 +гайка ) TDZ EKF(200 шт) | 15.29 | 200 | 200 | 4000 | 31 Лотки металлические, STRUT-система | 31.05 Крепеж и метизы MF-Line EKF | 31.05.01 Крепеж метрический (метизы) | Новая | PROxima | 0.0081 | 3.15e-06
wgm6x16 | Компл. соед. 6х16 (Винт М6+гайка ) EKF(200 шт) | 7.7 | 200 | 200 | 4000 | 31 Лотки металлические, STRUT-система | 31.05 Крепеж и метизы MF-Line EKF | 31.05.01 Крепеж метрический (метизы) | Новая | PROxima | 0.0081 | 3.15e-06
wgm6x10 | Комплект соединиельный 6х10 (Винт с подголовником+гайка с фланцем М6) | 6.37 | 200 | 200 | 2000 | 31 Лотки металлические, STRUT-система | 31.05 Крепеж и метизы MF-Line EKF | 31.05.01 Крепеж метрический (метизы) | Регулярная | PROxima | 0.0078 | 3.15e-06
shgr10 | Шайба гровер M10 EKF(1000 шт) | 2.6 | 300 | 300 | 6000 | 31 Лотки металлические, STRUT-система | 31.05 Крепеж и метизы MF-Line EKF | 31.05.01 Крепеж метрический (метизы) | Новая | PROxima | 0.0031 | 4e-07
shgr12 | Шайба гровер M12 EKF(500 шт) | 3.4 | 300 | 300 | 6000 | 31 Лотки металлические, STRUT-система | 31.05 Крепеж и метизы MF-Line EKF | 31.05.01 Крепеж метрический (метизы) | Новая | PROxima | 0.0031 | 4e-07
shgr6 | Шайба гровер M6 EKF(1000 шт) | 0.9 | 1000 | 1000 | 20000 | 31 Лотки металлические, STRUT-система | 31.05 Крепеж и метизы MF-Line EKF | 31.05.01 Крепеж метрический (метизы) | Новая | PROxima | 0.0008 | 2e-06
shgr8 | Шайба гровер M8 EKF(500 шт) | 1.5 | 500 | 500 | 10000 | 31 Лотки металлические, STRUT-система | 31.05 Крепеж и метизы MF-Line EKF | 31.05.01 Крепеж метрический (метизы) | Новая | PROxima | 0.003 | 2e-06
shpl10 | Шайба плоская M10 | 1.89 | 300 | 300 | 6000 | 31 Лотки металлические, STRUT-система | 31.05 Крепеж и метизы MF-Line EKF | 31.05.01 Крепеж метрический (метизы) | Регулярная | PROxima | 0.0031 | 4e-07
shpl10-TDZ | Шайба плоская M10 TDZ EKF(300 шт) | 2.87 | 300 | 300 | 6000 | 31 Лотки металлические, STRUT-система | 31.05 Крепеж и метизы MF-Line EKF | 31.05.01 Крепеж метрический (метизы) | Новая | PROxima | 0.0031 | 4e-07
shpl12 | Шайба плоская M12 EKF(300 шт) | 3.4 | 300 | 300 | 6000 | 31 Лотки металлические, STRUT-система | 31.05 Крепеж и метизы MF-Line EKF | 31.05.01 Крепеж метрический (метизы) | Заказная | PROxima | 0.0031 | 4e-07
shpl12-TDZ | Шайба плоская M12 TDZ EKF(300 шт) | 6.3 | 300 | 300 | 6000 | 31 Лотки металлические, STRUT-система | 31.05 Крепеж и метизы MF-Line EKF | 31.05.01 Крепеж метрический (метизы) | Новая | PROxima | 0.0031 | 4e-07
shpl6 | Шайба плоская M6 | 0.53 | 1000 | 1000 | 20000 | 31 Лотки металлические, STRUT-система | 31.05 Крепеж и метизы MF-Line EKF | 31.05.01 Крепеж метрический (метизы) | Регулярная | PROxima | 0.0008 | 2e-06
shpl6-TDZ | Шайба плоская M6 TDZ EKF(1000 шт) | 1.15 | 1000 | 1000 | 20000 | 31 Лотки металлические, STRUT-система | 31.05 Крепеж и метизы MF-Line EKF | 31.05.01 Крепеж метрический (метизы) | Новая | PROxima | 0.0008 | 2e-06
shpl8 | Шайба плоская M8 | 1.16 | 500 | 500 | 10000 | 31 Лотки металлические, STRUT-система | 31.05 Крепеж и метизы MF-Line EKF | 31.05.01 Крепеж метрический (метизы) | Регулярная | PROxima | 0.003 | 2e-06
shpl8-TDZ | Шайба плоская M8 TDZ EKF(500 шт) | 1.58 | 500 | 500 | 10000 | 31 Лотки металлические, STRUT-система | 31.05 Крепеж и метизы MF-Line EKF | 31.05.01 Крепеж метрический (метизы) | Новая | PROxima | 0.003 | 2e-06
shplus10 | Шайба плоская усиленная M10 EKF(100шт) | 4.31 | 100 | 100 | 2000 | 31 Лотки металлические, STRUT-система | 31.05 Крепеж и метизы MF-Line EKF | 31.05.01 Крепеж метрический (метизы) | Регулярная | PROxima | 0.0125 | 0.000504
shplus10-TDZ | Шайба плоская усиленная M10 TDZ EKF(100шт) | 10.67 | 100 | 100 | 2000 | 31 Лотки металлические, STRUT-система | 31.05 Крепеж и метизы MF-Line EKF | 31.05.01 Крепеж метрический (метизы) | Новая | PROxima | 0.0125 | 0.000504
shplus12 | Шайба плоская усиленная M12 EKF(100шт) | 6.9 | 100 | 100 | 2000 | 31 Лотки металлические, STRUT-система | 31.05 Крепеж и метизы MF-Line EKF | 31.05.01 Крепеж метрический (метизы) | Заказная | PROxima | 0.0125 | 0.000504
shplus12-TDZ | Шайба плоская усиленная M12 TDZ EKF(100шт) | 18.7 | 100 | 100 | 2000 | 31 Лотки металлические, STRUT-система | 31.05 Крепеж и метизы MF-Line EKF | 31.05.01 Крепеж метрический (метизы) | Новая | PROxima | 0.0125 | 0.000504
shplus6 | Шайба плоская усиленная M6 EKF(400шт) | 1.04 | 400 | 400 | 8000 | 31 Лотки металлические, STRUT-система | 31.05 Крепеж и метизы MF-Line EKF | 31.05.01 Крепеж метрический (метизы) | Регулярная | PROxima | 0.024 | 0.000504
shplus6-TDZ | Шайба плоская усиленная M6 TDZ EKF(400шт) | 2.91 | 400 | 400 | 8000 | 31 Лотки металлические, STRUT-система | 31.05 Крепеж и метизы MF-Line EKF | 31.05.01 Крепеж метрический (метизы) | Новая | PROxima | 0.024 | 0.000504
shplus8 | Шайба плоская усиленная M8 EKF(150шт) | 2.21 | 150 | 150 | 3000 | 31 Лотки металлические, STRUT-система | 31.05 Крепеж и метизы MF-Line EKF | 31.05.01 Крепеж метрический (метизы) | Регулярная | PROxima | 0.006 | 0.000504
shplus8-TDZ | Шайба плоская усиленная M8 TDZ EKF(150шт) | 5.39 | 150 | 150 | 3000 | 31 Лотки металлические, STRUT-система | 31.05 Крепеж и метизы MF-Line EKF | 31.05.01 Крепеж метрический (метизы) | Новая | PROxima | 0.006 | 0.000504
shpm8x2000 | Шпилька M8x2000 | 168.55 | 25 | 25 | 1 | 31 Лотки металлические, STRUT-система | 31.05 Крепеж и метизы MF-Line EKF | 31.05.01 Крепеж метрический (метизы) | Регулярная | PROxima | 0.35 | 0.000128
shpm10x1000 | Шпилька М10x1000 | 139.69 | 50 | 50 | 1 | 31 Лотки металлические, STRUT-система | 31.05 Крепеж и метизы MF-Line EKF | 31.05.01 Крепеж метрический (метизы) | Регулярная | PROxima | 0.25 | 6.4e-05
shpm10x1000-TDZ | Шпилька М10x1000 TDZ EKF(50 шт) | 332.21 | 50 | 50 | 1 | 31 Лотки металлические, STRUT-система | 31.05 Крепеж и метизы MF-Line EKF | 31.05.01 Крепеж метрический (метизы) | Новая | PROxima | 0.25 | 6.4e-05
shpm10x2000 | Шпилька М10x2000 | 279.28 | 25 | 25 | 1 | 31 Лотки металлические, STRUT-система | 31.05 Крепеж и метизы MF-Line EKF | 31.05.01 Крепеж метрический (метизы) | Регулярная | PROxima | 0.35 | 0.000128
shpm12x1000 | Шпилька М12x1000 EKF(50 шт) | 210.5 | 50 | 50 | 1 | 31 Лотки металлические, STRUT-система | 31.05 Крепеж и метизы MF-Line EKF | 31.05.01 Крепеж метрический (метизы) | Заказная | PROxima | 0.25 | 6.4e-05
shpm12x1000-TDZ | Шпилька М12x1000 TDZ EKF(50 шт) | 478.4 | 50 | 50 | 1 | 31 Лотки металлические, STRUT-система | 31.05 Крепеж и метизы MF-Line EKF | 31.05.01 Крепеж метрический (метизы) | Новая | PROxima | 0.25 | 6.4e-05
shpm12x2000 | Шпилька М12x2000 EKF(25 шт) | 420.9 | 25 | 25 | 1 | 31 Лотки металлические, STRUT-система | 31.05 Крепеж и метизы MF-Line EKF | 31.05.01 Крепеж метрический (метизы) | Заказная | PROxima | 0.35 | 0.000128
shpm6x1000 | Шпилька М6x1000 | 49.93 | 50 | 50 | 1 | 31 Лотки металлические, STRUT-система | 31.05 Крепеж и метизы MF-Line EKF | 31.05.01 Крепеж метрический (метизы) | Регулярная | PROxima | 0.25 | 6.4e-05
shpm6x1000-TDZ | Шпилька М6x1000 TDZ EKF(50 шт) | 139.06 | 50 | 50 | 1 | 31 Лотки металлические, STRUT-система | 31.05 Крепеж и метизы MF-Line EKF | 31.05.01 Крепеж метрический (метизы) | Новая | PROxima | 0.25 | 6.4e-05
shpm6x2000 | Шпилька М6x2000 | 99.88 | 50 | 50 | 1 | 31 Лотки металлические, STRUT-система | 31.05 Крепеж и метизы MF-Line EKF | 31.05.01 Крепеж метрический (метизы) | Регулярная | PROxima | 0.35 | 0.000128
shpm8x1000 | Шпилька М8x1000 | 84.32 | 50 | 50 | 1 | 31 Лотки металлические, STRUT-система | 31.05 Крепеж и метизы MF-Line EKF | 31.05.01 Крепеж метрический (метизы) | Регулярная | PROxima | 0.25 | 6.4e-05
shpm8x1000-TDZ | Шпилька М8x1000 TDZ EKF(50 шт) | 199.68 | 50 | 50 | 1 | 31 Лотки металлические, STRUT-система | 31.05 Крепеж и метизы MF-Line EKF | 31.05.01 Крепеж метрический (метизы) | Новая | PROxima | 0.25 | 6.4e-05
lpmv12x0.55-10 | Лента перфорированная монтажная волна 12х0,55 (10м) EKF | 26.36 | 10 | 10 | 50 | 31 Лотки металлические, STRUT-система | 31.05 Крепеж и метизы MF-Line EKF | 31.05.02 Лента перфорированная монтажная | Регулярная | PROxima | 0.05 | 0.0003888
lpmv12x0.55-25 | Лента перфорированная монтажная волна 12х0,55 (25м) EKF | 26.36 | 25 | 25 | 125 | 31 Лотки металлические, STRUT-система | 31.05 Крепеж и метизы MF-Line EKF | 31.05.02 Лента перфорированная монтажная | Регулярная | PROxima | 0.05 | 0.0003888
lpmv12x0.55-10RAL | Лента перфорированная монтажная волна 12х0,55 RAL (10м) EKF | 26.36 | 10 | 10 | 50 | 31 Лотки металлические, STRUT-система | 31.05 Крепеж и метизы MF-Line EKF | 31.05.02 Лента перфорированная монтажная | Заказная | PROxima | 0.05 | 0.0003888
lpmv12x0.55-25RAL | Лента перфорированная монтажная волна 12х0,55 RAL (25м) EKF | 26.36 | 25 | 25 | 125 | 31 Лотки металлические, STRUT-система | 31.05 Крепеж и метизы MF-Line EKF | 31.05.02 Лента перфорированная монтажная | Заказная | PROxima | 0.05 | 0.0003888
lpmv17x0.55-10 | Лента перфорированная монтажная волна 17х0,55 (10м) EKF | 34.64 | 10 | 10 | 50 | 31 Лотки металлические, STRUT-система | 31.05 Крепеж и метизы MF-Line EKF | 31.05.02 Лента перфорированная монтажная | Регулярная | PROxima | 0.07 | 0.0005508
lpmv17x0.55-25 | Лента перфорированная монтажная волна 17х0,55 (25м) EKF | 34.64 | 25 | 25 | 125 | 31 Лотки металлические, STRUT-система | 31.05 Крепеж и метизы MF-Line EKF | 31.05.02 Лента перфорированная монтажная | Регулярная | PROxima | 0.07 | 0.0005508
lpmv17x0.55-10RAL | Лента перфорированная монтажная волна 17х0,55 RAL (10м) EKF | 34.64 | 10 | 10 | 50 | 31 Лотки металлические, STRUT-система | 31.05 Крепеж и метизы MF-Line EKF | 31.05.02 Лента перфорированная монтажная | Заказная | PROxima | 0.07 | 0.0005508
lpmv17x0.55-25RAL | Лента перфорированная монтажная волна 17х0,55 RAL (25м) EKF | 34.64 | 25 | 25 | 125 | 31 Лотки металлические, STRUT-система | 31.05 Крепеж и метизы MF-Line EKF | 31.05.02 Лента перфорированная монтажная | Заказная | PROxima | 0.07 | 0.0005508
lpmp12x0.55-10 | Лента перфорированная монтажная прямая 12х0,55 (10м) EKF | 25.1 | 10 | 10 | 50 | 31 Лотки металлические, STRUT-система | 31.05 Крепеж и метизы MF-Line EKF | 31.05.02 Лента перфорированная монтажная | Регулярная | PROxima | 0.05 | 0.0003888
lpm12x0.55 | Лента перфорированная монтажная прямая 12х0,55 (25м) EKF | 25.1 | 25 | 25 | 125 | 31 Лотки металлические, STRUT-система | 31.05 Крепеж и метизы MF-Line EKF | 31.05.02 Лента перфорированная монтажная | Регулярная | PROxima | 0.053 | 2e-08
lpmp12x0.55-10RAL | Лента перфорированная монтажная прямая 12х0,55 RAL (10м) EKF | 25.1 | 10 | 10 | 50 | 31 Лотки металлические, STRUT-система | 31.05 Крепеж и метизы MF-Line EKF | 31.05.02 Лента перфорированная монтажная | Заказная | PROxima | 0.05 | 0.0003888
lpmp12x0.55-25RAL | Лента перфорированная монтажная прямая 12х0,55 RAL (25м) EKF | 25.1 | 25 | 25 | 50 | 31 Лотки металлические, STRUT-система | 31.05 Крепеж и метизы MF-Line EKF | 31.05.02 Лента перфорированная монтажная | Заказная | PROxima | 0.05 | 0.0003888
lpmp20x0.55-10 | Лента перфорированная монтажная прямая 20х0,55 (10м) EKF | 37.79 | 10 | 10 | 50 | 31 Лотки металлические, STRUT-система | 31.05 Крепеж и метизы MF-Line EKF | 31.05.02 Лента перфорированная монтажная | Регулярная | PROxima | 0.09 | 0.000648
lpmp20x0.55-25 | Лента перфорированная монтажная прямая 20х0,55 (25м) EKF | 37.79 | 25 | 25 | 125 | 31 Лотки металлические, STRUT-система | 31.05 Крепеж и метизы MF-Line EKF | 31.05.02 Лента перфорированная монтажная | Регулярная | PROxima | 0.09 | 0.000648
lpmp20x0.55-10RAL | Лента перфорированная монтажная прямая 20х0,55 RAL (10м) EKF | 37.79 | 10 | 10 | 50 | 31 Лотки металлические, STRUT-система | 31.05 Крепеж и метизы MF-Line EKF | 31.05.02 Лента перфорированная монтажная | Заказная | PROxima | 0.09 | 0.000648
lpmp20x0.55-25RAL | Лента перфорированная монтажная прямая 20х0,55 RAL (25м) EKF | 37.79 | 25 | 25 | 125 | 31 Лотки металлические, STRUT-система | 31.05 Крепеж и метизы MF-Line EKF | 31.05.02 Лента перфорированная монтажная | Заказная | PROxima | 0.09 | 0.000648
lpmp20x0.7-10 | Лента перфорированная монтажная прямая 20х0,7 (10м) EKF | 39.66 | 10 | 10 | 50 | 31 Лотки металлические, STRUT-система | 31.05 Крепеж и метизы MF-Line EKF | 31.05.02 Лента перфорированная монтажная | Регулярная | PROxima | 0.11 | 0.000722
lpm20x0.7 | Лента перфорированная монтажная прямая 20х0,7 (25м) EKF | 39.66 | 25 | 25 | 125 | 31 Лотки металлические, STRUT-система | 31.05 Крепеж и метизы MF-Line EKF | 31.05.02 Лента перфорированная монтажная | Регулярная | PROxima | 0.0605 | 2e-08
lpmp20x0.7-10RAL | Лента перфорированная монтажная прямая 20х0,7 RAL (10м) EKF | 39.66 | 10 | 10 | 50 | 31 Лотки металлические, STRUT-система | 31.05 Крепеж и метизы MF-Line EKF | 31.05.02 Лента перфорированная монтажная | Заказная | PROxima | 0.11 | 0.000722
lpmp20x0.7-25RAL | Лента перфорированная монтажная прямая 20х0,7 RAL (25м) EKF | 39.66 | 25 | 25 | 50 | 31 Лотки металлические, STRUT-система | 31.05 Крепеж и метизы MF-Line EKF | 31.05.02 Лента перфорированная монтажная | Заказная | PROxima | 0.11 | 0.000722
lpmp20x1.0-10 | Лента перфорированная монтажная прямая 20х1,0 (10м) EKF | 43.1 | 10 | 10 | 50 | 31 Лотки металлические, STRUT-система | 31.05 Крепеж и метизы MF-Line EKF | 31.05.02 Лента перфорированная монтажная | Регулярная | PROxima | 0.16 | 0.0008
lpm20x1.0 | Лента перфорированная монтажная прямая 20х1,0 (25м) EKF | 43.1 | 25 | 25 | 125 | 31 Лотки металлические, STRUT-система | 31.05 Крепеж и метизы MF-Line EKF | 31.05.02 Лента перфорированная монтажная | Регулярная | PROxima | 0.11 | 2e-08
lpmp20x1.0-10RAL | Лента перфорированная монтажная прямая 20х1,0 RAL (10м) EKF | 43.1 | 10 | 10 | 50 | 31 Лотки металлические, STRUT-система | 31.05 Крепеж и метизы MF-Line EKF | 31.05.02 Лента перфорированная монтажная | Заказная | PROxima | 0.16 | 0.0008
lpmp20x1.0-25RAL | Лента перфорированная монтажная прямая 20х1,0 RAL (25м) EKF | 43.1 | 25 | 25 | 50 | 31 Лотки металлические, STRUT-система | 31.05 Крепеж и метизы MF-Line EKF | 31.05.02 Лента перфорированная монтажная | Заказная | PROxima | 0.16 | 0.0008
VBZ1-5 | Вертикальный балочный зажим 1-5мм EKF | 60.15 | 30 | 30 | 600 | 31 Лотки металлические, STRUT-система | 31.05 Крепеж и метизы MF-Line EKF | 31.05.03 Зажимы балочные | Новая | PROxima | 0.01 | 2.58e-05
VBZ1-5-S | Вертикальный балочный зажим 1-5мм под нейлоновую стяжку EKF | 69.38 | 25 | 25 | 500 | 31 Лотки металлические, STRUT-система | 31.05 Крепеж и метизы MF-Line EKF | 31.05.03 Зажимы балочные | Новая | PROxima | 0.01 | 2.58e-05
VBZ1-5-P | Вертикальный балочный зажим 1-5мм под перфоленту EKF | 108.15 | 20 | 20 | 400 | 31 Лотки металлические, STRUT-система | 31.05 Крепеж и метизы MF-Line EKF | 31.05.03 Зажимы балочные | Новая | PROxima | 0.02 | 2.58e-05
VBZ1-5-T20 | Вертикальный балочный зажим 1-5мм под трубу 20мм EKF | 123.94 | 25 | 25 | 250 | 31 Лотки металлические, STRUT-система | 31.05 Крепеж и метизы MF-Line EKF | 31.05.03 Зажимы балочные | Новая | PROxima | 0.02 | 2.58e-05
VBZ1-5-T25 | Вертикальный балочный зажим 1-5мм под трубу 25мм EKF | 126.18 | 20 | 20 | 200 | 31 Лотки металлические, STRUT-система | 31.05 Крепеж и метизы MF-Line EKF | 31.05.03 Зажимы балочные | Новая | PROxima | 0.02 | 2.58e-05
VBZ1-5-T32 | Вертикальный балочный зажим 1-5мм под трубу 32мм EKF | 132.89 | 15 | 15 | 150 | 31 Лотки металлические, STRUT-система | 31.05 Крепеж и метизы MF-Line EKF | 31.05.03 Зажимы балочные | Новая | PROxima | 0.03 | 2.58e-05
ZB3-8-M6G | Зажим балочный 3-8мм с отгибом и резьбой М6 EKF PROxima | 95.84 | 25 | 25 | 500 | 31 Лотки металлические, STRUT-система | 31.05 Крепеж и метизы MF-Line EKF | 31.05.03 Зажимы балочные | Регулярная | PROxima | 0.011 | 2e-05
ZB3-8 | Зажим балочный 3-8мм EKF PROxima | 75.11 | 25 | 25 | 500 | 31 Лотки металлические, STRUT-система | 31.05 Крепеж и метизы MF-Line EKF | 31.05.03 Зажимы балочные | Регулярная | PROxima | 0.011 | 3e-05
ZB3-8-S | Зажим балочный 3-8мм под нейлоновую стяжку EKF PROxima | 101.02 | 20 | 20 | 400 | 31 Лотки металлические, STRUT-система | 31.05 Крепеж и метизы MF-Line EKF | 31.05.03 Зажимы балочные | Регулярная | PROxima | 0.014 | 3e-05
ZB3-8-SV | Зажим балочный 3-8мм под нейлоновую стяжку внутренний EKF PROxima | 101.02 | 20 | 20 | 400 | 31 Лотки металлические, STRUT-система | 31.05 Крепеж и метизы MF-Line EKF | 31.05.03 Зажимы балочные | Новая | PROxima | 0.014 | 3e-05
ZB3-8-PL | Зажим балочный 3-8мм под перфоленту EKF PROxima | 143.53 | 15 | 15 | 300 | 31 Лотки металлические, STRUT-система | 31.05 Крепеж и метизы MF-Line EKF | 31.05.03 Зажимы балочные | Регулярная | PROxima | 0.027 | 6e-05
ZB3-8-Tr20-25 | Зажим балочный 3-8мм под трубу 20 мм EKF PROxima | 158.06 | 15 | 15 | 150 | 31 Лотки металлические, STRUT-система | 31.05 Крепеж и метизы MF-Line EKF | 31.05.03 Зажимы балочные | Регулярная | PROxima | 0.024 | 8e-05
BZ3-8-T25 | Зажим балочный 3-8мм под трубу 25мм EKF | 151.38 | 15 | 15 | 150 | 31 Лотки металлические, STRUT-система | 31.05 Крепеж и метизы MF-Line EKF | 31.05.03 Зажимы балочные | Новая | PROxima | 0.024 | 2.58e-05
BZ3-8-T32 | Зажим балочный 3-8мм под трубу 32мм EKF | 158.09 | 10 | 10 | 100 | 31 Лотки металлические, STRUT-система | 31.05 Крепеж и метизы MF-Line EKF | 31.05.03 Зажимы балочные | Новая | PROxima | 0.03 | 2.58e-05
ZB3-8-Tr20-25W | Зажим балочный 3-8мм под трубу двойной 20 мм EKF PROxima | 225.44 | 10 | 10 | 100 | 31 Лотки металлические, STRUT-система | 31.05 Крепеж и метизы MF-Line EKF | 31.05.03 Зажимы балочные | Новая | PROxima | 0.035 | 8e-05
ZB3-8-V6x9G | Зажим балочный 3-8мм с отгибом и винтом М6х9 EKF PROxima | 111.4 | 25 | 25 | 500 | 31 Лотки металлические, STRUT-система | 31.05 Крепеж и метизы MF-Line EKF | 31.05.03 Зажимы балочные | Новая | PROxima | 0.016 | 3e-05
ZB3-8-Pls | Зажим балочный 3-8мм с пластиной EKF PROxima | 162.93 | 20 | 20 | 200 | 31 Лотки металлические, STRUT-система | 31.05 Крепеж и метизы MF-Line EKF | 31.05.03 Зажимы балочные | Новая | PROxima | 0.028 | 6e-05
ZB3-8-M6 | Зажим балочный 3-8мм с резьбой М6 EKF PROxima | 90.66 | 25 | 25 | 500 | 31 Лотки металлические, STRUT-система | 31.05 Крепеж и метизы MF-Line EKF | 31.05.03 Зажимы балочные | Регулярная | PROxima | 0.011 | 3e-05
ZB8-14 | Зажим балочный 8-14мм EKF PROxima | 99.63 | 25 | 25 | 250 | 31 Лотки металлические, STRUT-система | 31.05 Крепеж и метизы MF-Line EKF | 31.05.03 Зажимы балочные | Регулярная | PROxima | 0.02 | 5e-05
ZB8-14-S | Зажим балочный 8-14мм под нейлоновую стяжку EKF PROxima | 125.54 | 20 | 20 | 200 | 31 Лотки металлические, STRUT-система | 31.05 Крепеж и метизы MF-Line EKF | 31.05.03 Зажимы балочные | Регулярная | PROxima | 0.023 | 5e-05
ZB8-14-SV | Зажим балочный 8-14мм под нейлоновую стяжку внутренний EKF PROxima | 125.54 | 20 | 20 | 200 | 31 Лотки металлические, STRUT-система | 31.05 Крепеж и метизы MF-Line EKF | 31.05.03 Зажимы балочные | Новая | PROxima | 0.023 | 5e-05
ZB8-14-PL | Зажим балочный 8-14мм под перфоленту EKF PROxima | 168.06 | 15 | 15 | 150 | 31 Лотки металлические, STRUT-система | 31.05 Крепеж и метизы MF-Line EKF | 31.05.03 Зажимы балочные | Регулярная | PROxima | 0.036 | 9e-05
ZB8-14-Tr20 | Зажим балочный 8-14мм под трубу 20 мм EKF PROxima | 182.56 | 10 | 10 | 100 | 31 Лотки металлические, STRUT-система | 31.05 Крепеж и метизы MF-Line EKF | 31.05.03 Зажимы балочные | Регулярная | PROxima | 0.033 | 0.00013
BZ8-14-T25 | Зажим балочный 8-14мм под трубу 25мм EKF | 168.62 | 10 | 10 | 100 | 31 Лотки металлические, STRUT-система | 31.05 Крепеж и метизы MF-Line EKF | 31.05.03 Зажимы балочные | Новая | PROxima | 0.03 | 4.75e-05
BZ8-14-T32 | Зажим балочный 8-14мм под трубу 32мм EKF | 175.29 | 8 | 8 | 80 | 31 Лотки металлические, STRUT-система | 31.05 Крепеж и метизы MF-Line EKF | 31.05.03 Зажимы балочные | Новая | PROxima | 0.04 | 4.75e-05
ZB8-14-Tr20W | Зажим балочный 8-14мм под трубу двойной 20 мм EKF PROxima | 249.94 | 8 | 8 | 80 | 31 Лотки металлические, STRUT-система | 31.05 Крепеж и метизы MF-Line EKF | 31.05.03 Зажимы балочные | Новая | PROxima | 0.044 | 0.00013
ZB8-14-V6x9 | Зажим балочный 8-14мм с винтом М6х9 EKF PROxima | 130.72 | 25 | 25 | 250 | 31 Лотки металлические, STRUT-система | 31.05 Крепеж и метизы MF-Line EKF | 31.05.03 Зажимы балочные | Новая | PROxima | 0.025 | 7e-05
ZB8-14-V6x9G | Зажим балочный 8-14мм с отгибом и винтом М6х9 EKF PROxima | 135.9 | 25 | 25 | 250 | 31 Лотки металлические, STRUT-система | 31.05 Крепеж и метизы MF-Line EKF | 31.05.03 Зажимы балочные | Новая | PROxima | 0.025 | 7e-05
ZB8-14-M6G | Зажим балочный 8-14мм с отгибом и резьбой М6 EKF PROxima | 120.36 | 25 | 25 | 250 | 31 Лотки металлические, STRUT-система | 31.05 Крепеж и метизы MF-Line EKF | 31.05.03 Зажимы балочные | Регулярная | PROxima | 0.02 | 5e-05
ZB8-14-Pls | Зажим балочный 8-14мм с пластиной EKF PROxima | 180.68 | 10 | 10 | 100 | 31 Лотки металлические, STRUT-система | 31.05 Крепеж и метизы MF-Line EKF | 31.05.03 Зажимы балочные | Новая | PROxima | 0.037 | 0.0001
ZB8-14-M6 | Зажим балочный 8-14мм с резьбой М6 EKF PROxima | 115.18 | 25 | 25 | 250 | 31 Лотки металлические, STRUT-система | 31.05 Крепеж и метизы MF-Line EKF | 31.05.03 Зажимы балочные | Новая | PROxima | 0.02 | 5e-05
T20 | Зажим под трубу 20мм | 63.78 | 25 | 25 | 500 | 31 Лотки металлические, STRUT-система | 31.05 Крепеж и метизы MF-Line EKF | 31.05.03 Зажимы балочные | Новая | PROxima | 0.01 | 2.58e-05
T25 | Зажим под трубу 25мм | 66.06 | 20 | 20 | 400 | 31 Лотки металлические, STRUT-система | 31.05 Крепеж и метизы MF-Line EKF | 31.05.03 Зажимы балочные | Новая | PROxima | 0.01 | 2.58e-05
T32 | Зажим под трубу 32мм | 72.74 | 15 | 15 | 300 | 31 Лотки металлические, STRUT-система | 31.05 Крепеж и метизы MF-Line EKF | 31.05.03 Зажимы балочные | Новая | PROxima | 0.02 | 2.58e-05
SM10 | Струбцина монтажная М10 EKF | 207.85 | 100 | 100 | 1 | 31 Лотки металлические, STRUT-система | 31.05 Крепеж и метизы MF-Line EKF | 31.05.03 Зажимы балочные | Регулярная | PROxima | 0.13 | 2.4e-05
SM8 | Струбцина монтажная М8 EKF | 203.54 | 100 | 100 | 1 | 31 Лотки металлические, STRUT-система | 31.05 Крепеж и метизы MF-Line EKF | 31.05.03 Зажимы балочные | Регулярная | PROxima | 0.085 | 2.4e-05
hsu1112 | Хомут стальной 1 1/2" (47-52мм), с уплотнителем EKF | 68.69 | 10 | 10 | 110 | 31 Лотки металлические, STRUT-система | 31.05 Крепеж и метизы MF-Line EKF | 31.05.04 Хомуты металлические | Новая | PROxima | 0.07 | 0.000437
hsu1114 | Хомут стальной 1 1/4" (40-45мм), с уплотнителем EKF | 66.05 | 10 | 10 | 120 | 31 Лотки металлические, STRUT-система | 31.05 Крепеж и метизы MF-Line EKF | 31.05.04 Хомуты металлические | Новая | PROxima | 0.062 | 0.0003933
hsu1100 | Хомут стальной 1" (32-37мм), с уплотнителем EKF | 49.74 | 10 | 10 | 180 | 31 Лотки металлические, STRUT-система | 31.05 Крепеж и метизы MF-Line EKF | 31.05.04 Хомуты металлические | Новая | PROxima | 0.05 | 0.00032775
hsu1012 | Хомут стальной 1/2" (20-24мм), с уплотнителем EKF | 42.69 | 10 | 10 | 290 | 31 Лотки металлические, STRUT-система | 31.05 Крепеж и метизы MF-Line EKF | 31.05.04 Хомуты металлические | Новая | PROxima | 0.04 | 0.00026163
hsu1212 | Хомут стальной 2 1/2" (75-80мм), с уплотнителем EKF | 111.81 | 10 | 10 | 120 | 31 Лотки металлические, STRUT-система | 31.05 Крепеж и метизы MF-Line EKF | 31.05.04 Хомуты металлические | Новая | PROxima | 0.106 | 0.00054625
hsu1200 | Хомут стальной 2" (59-65мм), с уплотнителем EKF | 72.02 | 10 | 10 | 80 | 31 Лотки металлические, STRUT-система | 31.05 Крепеж и метизы MF-Line EKF | 31.05.04 Хомуты металлические | Новая | PROxima | 0.08 | 0.00046805
hsu1300 | Хомут стальной 3" (87-94мм), с уплотнителем EKF | 131.9 | 10 | 10 | 90 | 31 Лотки металлические, STRUT-система | 31.05 Крепеж и метизы MF-Line EKF | 31.05.04 Хомуты металлические | Новая | PROxima | 0.119 | 0.0006279
hsu1034 | Хомут стальной 3/4" (25-29мм), с уплотнителем EKF | 44.46 | 10 | 10 | 220 | 31 Лотки металлические, STRUT-система | 31.05 Крепеж и метизы MF-Line EKF | 31.05.04 Хомуты металлические | Новая | PROxima | 0.045 | 0.00029785
hsu1038 | Хомут стальной 3/8" (15-19мм), с уплотнителем EKF | 41.62 | 10 | 10 | 360 | 31 Лотки металлические, STRUT-система | 31.05 Крепеж и метизы MF-Line EKF | 31.05.04 Хомуты металлические | Новая | PROxima | 0.037 | 0.0002346
hsu1400 | Хомут стальной 4" (107-116мм), с уплотнителем EKF | 174.33 | 10 | 10 | 60 | 31 Лотки металлические, STRUT-система | 31.05 Крепеж и метизы MF-Line EKF | 31.05.04 Хомуты металлические | Новая | PROxima | 0.139 | 0.00070208
hs2100 | Хомут стальной 1" (38-43мм), без уплотнителя EKF | 42.28 | 10 | 10 | 190 | 31 Лотки металлические, STRUT-система | 31.05 Крепеж и метизы MF-Line EKF | 31.05.04 Хомуты металлические | Новая | PROxima | 0.043 | 0.00032775
hs2012 | Хомут стальной 1/2" (26-30мм), без уплотнителя EKF | 36.28 | 10 | 10 | 300 | 31 Лотки металлические, STRUT-система | 31.05 Крепеж и метизы MF-Line EKF | 31.05.04 Хомуты металлические | Новая | PROxima | 0.034 | 0.00026163
hs2112 | Хомут стальной 1 1/2" (53-59мм), без уплотнителя EKF | 58.39 | 10 | 8 | 192 | 31 Лотки металлические, STRUT-система | 31.05 Крепеж и метизы MF-Line EKF | 31.05.04 Хомуты металлические | Новая | PROxima | 0.059 | 0.000437
hs2114 | Хомут стальной 1 1/4" (46-51мм), без уплотнителя EKF | 56.14 | 10 | 8 | 208 | 31 Лотки металлические, STRUT-система | 31.05 Крепеж и метизы MF-Line EKF | 31.05.04 Хомуты металлические | Новая | PROxima | 0.053 | 0.0003933
hs2200 | Хомут стальной 2" (65-71мм), без уплотнителя EKF | 61.22 | 10 | 7 | 133 | 31 Лотки металлические, STRUT-система | 31.05 Крепеж и метизы MF-Line EKF | 31.05.04 Хомуты металлические | Новая | PROxima | 0.068 | 0.00046805
hs2212 | Хомут стальной 2 1/2" (81-86мм), без уплотнителя EKF | 95.04 | 10 | 6 | 108 | 31 Лотки металлические, STRUT-система | 31.05 Крепеж и метизы MF-Line EKF | 31.05.04 Хомуты металлические | Новая | PROxima | 0.09 | 0.00054625
hs2300 | Хомут стальной 3" (93-99мм), без уплотнителя EKF | 112.12 | 10 | 6 | 96 | 31 Лотки металлические, STRUT-система | 31.05 Крепеж и метизы MF-Line EKF | 31.05.04 Хомуты металлические | Новая | PROxima | 0.101 | 0.0006279
hs2034 | Хомут стальной 3/4" (31-35мм), без уплотнителя EKF | 37.79 | 10 | 10 | 220 | 31 Лотки металлические, STRUT-система | 31.05 Крепеж и метизы MF-Line EKF | 31.05.04 Хомуты металлические | Новая | PROxima | 0.039 | 0.00029785
hs2038 | Хомут стальной 3/8" (21-25мм), без уплотнителя EKF | 35.38 | 10 | 10 | 360 | 31 Лотки металлические, STRUT-система | 31.05 Крепеж и метизы MF-Line EKF | 31.05.04 Хомуты металлические | Новая | PROxima | 0.031 | 0.0002346
hs2400 | Хомут стальной 4" (113-119мм), без уплотнителя EKF | 148.18 | 10 | 5 | 65 | 31 Лотки металлические, STRUT-система | 31.05 Крепеж и метизы MF-Line EKF | 31.05.04 Хомуты металлические | Новая | PROxima | 0.118 | 0.00070208
OMPC100 | C-Омега профиль 100 (1,5мм) EKF | 264.12 | 1 | 4 | 64 | 31 Лотки металлические, STRUT-система | 31.06 Система подвесов | 31.06.01 Профиль | Регулярная | PROxima | 0.325 | 0.00077
OMPC100-HDZ | C-Омега профиль 100 (1,5мм) HDZ EKF | 375.74 | 1 | 4 | 64 | 31 Лотки металлические, STRUT-система | 31.06 Система подвесов | 31.06.01 Профиль | Новая | PROxima | 0.325 | 0.0008
OMPC100-INOX | C-Омега профиль 100 (1,5мм) INOX EKF | 929.7 | 1 | 1 | 4 | 31 Лотки металлические, STRUT-система | 31.06 Система подвесов | 31.06.01 Профиль | Заказная | PROxima | 0.29 | 0.0014338
OMPC150 | C-Омега профиль 150 (1,5мм) EKF | 282.21 | 1 | 4 | 64 | 31 Лотки металлические, STRUT-система | 31.06 Система подвесов | 31.06.01 Профиль | Регулярная | PROxima | 0.4 | 0.001408
OMPC150-HDZ | C-Омега профиль 150 (1,5мм) HDZ EKF | 424.22 | 1 | 4 | 64 | 31 Лотки металлические, STRUT-система | 31.06 Система подвесов | 31.06.01 Профиль | Новая | PROxima | 0.4 | 0.0014
OMPC150-INOX | C-Омега профиль 150 (1,5мм) INOX EKF | 1072.4 | 1 | 1 | 4 | 31 Лотки металлические, STRUT-система | 31.06 Система подвесов | 31.06.01 Профиль | Заказная | PROxima | 0.35 | 0.00095288
OMPC200 | C-Омега профиль 200 (1,5мм) EKF | 301.36 | 1 | 4 | 32 | 31 Лотки металлические, STRUT-система | 31.06 Система подвесов | 31.06.01 Профиль | Регулярная | PROxima | 0.6 | 0.00176
OMPC200-HDZ | C-Омега профиль 200 (1,5мм) HDZ EKF | 670.65 | 1 | 4 | 32 | 31 Лотки металлические, STRUT-система | 31.06 Система подвесов | 31.06.01 Профиль | Новая | PROxima | 0.6 | 0.0018
OMPC200-INOX | C-Омега профиль 200 (1,5мм) INOX EKF | 1295.7 | 1 | 1 | 4 | 31 Лотки металлические, STRUT-система | 31.06 Система подвесов | 31.06.01 Профиль | Заказная | PROxima | 0.39 | 0.0010191
OMPC300 | C-Омега профиль 300 (1,5мм) EKF | 341.75 | 1 | 4 | 32 | 31 Лотки металлические, STRUT-система | 31.06 Система подвесов | 31.06.01 Профиль | Регулярная | PROxima | 0.6 | 0.003179
OMPC300-HDZ | C-Омега профиль 300 (1,5мм) HDZ EKF | 858.5 | 1 | 4 | 32 | 31 Лотки металлические, STRUT-система | 31.06 Система подвесов | 31.06.01 Профиль | Новая | PROxima | 0.6 | 0.0032
OMPC300-INOX | C-Омега профиль 300 (1,5мм) INOX EKF | 1519.4 | 1 | 1 | 4 | 31 Лотки металлические, STRUT-система | 31.06 Система подвесов | 31.06.01 Профиль | Заказная | PROxima | 0.49 | 0.0011126
OMPC400 | C-Омега профиль 400 (1,5мм) EKF | 398.94 | 1 | 4 | 32 | 31 Лотки металлические, STRUT-система | 31.06 Система подвесов | 31.06.01 Профиль | Регулярная | PROxima | 0.66 | 0.00374
OMPC400-HDZ | C-Омега профиль 400 (1,5мм) HDZ EKF | 1036.95 | 1 | 4 | 32 | 31 Лотки металлические, STRUT-система | 31.06 Система подвесов | 31.06.01 Профиль | Новая | PROxima | 0.66 | 0.0037
OMPL100 | L-Омега профиль 100 (1,5мм) EKF | 139.78 | 1 | 10 | 80 | 31 Лотки металлические, STRUT-система | 31.06 Система подвесов | 31.06.01 Профиль | Регулярная | PROxima | 0.198 | 0.000495
OMPL100-HDZ | L-Омега профиль 100 (1,5мм) HDZ EKF | 241.79 | 1 | 10 | 80 | 31 Лотки металлические, STRUT-система | 31.06 Система подвесов | 31.06.01 Профиль | Новая | PROxima | 0.198 | 0.0005
OMPL100-INOX | L-Омега профиль 100 (1,5мм) INOX EKF | 462 | 1 | 1 | 10 | 31 Лотки металлические, STRUT-система | 31.06 Система подвесов | 31.06.01 Профиль | Заказная | PROxima | 0.19 | 0.00082555
OMPL150 | L-Омега профиль 150 (1,5мм) EKF | 150.43 | 1 | 10 | 80 | 31 Лотки металлические, STRUT-система | 31.06 Система подвесов | 31.06.01 Профиль | Регулярная | PROxima | 0.206 | 0.000792
OMPL150-HDZ | L-Омега профиль 150 (1,5мм) HDZ EKF | 252.48 | 1 | 10 | 80 | 31 Лотки металлические, STRUT-система | 31.06 Система подвесов | 31.06.01 Профиль | Новая | PROxima | 0.206 | 0.0008
OMPL150-INOX | L-Омега профиль 150 (1,5мм) INOX EKF | 568.4 | 1 | 1 | 10 | 31 Лотки металлические, STRUT-система | 31.06 Система подвесов | 31.06.01 Профиль | Заказная | PROxima | 0.25 | 0.0012821
OMPL200 | L-Омега профиль 200 (1,5мм) EKF | 164.64 | 1 | 10 | 60 | 31 Лотки металлические, STRUT-система | 31.06 Система подвесов | 31.06.01 Профиль | Регулярная | PROxima | 0.29 | 0.001386
OMPL200-HDZ | L-Омега профиль 200 (1,5мм) HDZ EKF | 291.03 | 1 | 10 | 60 | 31 Лотки металлические, STRUT-система | 31.06 Система подвесов | 31.06.01 Профиль | Новая | PROxima | 0.29 | 0.0014
OMPL200-INOX | L-Омега профиль 200 (1,5мм) INOX EKF | 759.3 | 1 | 1 | 10 | 31 Лотки металлические, STRUT-система | 31.06 Система подвесов | 31.06.01 Профиль | Заказная | PROxima | 0.29 | 0.0015873
OMPL300 | L-Омега профиль 300 (1,5мм) EKF | 235.84 | 1 | 10 | 60 | 31 Лотки металлические, STRUT-система | 31.06 Система подвесов | 31.06.01 Профиль | Регулярная | PROxima | 0.378 | 0.0021505
OMPL300-HDZ | L-Омега профиль 300 (1,5мм) HDZ EKF | 409.25 | 1 | 10 | 60 | 31 Лотки металлические, STRUT-система | 31.06 Система подвесов | 31.06.01 Профиль | Новая | PROxima | 0.38 | 0.0022
OMPL300-INOX | L-Омега профиль 300 (1,5мм) INOX EKF | 971.3 | 1 | 1 | 10 | 31 Лотки металлические, STRUT-система | 31.06 Система подвесов | 31.06.01 Профиль | Заказная | PROxima | 0.38 | 0.0022968
OMPL400 | L-Омега профиль 400 (1,5мм) EKF | 321.1 | 1 | 10 | 40 | 31 Лотки металлические, STRUT-система | 31.06 Система подвесов | 31.06.01 Профиль | Регулярная | PROxima | 0.49 | 0.003025
OMPL400-HDZ | L-Омега профиль 400 (1,5мм) HDZ EKF | 462.39 | 1 | 10 | 40 | 31 Лотки металлические, STRUT-система | 31.06 Система подвесов | 31.06.01 Профиль | Новая | PROxima | 0.49 | 0.003
OMPL400-INOX | L-Омега профиль 400 (1,5мм) INOX EKF | 1183.5 | 1 | 1 | 10 | 31 Лотки металлические, STRUT-система | 31.06 Система подвесов | 31.06.01 Профиль | Заказная | PROxima | 0.48 | 0.0030866
OMPL500 | L-Омега профиль 500 (1,5мм) EKF | 385.53 | 1 | 10 | 40 | 31 Лотки металлические, STRUT-система | 31.06 Система подвесов | 31.06.01 Профиль | Регулярная | PROxima | 0.6 | 0.0037125
OMP200 | Омега-профиль 200 (1,5мм) EKF | 138.66 | 1 | 20 | 80 | 31 Лотки металлические, STRUT-система | 31.06 Система подвесов | 31.06.01 Профиль | Регулярная | PROxima | 0.216 | 0.000198
OMP300 | Омега-профиль 300 (1,5мм) EKF | 191.67 | 1 | 20 | 80 | 31 Лотки металлические, STRUT-система | 31.06 Система подвесов | 31.06.01 Профиль | Регулярная | PROxima | 0.311 | 0.0003465
OMP300-HDZ | Омега-профиль 300 (1,5мм) HDZ EKF | 170.42 | 1 | 20 | 80 | 31 Лотки металлические, STRUT-система | 31.06 Система подвесов | 31.06.01 Профиль | Новая | PROxima | 0.311 | 0.0003
OMP400 | Омега-профиль 400 (1,5мм) EKF | 248.7 | 1 | 20 | 40 | 31 Лотки металлические, STRUT-система | 31.06 Система подвесов | 31.06.01 Профиль | Регулярная | PROxima | 0.3918 | 0.0004455
OMP400-HDZ | Омега-профиль 400 (1,5мм) HDZ EKF | 221.33 | 1 | 20 | 40 | 31 Лотки металлические, STRUT-система | 31.06 Система подвесов | 31.06.01 Профиль | Новая | PROxima | 0.3918 | 0.0004
OMP500 | Омега-профиль 500 (1,5мм) EKF | 301.74 | 1 | 20 | 40 | 31 Лотки металлические, STRUT-система | 31.06 Система подвесов | 31.06.01 Профиль | Регулярная | PROxima | 0.485 | 0.0005445
OMP500-HDZ | Омега-профиль 500 (1,5мм) HDZ EKF | 272.28 | 1 | 20 | 40 | 31 Лотки металлические, STRUT-система | 31.06 Система подвесов | 31.06.01 Профиль | Новая | PROxima | 0.485 | 0.0005
OMP600 | Омега-профиль 600 (1,5мм) EKF | 378.82 | 1 | 20 | 40 | 31 Лотки металлические, STRUT-система | 31.06 Система подвесов | 31.06.01 Профиль | Регулярная | PROxima | 0.51 | 0.0006435
OMP600-HDZ | Омега-профиль 600 (1,5мм) HDZ EKF | 323.3 | 1 | 20 | 40 | 31 Лотки металлические, STRUT-система | 31.06 Система подвесов | 31.06.01 Профиль | Новая | PROxima | 0.51 | 0.0006
pp1000-1,5 | Профиль П-образный 1000мм (1,5мм) EKF | 378.55 | 1 | 1 | 1 | 31 Лотки металлические, STRUT-система | 31.06 Система подвесов | 31.06.01 Профиль | Заказная | PROxima | 1.02 | 0.0018
pp1000-1,5-HDZ | Профиль П-образный 1000мм (1,5мм) HDZ EKF | 636.2 | 1 | 1 | 1 | 31 Лотки металлические, STRUT-система | 31.06 Система подвесов | 31.06.01 Профиль | Заказная | PROxima | 1.02 | 0.0018
pp1000-2 | Профиль П-образный 1000мм (2,0мм) EKF | 458.63 | 1 | 1 | 1 | 31 Лотки металлические, STRUT-система | 31.06 Система подвесов | 31.06.01 Профиль | Заказная | PROxima | 1.326 | 0.0018
pp1000-2-HDZ | Профиль П-образный 1000мм (2,0мм) HDZ EKF | 775.68 | 1 | 1 | 1 | 31 Лотки металлические, STRUT-система | 31.06 Система подвесов | 31.06.01 Профиль | Заказная | PROxima | 1.326 | 0.0018
pp1000 | Профиль П-образный 1000мм (2,5мм) EKF | 538.62 | 1 | 1 | 6 | 31 Лотки металлические, STRUT-система | 31.06 Система подвесов | 31.06.01 Профиль | Регулярная | PROxima | 2.55 | 0.002494
pp1000-HDZ | Профиль П-образный 1000мм (2,5мм) HDZ EKF | 888.5 | 1 | 1 | 6 | 31 Лотки металлические, STRUT-система | 31.06 Система подвесов | 31.06.01 Профиль | Новая | PROxima | 2.773 | 0.0025
pp1200-1,5 | Профиль П-образный 1200мм (1,5мм) EKF | 428.28 | 1 | 1 | 1 | 31 Лотки металлические, STRUT-система | 31.06 Система подвесов | 31.06.01 Профиль | Заказная | PROxima | 1.26 | 0.00216
pp1200-1,5-HDZ | Профиль П-образный 1200мм (1,5мм) HDZ EKF | 734.06 | 1 | 1 | 1 | 31 Лотки металлические, STRUT-система | 31.06 Система подвесов | 31.06.01 Профиль | Заказная | PROxima | 1.26 | 0.00216
pp1200-2 | Профиль П-образный 1200мм (2,0мм) EKF | 533.99 | 1 | 1 | 1 | 31 Лотки металлические, STRUT-система | 31.06 Система подвесов | 31.06.01 Профиль | Заказная | PROxima | 1.64 | 0.00216
pp1200-2-HDZ | Профиль П-образный 1200мм (2,0мм) HDZ EKF | 911.97 | 1 | 1 | 1 | 31 Лотки металлические, STRUT-система | 31.06 Система подвесов | 31.06.01 Профиль | Заказная | PROxima | 1.64 | 0.00216
pp1200-2,5-HDZ | Профиль П-образный 1200мм (2,5мм) HDZ EKF | 1058.13 | 1 | 1 | 342 | 31 Лотки металлические, STRUT-система | 31.06 Система подвесов | 31.06.01 Профиль | Новая | PROxima | 3.07 | 0.003
pp1200-2,5 | Профиль П-образный 1200мм (2,5мм) EKF | 619.36 | 1 | 1 | 342 | 31 Лотки металлические, STRUT-система | 31.06 Система подвесов | 31.06.01 Профиль | Заказная | PROxima | 2.64 | 0.003
pp1400-1,5 | Профиль П-образный 1400мм (1,5мм) EKF | 488.46 | 1 | 1 | 1 | 31 Лотки металлические, STRUT-система | 31.06 Система подвесов | 31.06.01 Профиль | Заказная | PROxima | 1.4 | 0.00252
pp1400-1,5-HDZ | Профиль П-образный 1400мм (1,5мм) HDZ EKF | 856.45 | 1 | 1 | 1 | 31 Лотки металлические, STRUT-система | 31.06 Система подвесов | 31.06.01 Профиль | Заказная | PROxima | 1.4 | 0.00252
pp1400-2 | Профиль П-образный 1400мм (2,0мм) EKF | 617.17 | 1 | 1 | 1 | 31 Лотки металлические, STRUT-система | 31.06 Система подвесов | 31.06.01 Профиль | Заказная | PROxima | 1.82 | 0.00252
pp1400-2-HDZ | Профиль П-образный 1400мм (2,0мм) HDZ EKF | 1052.09 | 1 | 1 | 1 | 31 Лотки металлические, STRUT-система | 31.06 Система подвесов | 31.06.01 Профиль | Заказная | PROxima | 1.82 | 0.00252
pp1400-2,5-HDZ | Профиль П-образный 1400мм (2,5мм) HDZ EKF | 1211.39 | 1 | 1 | 342 | 31 Лотки металлические, STRUT-система | 31.06 Система подвесов | 31.06.01 Профиль | Новая | PROxima | 3.58 | 0.0035
pp1400-2,5 | Профиль П-образный 1400мм (2,5мм) EKF | 711.93 | 1 | 1 | 342 | 31 Лотки металлические, STRUT-система | 31.06 Система подвесов | 31.06.01 Профиль | Заказная | PROxima | 3.08 | 0.0035
pp1600-1,5 | Профиль П-образный 1600мм (1,5мм) EKF | 558.23 | 1 | 1 | 1 | 31 Лотки металлические, STRUT-система | 31.06 Система подвесов | 31.06.01 Профиль | Заказная | PROxima | 1.6 | 0.00288
pp1600-1,5-HDZ | Профиль П-образный 1600мм (1,5мм) HDZ EKF | 978.8 | 1 | 1 | 1 | 31 Лотки металлические, STRUT-система | 31.06 Система подвесов | 31.06.01 Профиль | Заказная | PROxima | 1.6 | 0.00288
pp1600-2 | Профиль П-образный 1600мм (2,0мм) EKF | 708.89 | 1 | 1 | 1 | 31 Лотки металлические, STRUT-система | 31.06 Система подвесов | 31.06.01 Профиль | Заказная | PROxima | 2.08 | 0.00288
pp1600-2-HDZ | Профиль П-образный 1600мм (2,0мм) HDZ EKF | 1202.39 | 1 | 1 | 1 | 31 Лотки металлические, STRUT-система | 31.06 Система подвесов | 31.06.01 Профиль | Заказная | PROxima | 2.08 | 0.00288
pp1600-2,5-HDZ | Профиль П-образный 1600мм (2,5мм) HDZ EKF | 1384.45 | 1 | 1 | 266 | 31 Лотки металлические, STRUT-система | 31.06 Система подвесов | 31.06.01 Профиль | Новая | PROxima | 4.09 | 0.004
pp1600-2,5 | Профиль П-образный 1600мм (2,5мм) EKF | 820.6 | 1 | 1 | 266 | 31 Лотки металлические, STRUT-система | 31.06 Система подвесов | 31.06.01 Профиль | Заказная | PROxima | 3.52 | 0.004
pp1800-1,5 | Профиль П-образный 1800мм (1,5мм) EKF | 613.56 | 1 | 1 | 1 | 31 Лотки металлические, STRUT-система | 31.06 Система подвесов | 31.06.01 Профиль | Заказная | PROxima | 1.87 | 0.00324
pp1800-1,5-HDZ | Профиль П-образный 1800мм (1,5мм) HDZ EKF | 1101.09 | 1 | 1 | 1 | 31 Лотки металлические, STRUT-система | 31.06 Система подвесов | 31.06.01 Профиль | Заказная | PROxima | 1.87 | 0.00324
pp1800-2 | Профиль П-образный 1800мм (2,0мм) EKF | 780.76 | 1 | 1 | 1 | 31 Лотки металлические, STRUT-система | 31.06 Система подвесов | 31.06.01 Профиль | Заказная | PROxima | 2.431 | 0.00324
pp1800-2-HDZ | Профиль П-образный 1800мм (2,0мм) HDZ EKF | 1367.92 | 1 | 1 | 1 | 31 Лотки металлические, STRUT-система | 31.06 Система подвесов | 31.06.01 Профиль | Заказная | PROxima | 2.431 | 0.00324
pp1800-2,5-HDZ | Профиль П-образный 1800мм (2,5мм) HDZ EKF | 1587.15 | 1 | 1 | 224 | 31 Лотки металлические, STRUT-система | 31.06 Система подвесов | 31.06.01 Профиль | Новая | PROxima | 4.6 | 0.0045
pp1800-2,5 | Профиль П-образный 1800мм (2,5мм) EKF | 905.08 | 1 | 1 | 224 | 31 Лотки металлические, STRUT-система | 31.06 Система подвесов | 31.06.01 Профиль | Заказная | PROxima | 3.96 | 0.0045
pp2000-1,5 | Профиль П-образный 2000мм (1,5мм) EKF | 692.93 | 1 | 1 | 1 | 31 Лотки металлические, STRUT-система | 31.06 Система подвесов | 31.06.01 Профиль | Заказная | PROxima | 2.33 | 0.0036
pp2000-1,5-HDZ | Профиль П-образный 2000мм (1,5мм) HDZ EKF | 1229.8 | 1 | 1 | 1 | 31 Лотки металлические, STRUT-система | 31.06 Система подвесов | 31.06.01 Профиль | Заказная | PROxima | 2.33 | 0.0036
pp2000-2 | Профиль П-образный 2000мм (2,0мм) EKF | 870.8 | 1 | 1 | 1 | 31 Лотки металлические, STRUT-система | 31.06 Система подвесов | 31.06.01 Профиль | Заказная | PROxima | 3.029 | 0.0036
pp2000-2-HDZ | Профиль П-образный 2000мм (2,0мм) HDZ EKF | 1505.74 | 1 | 1 | 1 | 31 Лотки металлические, STRUT-система | 31.06 Система подвесов | 31.06.01 Профиль | Заказная | PROxima | 3.029 | 0.0036
pp2000 | Профиль П-образный 2000мм (2,5мм) EKF | 1060.71 | 1 | 1 | 4 | 31 Лотки металлические, STRUT-система | 31.06 Система подвесов | 31.06.01 Профиль | Регулярная | PROxima | 5.11 | 0.00448
pp2000-HDZ | Профиль П-образный 2000мм (2,5мм) HDZ EKF | 1729.8 | 1 | 1 | 4 | 31 Лотки металлические, STRUT-система | 31.06 Система подвесов | 31.06.01 Профиль | Новая | PROxima | 4.45 | 0.0045
pp200-1,5 | Профиль П-образный 200мм (1,5мм) EKF | 107.7 | 1 | 1 | 1 | 31 Лотки металлические, STRUT-система | 31.06 Система подвесов | 31.06.01 Профиль | Заказная | PROxima | 0.26 | 0.00036
pp200-1,5-HDZ | Профиль П-образный 200мм (1,5мм) HDZ EKF | 210.72 | 1 | 1 | 1 | 31 Лотки металлические, STRUT-система | 31.06 Система подвесов | 31.06.01 Профиль | Заказная | PROxima | 0.26 | 0.00036
pp200-2 | Профиль П-образный 200мм (2,0мм) EKF | 132.57 | 1 | 1 | 1 | 31 Лотки металлические, STRUT-система | 31.06 Система подвесов | 31.06.01 Профиль | Заказная | PROxima | 0.338 | 0.00036
pp200-2-HDZ | Профиль П-образный 200мм (2,0мм) HDZ EKF | 243.96 | 1 | 1 | 1 | 31 Лотки металлические, STRUT-система | 31.06 Система подвесов | 31.06.01 Профиль | Заказная | PROxima | 0.338 | 0.00036
pp200-2,5-HDZ | Профиль П-образный 200мм (2,5мм) HDZ EKF | 269.12 | 1 | 1 | 760 | 31 Лотки металлические, STRUT-система | 31.06 Система подвесов | 31.06.01 Профиль | Новая | PROxima | 0.51 | 0.0005
pp200-2,5 | Профиль П-образный 200мм (2,5мм) EKF | 147.15 | 1 | 1 | 760 | 31 Лотки металлические, STRUT-система | 31.06 Система подвесов | 31.06.01 Профиль | Заказная | PROxima | 0.44 | 0.0005
pp2200-1,5 | Профиль П-образный 2200мм (1,5мм) EKF | 749.92 | 1 | 1 | 1 | 31 Лотки металлические, STRUT-система | 31.06 Система подвесов | 31.06.01 Профиль | Заказная | PROxima | 2.53 | 0.00396
pp2200-1,5-HDZ | Профиль П-образный 2200мм (1,5мм) HDZ EKF | 1345.78 | 1 | 1 | 1 | 31 Лотки металлические, STRUT-система | 31.06 Система подвесов | 31.06.01 Профиль | Заказная | PROxima | 2.53 | 0.00396
pp2200-2 | Профиль П-образный 2200мм (2,0мм) EKF | 941.45 | 1 | 1 | 1 | 31 Лотки металлические, STRUT-система | 31.06 Система подвесов | 31.06.01 Профиль | Заказная | PROxima | 3.289 | 0.00396
pp2200-2-HDZ | Профиль П-образный 2200мм (2,0мм) HDZ EKF | 1653.25 | 1 | 1 | 1 | 31 Лотки металлические, STRUT-система | 31.06 Система подвесов | 31.06.01 Профиль | Заказная | PROxima | 3.289 | 0.00396
pp2200-2,5-HDZ | Профиль П-образный 2200мм (2,5мм) HDZ EKF | 1903.62 | 1 | 1 | 190 | 31 Лотки металлические, STRUT-система | 31.06 Система подвесов | 31.06.01 Профиль | Новая | PROxima | 5.62 | 0.0055
pp2200-2,5 | Профиль П-образный 2200мм (2,5мм) EKF | 1102.7 | 1 | 1 | 190 | 31 Лотки металлические, STRUT-система | 31.06 Система подвесов | 31.06.01 Профиль | Заказная | PROxima | 4.84 | 0.0055
pp2400-1,5 | Профиль П-образный 2400мм (1,5мм) EKF | 798.85 | 1 | 1 | 1 | 31 Лотки металлические, STRUT-система | 31.06 Система подвесов | 31.06.01 Профиль | Заказная | PROxima | 2.73 | 0.00432
pp2400-1,5-HDZ | Профиль П-образный 2400мм (1,5мм) HDZ EKF | 1468.15 | 1 | 1 | 1 | 31 Лотки металлические, STRUT-система | 31.06 Система подвесов | 31.06.01 Профиль | Заказная | PROxima | 2.73 | 0.00432
pp2400-2 | Профиль П-образный 2400мм (2,0мм) EKF | 1017.03 | 1 | 1 | 1 | 31 Лотки металлические, STRUT-система | 31.06 Система подвесов | 31.06.01 Профиль | Заказная | PROxima | 3.549 | 0.00432
pp2400-2-HDZ | Профиль П-образный 2400мм (2,0мм) HDZ EKF | 1792.97 | 1 | 1 | 1 | 31 Лотки металлические, STRUT-система | 31.06 Система подвесов | 31.06.01 Профиль | Заказная | PROxima | 3.549 | 0.00432
pp2400-2,5-HDZ | Профиль П-образный 2400мм (2,5мм) HDZ EKF | 2056.1 | 1 | 1 | 150 | 31 Лотки металлические, STRUT-система | 31.06 Система подвесов | 31.06.01 Профиль | Новая | PROxima | 6.13 | 0.006
pp2400-2,5 | Профиль П-образный 2400мм (2,5мм) EKF | 1179.34 | 1 | 1 | 150 | 31 Лотки металлические, STRUT-система | 31.06 Система подвесов | 31.06.01 Профиль | Заказная | PROxima | 5.28 | 0.006
pp2600-1,5 | Профиль П-образный 2600мм (1,5мм) EKF | 865.42 | 1 | 1 | 1 | 31 Лотки металлические, STRUT-система | 31.06 Система подвесов | 31.06.01 Профиль | Заказная | PROxima | 2.93 | 0.00468
pp2600-1,5-HDZ | Профиль П-образный 2600мм (1,5мм) HDZ EKF | 1590.5 | 1 | 1 | 1 | 31 Лотки металлические, STRUT-система | 31.06 Система подвесов | 31.06.01 Профиль | Заказная | PROxima | 2.93 | 0.00468
pp2600-2 | Профиль П-образный 2600мм (2,0мм) EKF | 1101.76 | 1 | 1 | 1 | 31 Лотки металлические, STRUT-система | 31.06 Система подвесов | 31.06.01 Профиль | Заказная | PROxima | 3.809 | 0.00468
pp2600-2-HDZ | Профиль П-образный 2600мм (2,0мм) HDZ EKF | 1942.39 | 1 | 1 | 1 | 31 Лотки металлические, STRUT-система | 31.06 Система подвесов | 31.06.01 Профиль | Заказная | PROxima | 3.809 | 0.00468
pp2600-2,5-HDZ | Профиль П-образный 2600мм (2,5мм) HDZ EKF | 2227.46 | 1 | 1 | 150 | 31 Лотки металлические, STRUT-система | 31.06 Система подвесов | 31.06.01 Профиль | Новая | PROxima | 6.64 | 0.0065
pp2600-2,5 | Профиль П-образный 2600мм (2,5мм) EKF | 1277.62 | 1 | 1 | 150 | 31 Лотки металлические, STRUT-система | 31.06 Система подвесов | 31.06.01 Профиль | Заказная | PROxima | 5.72 | 0.0065
pp2800-1,5 | Профиль П-образный 2800мм (1,5мм) EKF | 932 | 1 | 1 | 1 | 31 Лотки металлические, STRUT-система | 31.06 Система подвесов | 31.06.01 Профиль | Заказная | PROxima | 3.2 | 0.00504
pp2800-1,5-HDZ | Профиль П-образный 2800мм (1,5мм) HDZ EKF | 1712.84 | 1 | 1 | 1 | 31 Лотки металлические, STRUT-система | 31.06 Система подвесов | 31.06.01 Профиль | Заказная | PROxima | 3.2 | 0.00504
pp2800-2 | Профиль П-образный 2800мм (2,0мм) EKF | 1186.52 | 1 | 1 | 1 | 31 Лотки металлические, STRUT-система | 31.06 Система подвесов | 31.06.01 Профиль | Заказная | PROxima | 4.16 | 0.00504
pp2800-2-HDZ | Профиль П-образный 2800мм (2,0мм) HDZ EKF | 2091.81 | 1 | 1 | 1 | 31 Лотки металлические, STRUT-система | 31.06 Система подвесов | 31.06.01 Профиль | Заказная | PROxima | 4.16 | 0.00504
pp2800-2,5-HDZ | Профиль П-образный 2800мм (2,5мм) HDZ EKF | 2398.81 | 1 | 1 | 150 | 31 Лотки металлические, STRUT-система | 31.06 Система подвесов | 31.06.01 Профиль | Новая | PROxima | 7.15 | 0.007
pp2800-2,5 | Профиль П-образный 2800мм (2,5мм) EKF | 1375.89 | 1 | 1 | 150 | 31 Лотки металлические, STRUT-система | 31.06 Система подвесов | 31.06.01 Профиль | Заказная | PROxima | 6.16 | 0.007
pp3000-1,5 | Профиль П-образный 3000мм (1,5мм) EKF | 989.46 | 1 | 1 | 1 | 31 Лотки металлические, STRUT-система | 31.06 Система подвесов | 31.06.01 Профиль | Заказная | PROxima | 3.5 | 0.0054
pp3000-1,5-HDZ | Профиль П-образный 3000мм (1,5мм) HDZ EKF | 1836.19 | 1 | 1 | 1 | 31 Лотки металлические, STRUT-система | 31.06 Система подвесов | 31.06.01 Профиль | Заказная | PROxima | 3.5 | 0.0054
pp3000-2 | Профиль П-образный 3000мм (2,0мм) EKF | 1259.72 | 1 | 1 | 1 | 31 Лотки металлические, STRUT-система | 31.06 Система подвесов | 31.06.01 Профиль | Заказная | PROxima | 4.55 | 0.0054
pp3000-2-HDZ | Профиль П-образный 3000мм (2,0мм) HDZ EKF | 2230.74 | 1 | 1 | 1 | 31 Лотки металлические, STRUT-система | 31.06 Система подвесов | 31.06.01 Профиль | Заказная | PROxima | 4.55 | 0.0054
pp3000 | Профиль П-образный 3000мм (2,5мм) EKF | 1548.43 | 1 | 1 | 3 | 31 Лотки металлические, STRUT-система | 31.06 Система подвесов | 31.06.01 Профиль | Регулярная | PROxima | 6.675 | 0.00672
pp3000-HDZ | Профиль П-образный 3000мм (2,5мм) HDZ EKF | 2548.83 | 1 | 1 | 3 | 31 Лотки металлические, STRUT-система | 31.06 Система подвесов | 31.06.01 Профиль | Новая | PROxima | 6.675 | 0.0067
pp300-1,5 | Профиль П-образный 300мм (1,5мм) EKF | 124.7 | 1 | 1 | 1 | 31 Лотки металлические, STRUT-система | 31.06 Система подвесов | 31.06.01 Профиль | Заказная | PROxima | 0.31 | 0.00054
pp300-1,5-HDZ | Профиль П-образный 300мм (1,5мм) HDZ EKF | 216.84 | 1 | 1 | 1 | 31 Лотки металлические, STRUT-система | 31.06 Система подвесов | 31.06.01 Профиль | Заказная | PROxima | 0.31 | 0.00054
pp300-2 | Профиль П-образный 300мм (2,0мм) EKF | 155.58 | 1 | 1 | 1 | 31 Лотки металлические, STRUT-система | 31.06 Система подвесов | 31.06.01 Профиль | Заказная | PROxima | 0.403 | 0.00054
pp300-2-HDZ | Профиль П-образный 300мм (2,0мм) HDZ EKF | 293.77 | 1 | 1 | 1 | 31 Лотки металлические, STRUT-система | 31.06 Система подвесов | 31.06.01 Профиль | Заказная | PROxima | 0.403 | 0.00054
pp300-2,5-HDZ | Профиль П-образный 300мм (2,5мм) HDZ EKF | 308.04 | 1 | 1 | 760 | 31 Лотки металлические, STRUT-система | 31.06 Система подвесов | 31.06.01 Профиль | Новая | PROxima | 0.76 | 0.0007
pp300-2,5 | Профиль П-образный 300мм (2,5мм) EKF | 174.36 | 1 | 1 | 760 | 31 Лотки металлические, STRUT-система | 31.06 Система подвесов | 31.06.01 Профиль | Заказная | PROxima | 0.66 | 0.0007
pp35120-1,5 | Профиль П-образный 35х120мм (1,5мм) EKF | 97.27 | 1 | 2 | 10 | 31 Лотки металлические, STRUT-система | 31.06 Система подвесов | 31.06.01 Профиль | Регулярная | PROxima | 0.11 | 0.0001134
pp35180-1,5 | Профиль П-образный 35х180мм (1,5мм) EKF | 122.55 | 1 | 2 | 10 | 31 Лотки металлические, STRUT-система | 31.06 Система подвесов | 31.06.01 Профиль | Новая | PROxima | 0.17 | 1.7e-07
pp400-1,5 | Профиль П-образный 400мм (1,5мм) EKF | 161.56 | 1 | 1 | 1 | 31 Лотки металлические, STRUT-система | 31.06 Система подвесов | 31.06.01 Профиль | Заказная | PROxima | 0.42 | 0.00072
pp400-1,5-HDZ | Профиль П-образный 400мм (1,5мм) HDZ EKF | 289.1 | 1 | 1 | 1 | 31 Лотки металлические, STRUT-система | 31.06 Система подвесов | 31.06.01 Профиль | Заказная | PROxima | 0.42 | 0.00072
pp400-2 | Профиль П-образный 400мм (2,0мм) EKF | 202.7 | 1 | 1 | 1 | 31 Лотки металлические, STRUT-система | 31.06 Система подвесов | 31.06.01 Профиль | Заказная | PROxima | 0.546 | 0.00072
pp400-2-HDZ | Профиль П-образный 400мм (2,0мм) HDZ EKF | 405.94 | 1 | 1 | 1 | 31 Лотки металлические, STRUT-система | 31.06 Система подвесов | 31.06.01 Профиль | Заказная | PROxima | 0.98 | 0.000672
pp400-2,5-HDZ | Профиль П-образный 400мм (2,5мм) HDZ EKF | 410.74 | 1 | 1 | 760 | 31 Лотки металлические, STRUT-система | 31.06 Система подвесов | 31.06.01 Профиль | Новая | PROxima | 1.02 | 0.001
pp400-2,5 | Профиль П-образный 400мм (2,5мм) EKF | 228.08 | 1 | 1 | 760 | 31 Лотки металлические, STRUT-система | 31.06 Система подвесов | 31.06.01 Профиль | Заказная | PROxima | 0.88 | 0.001
pp500-1,5 | Профиль П-образный 500мм (1,5мм) EKF | 209.71 | 1 | 1 | 1 | 31 Лотки металлические, STRUT-система | 31.06 Система подвесов | 31.06.01 Профиль | Заказная | PROxima | 0.52 | 0.0009
pp500-1,5-HDZ | Профиль П-образный 500мм (1,5мм) HDZ EKF | 361.35 | 1 | 1 | 1 | 31 Лотки металлические, STRUT-система | 31.06 Система подвесов | 31.06.01 Профиль | Заказная | PROxima | 0.52 | 0.0009
pp500-2 | Профиль П-образный 500мм (2,0мм) EKF | 260.23 | 1 | 1 | 1 | 31 Лотки металлические, STRUT-система | 31.06 Система подвесов | 31.06.01 Профиль | Заказная | PROxima | 0.676 | 0.0009
pp500-2-HDZ | Профиль П-образный 500мм (2,0мм) HDZ EKF | 498.52 | 1 | 1 | 1 | 31 Лотки металлические, STRUT-система | 31.06 Система подвесов | 31.06.01 Профиль | Заказная | PROxima | 0.676 | 0.0009
pp500-2,5-HDZ | Профиль П-образный 500мм (2,5мм) HDZ EKF | 513.47 | 1 | 1 | 380 | 31 Лотки металлические, STRUT-система | 31.06 Система подвесов | 31.06.01 Профиль | Новая | PROxima | 1.28 | 0.0012
pp500-2,5 | Профиль П-образный 500мм (2,5мм) EKF | 290.54 | 1 | 1 | 380 | 31 Лотки металлические, STRUT-система | 31.06 Система подвесов | 31.06.01 Профиль | Заказная | PROxima | 1.1 | 0.0012
pp600-1,5 | Профиль П-образный 600мм (1,5мм) EKF | 243.01 | 1 | 1 | 1 | 31 Лотки металлические, STRUT-система | 31.06 Система подвесов | 31.06.01 Профиль | Заказная | PROxima | 0.63 | 0.00108
pp600-1,5-HDZ | Профиль П-образный 600мм (1,5мм) HDZ EKF | 433.62 | 1 | 1 | 1 | 31 Лотки металлические, STRUT-система | 31.06 Система подвесов | 31.06.01 Профиль | Заказная | PROxima | 0.63 | 0.00108
pp600-2 | Профиль П-образный 600мм (2,0мм) EKF | 297.53 | 1 | 1 | 1 | 31 Лотки металлические, STRUT-система | 31.06 Система подвесов | 31.06.01 Профиль | Заказная | PROxima | 0.819 | 0.00108
pp600-2-HDZ | Профиль П-образный 600мм (2,0мм) HDZ EKF | 526.55 | 1 | 1 | 1 | 31 Лотки металлические, STRUT-система | 31.06 Система подвесов | 31.06.01 Профиль | Заказная | PROxima | 1.14 | 0.001008
pp600-2,5-HDZ | Профиль П-образный 600мм (2,5мм) HDZ EKF | 601.43 | 1 | 1 | 380 | 31 Лотки металлические, STRUT-система | 31.06 Система подвесов | 31.06.01 Профиль | Новая | PROxima | 1.53 | 0.0015
pp600-2,5 | Профиль П-образный 600мм (2,5мм) EKF | 328.95 | 1 | 1 | 380 | 31 Лотки металлические, STRUT-система | 31.06 Система подвесов | 31.06.01 Профиль | Заказная | PROxima | 1.32 | 0.0015
pp700-1,5 | Профиль П-образный 700мм (1,5мм) EKF | 271.85 | 1 | 1 | 1 | 31 Лотки металлические, STRUT-система | 31.06 Система подвесов | 31.06.01 Профиль | Заказная | PROxima | 0.73 | 0.00126
pp700-1,5-HDZ | Профиль П-образный 700мм (1,5мм) HDZ EKF | 505.9 | 1 | 1 | 1 | 31 Лотки металлические, STRUT-система | 31.06 Система подвесов | 31.06.01 Профиль | Заказная | PROxima | 0.73 | 0.00126
pp700-2 | Профиль П-образный 700мм (2,0мм) EKF | 341.04 | 1 | 1 | 1 | 31 Лотки металлические, STRUT-система | 31.06 Система подвесов | 31.06.01 Профиль | Заказная | PROxima | 0.949 | 0.00126
pp700-2-HDZ | Профиль П-образный 700мм (2,0мм) HDZ EKF | 604.98 | 1 | 1 | 1 | 31 Лотки металлические, STRUT-система | 31.06 Система подвесов | 31.06.01 Профиль | Заказная | PROxima | 0.949 | 0.00126
pp700-2,5-HDZ | Профиль П-образный 700мм (2,5мм) HDZ EKF | 683.54 | 1 | 1 | 380 | 31 Лотки металлические, STRUT-система | 31.06 Система подвесов | 31.06.01 Профиль | Новая | PROxima | 1.79 | 0.0017
pp700-2,5 | Профиль П-образный 700мм (2,5мм) EKF | 383.74 | 1 | 1 | 380 | 31 Лотки металлические, STRUT-система | 31.06 Система подвесов | 31.06.01 Профиль | Заказная | PROxima | 1.54 | 0.0017
pp800-1,5 | Профиль П-образный 800мм (1,5мм) EKF | 299.01 | 1 | 1 | 1 | 31 Лотки металлические, STRUT-система | 31.06 Система подвесов | 31.06.01 Профиль | Заказная | PROxima | 0.82 | 0.00144
pp800-1,5-HDZ | Профиль П-образный 800мм (1,5мм) HDZ EKF | 520.41 | 1 | 1 | 1 | 31 Лотки металлические, STRUT-система | 31.06 Система подвесов | 31.06.01 Профиль | Заказная | PROxima | 0.82 | 0.00144
pp800-2 | Профиль П-образный 800мм (2,0мм) EKF | 386.09 | 1 | 1 | 1 | 31 Лотки металлические, STRUT-система | 31.06 Система подвесов | 31.06.01 Профиль | Заказная | PROxima | 1.066 | 0.00144
pp800-2-HDZ | Профиль П-образный 800мм (2,0мм) HDZ EKF | 655.75 | 1 | 1 | 1 | 31 Лотки металлические, STRUT-система | 31.06 Система подвесов | 31.06.01 Профиль | Заказная | PROxima | 1.066 | 0.00144
pp800-2,5-HDZ | Профиль П-образный 800мм (2,5мм) HDZ EKF | 768.05 | 1 | 1 | 380 | 31 Лотки металлические, STRUT-система | 31.06 Система подвесов | 31.06.01 Профиль | Новая | PROxima | 2.04 | 0.002
pp800-2,5 | Профиль П-образный 800мм (2,5мм) EKF | 447.61 | 1 | 1 | 380 | 31 Лотки металлические, STRUT-система | 31.06 Система подвесов | 31.06.01 Профиль | Заказная | PROxima | 1.76 | 0.002
pp900-1,5 | Профиль П-образный 900мм (1,5мм) EKF | 349.56 | 1 | 1 | 1 | 31 Лотки металлические, STRUT-система | 31.06 Система подвесов | 31.06.01 Профиль | Заказная | PROxima | 0.9 | 0.00162
pp900-1,5-HDZ | Профиль П-образный 900мм (1,5мм) HDZ EKF | 576.79 | 1 | 1 | 1 | 31 Лотки металлические, STRUT-система | 31.06 Система подвесов | 31.06.01 Профиль | Заказная | PROxima | 0.9 | 0.00162
pp900-2 | Профиль П-образный 900мм (2,0мм) EKF | 436.45 | 1 | 1 | 1 | 31 Лотки металлические, STRUT-система | 31.06 Система подвесов | 31.06.01 Профиль | Заказная | PROxima | 1.17 | 0.00162
pp900-2-HDZ | Профиль П-образный 900мм (2,0мм) HDZ EKF | 734.06 | 1 | 1 | 1 | 31 Лотки металлические, STRUT-система | 31.06 Система подвесов | 31.06.01 Профиль | Заказная | PROxima | 1.17 | 0.00162
pp900-2,5-HDZ | Профиль П-образный 900мм (2,5мм) HDZ EKF | 865.38 | 1 | 1 | 380 | 31 Лотки металлические, STRUT-система | 31.06 Система подвесов | 31.06.01 Профиль | Новая | PROxima | 2.3 | 0.0022
pp900-2,5 | Профиль П-образный 900мм (2,5мм) EKF | 494.32 | 1 | 1 | 380 | 31 Лотки металлические, STRUT-система | 31.06 Система подвесов | 31.06.01 Профиль | Заказная | PROxima | 1.98 | 0.0022
cp1000 | Профиль С-образный 1000мм (1,5мм) EKF | 219.49 | 1 | 1 | 6 | 31 Лотки металлические, STRUT-система | 31.06 Система подвесов | 31.06.01 Профиль | Регулярная | PROxima | 1.057 | 0.0006
cp1000-HDZ | Профиль С-образный 1000мм (1,5мм) HDZ EKF | 2445.98 | 1 | 1 | 6 | 31 Лотки металлические, STRUT-система | 31.06 Система подвесов | 31.06.01 Профиль | Новая | PROxima | 1.057 | 0.0006
cp2000 | Профиль С-образный 2000мм (1,5мм) EKF | 438.97 | 1 | 1 | 4 | 31 Лотки металлические, STRUT-система | 31.06 Система подвесов | 31.06.01 Профиль | Регулярная | PROxima | 2.114 | 0.0012
cp2000-HDZ | Профиль С-образный 2000мм (1,5мм) HDZ EKF | 2445.98 | 1 | 1 | 6 | 31 Лотки металлические, STRUT-система | 31.06 Система подвесов | 31.06.01 Профиль | Новая | PROxima | 2.114 | 0.0012
cp3000 | Профиль С-образный 3000мм (1,5мм) EKF | 658.45 | 1 | 1 | 3 | 31 Лотки металлические, STRUT-система | 31.06 Система подвесов | 31.06.01 Профиль | Регулярная | PROxima | 3.171 | 0.0018
cp3000-HDZ | Профиль С-образный 3000мм (1,5мм) HDZ EKF | 2445.98 | 1 | 1 | 6 | 31 Лотки металлические, STRUT-система | 31.06 Система подвесов | 31.06.01 Профиль | Новая | PROxima | 3.171 | 0.0018
ppl3030-1-2 | Профиль перфорированный L-образный 30х30х1000мм (2мм) EKF | 242.05 | 1 | 1 | 1 | 31 Лотки металлические, STRUT-система | 31.06 Система подвесов | 31.06.01 Профиль | Регулярная | PROxima | 0.9 | 0.0009
ppl3030-2-2 | Профиль перфорированный L-образный 30х30х2000мм (2мм) EKF | 484.1 | 1 | 1 | 1 | 31 Лотки металлические, STRUT-система | 31.06 Система подвесов | 31.06.01 Профиль | Регулярная | PROxima | 1.8 | 0.0018
ppl3030-3-2 | Профиль перфорированный L-образный 30х30х3000мм (2мм) EKF | 726.15 | 1 | 1 | 1 | 31 Лотки металлические, STRUT-система | 31.06 Система подвесов | 31.06.01 Профиль | Регулярная | PROxima | 2.7 | 0.0027
ppl5050-1-2 | Профиль перфорированный L-образный 50х50х1000мм (2мм) EKF | 413.26 | 1 | 1 | 1 | 31 Лотки металлические, STRUT-система | 31.06 Система подвесов | 31.06.01 Профиль | Регулярная | PROxima | 1.507 | 0.0025
ppl5050-2-2 | Профиль перфорированный L-образный 50х50х2000мм (2мм) EKF | 826.52 | 1 | 1 | 1 | 31 Лотки металлические, STRUT-система | 31.06 Система подвесов | 31.06.01 Профиль | Регулярная | PROxima | 3.014 | 0.005
ppl5050-3-2 | Профиль перфорированный L-образный 50х50х3000мм (2мм) EKF | 1239.79 | 1 | 1 | 1 | 31 Лотки металлические, STRUT-система | 31.06 Система подвесов | 31.06.01 Профиль | Регулярная | PROxima | 4.521 | 0.0075
ppl6040-1-2 | Профиль перфорированный L-образный К242 60х40х1000мм (2мм) EKF | 413.26 | 1 | 1 | 1 | 31 Лотки металлические, STRUT-система | 31.06 Система подвесов | 31.06.01 Профиль | Регулярная | PROxima | 1.507 | 0.0024
ppl6040-1-2-HDZ | Профиль перфорированный L-образный К242 60х40х1000мм(2мм) HDZ EKF | 603.63 | 1 | 1 | 1 | 31 Лотки металлические, STRUT-система | 31.06 Система подвесов | 31.06.01 Профиль | Новая | PROxima | 1.507 | 0.0024
ppl6040-2-2 | Профиль перфорированный L-образный К242 60х40х2000мм (2мм) EKF | 826.52 | 1 | 1 | 1 | 31 Лотки металлические, STRUT-система | 31.06 Система подвесов | 31.06.01 Профиль | Регулярная | PROxima | 3.014 | 0.0048
ppl6040-2-2-HDZ | Профиль перфорированный L-образный К242 60х40х2000мм(2мм) HDZ EKF | 1207.26 | 1 | 1 | 1 | 31 Лотки металлические, STRUT-система | 31.06 Система подвесов | 31.06.01 Профиль | Новая | PROxima | 3.014 | 0.0048
ppl6040-3-2 | Профиль перфорированный L-образный К242 60х40х3000мм (2мм) EKF | 1239.79 | 1 | 1 | 1 | 31 Лотки металлические, STRUT-система | 31.06 Система подвесов | 31.06.01 Профиль | Регулярная | PROxima | 4.521 | 0.0072
ppl6040-3-2-HDZ | Профиль перфорированный L-образный К242 60х40х3000мм(2мм) HDZ EKF | 1810.89 | 1 | 1 | 1 | 31 Лотки металлические, STRUT-система | 31.06 Система подвесов | 31.06.01 Профиль | Новая | PROxima | 4.521 | 0.0072
ppz2530-1-2 | Профиль перфорированный Z-образный 25х30х1000мм (2мм) EKF | 390.34 | 1 | 1 | 1 | 31 Лотки металлические, STRUT-система | 31.06 Система подвесов | 31.06.01 Профиль | Регулярная | PROxima | 0.89 | 0.001325
ppz2530-2-2 | Профиль перфорированный Z-образный 25х30х2000мм (2мм) EKF | 780.68 | 1 | 1 | 1 | 31 Лотки металлические, STRUT-система | 31.06 Система подвесов | 31.06.01 Профиль | Регулярная | PROxima | 1.78 | 0.00265
ppz2530-3-2 | Профиль перфорированный Z-образный 25х30х3000мм (2мм) EKF | 1171.02 | 1 | 1 | 1 | 31 Лотки металлические, STRUT-система | 31.06 Система подвесов | 31.06.01 Профиль | Регулярная | PROxima | 2.67 | 0.003975
ppz3040-1-2 | Профиль перфорированный Z-образный К238 30х40х1000мм (2мм) EKF | 405.75 | 1 | 1 | 1 | 31 Лотки металлические, STRUT-система | 31.06 Система подвесов | 31.06.01 Профиль | Регулярная | PROxima | 1.29 | 0.00204
ppz3040-1-2-HDZ | Профиль перфорированный Z-образный К238 30х40х1000мм(2мм) HDZ EKF | 592.49 | 1 | 1 | 1 | 31 Лотки металлические, STRUT-система | 31.06 Система подвесов | 31.06.01 Профиль | Новая | PROxima | 1.29 | 0.00204
ppz3040-2-2 | Профиль перфорированный Z-образный К238 30х40х2000мм (2мм) EKF | 811.51 | 1 | 1 | 1 | 31 Лотки металлические, STRUT-система | 31.06 Система подвесов | 31.06.01 Профиль | Регулярная | PROxima | 3.108 | 0.00408
ppz3040-2-2-HDZ | Профиль перфорированный Z-образный К238 30х40х2000мм(2мм) HDZ EKF | 1184.97 | 1 | 1 | 1 | 31 Лотки металлические, STRUT-система | 31.06 Система подвесов | 31.06.01 Профиль | Новая | PROxima | 3.108 | 0.00408
ppz3040-3-2 | Профиль перфорированный Z-образный К238 30х40х3000мм (2мм) EKF | 1217.26 | 1 | 1 | 1 | 31 Лотки металлические, STRUT-система | 31.06 Система подвесов | 31.06.01 Профиль | Регулярная | PROxima | 3.87 | 0.00612
ppz3040-3-2-HDZ | Профиль перфорированный Z-образный К238 30х40х3000мм(2мм) HDZ EKF | 1777.46 | 1 | 1 | 1 | 31 Лотки металлические, STRUT-система | 31.06 Система подвесов | 31.06.01 Профиль | Новая | PROxima | 3.87 | 0.00612
ppz4060-1-2 | Профиль перфорированный Z-образный К239 40х60х1000мм (2мм) EKF | 578.55 | 1 | 1 | 1 | 31 Лотки металлические, STRUT-система | 31.06 Система подвесов | 31.06.01 Профиль | Регулярная | PROxima | 1.554 | 0.00392
ppz4060-1-2-HDZ | Профиль перфорированный Z-образный К239 40х60х1000мм(2мм) HDZ EKF | 649.91 | 1 | 1 | 1 | 31 Лотки металлические, STRUT-система | 31.06 Система подвесов | 31.06.01 Профиль | Новая | PROxima | 1.554 | 0.00392
ppz4060-2-2 | Профиль перфорированный Z-образный К239 40х60х2000мм (2мм) EKF | 1157.11 | 1 | 1 | 1 | 31 Лотки металлические, STRUT-система | 31.06 Система подвесов | 31.06.01 Профиль | Регулярная | PROxima | 3.108 | 0.00784
ppz4060-2-2-HDZ | Профиль перфорированный Z-образный К239 40х60х2000мм (2мм) HDZ EKF | 1299.83 | 1 | 1 | 1 | 31 Лотки металлические, STRUT-система | 31.06 Система подвесов | 31.06.01 Профиль | Новая | PROxima | 3.1 | 0.00784
ppz4060-3-2 | Профиль перфорированный Z-образный К239 40х60х3000мм (2мм) EKF | 1735.66 | 1 | 1 | 1 | 31 Лотки металлические, STRUT-система | 31.06 Система подвесов | 31.06.01 Профиль | Регулярная | PROxima | 4.662 | 0.01176
ppz4060-3-2-HDZ | Профиль перфорированный Z-образный К239 40х60х3000мм(2мм) HDZ EKF | 1949.74 | 1 | 1 | 1 | 31 Лотки металлические, STRUT-система | 31.06 Система подвесов | 31.06.01 Профиль | Новая | PROxima | 4.662 | 0.01176
ko100-1,5 | Консоль без опоры 100мм (1,5мм) EKF | 106.71 | 1 | 4 | 32 | 31 Лотки металлические, STRUT-система | 31.06 Система подвесов | 31.06.02 Кронштейны, консоли | Новая | PROxima | 0.18 | 1.62e-05
ko100-1,5-HDZ | Консоль без опоры 100мм (1,5мм) HDZ EKF | 213.42 | 1 | 4 | 32 | 31 Лотки металлические, STRUT-система | 31.06 Система подвесов | 31.06.02 Кронштейны, консоли | Заказная | PROxima | 0.18 | 2.16e-05
ko150-1,5 | Консоль без опоры 150мм (1,5мм) EKF | 136.38 | 1 | 4 | 32 | 31 Лотки металлические, STRUT-система | 31.06 Система подвесов | 31.06.02 Кронштейны, консоли | Регулярная | PROxima | 0.22 | 2.07e-05
ko150-1,5-HDZ | Консоль без опоры 150мм (1,5мм) HDZ EKF | 272.76 | 1 | 4 | 32 | 31 Лотки металлические, STRUT-система | 31.06 Система подвесов | 31.06.02 Кронштейны, консоли | Заказная | PROxima | 0.25 | 2.76e-05
ko200-1,5 | Консоль без опоры 200мм (1,5мм) EKF | 150.63 | 1 | 4 | 32 | 31 Лотки металлические, STRUT-система | 31.06 Система подвесов | 31.06.02 Кронштейны, консоли | Новая | PROxima | 0.29 | 2.52e-05
ko200-1,5-HDZ | Консоль без опоры 200мм (1,5мм) HDZ EKF | 301.26 | 1 | 4 | 32 | 31 Лотки металлические, STRUT-система | 31.06 Система подвесов | 31.06.02 Кронштейны, консоли | Заказная | PROxima | 0.29 | 3.36e-05
ko300-1,5 | Консоль без опоры 300мм (1,5мм) EKF | 193.69 | 1 | 4 | 32 | 31 Лотки металлические, STRUT-система | 31.06 Система подвесов | 31.06.02 Кронштейны, консоли | Новая | PROxima | 0.44 | 3.42e-05
ko300-1,5-HDZ | Консоль без опоры 300мм (1,5мм) HDZ EKF | 387.38 | 1 | 4 | 32 | 31 Лотки металлические, STRUT-система | 31.06 Система подвесов | 31.06.02 Кронштейны, консоли | Заказная | PROxima | 0.44 | 4.56e-05
ko400-1,5 | Консоль без опоры 400мм (1,5мм) EKF | 295.77 | 1 | 4 | 32 | 31 Лотки металлические, STRUT-система | 31.06 Система подвесов | 31.06.02 Кронштейны, консоли | Новая | PROxima | 0.76 | 4.32e-05
ko400-1,5-HDZ | Консоль без опоры 400мм (1,5мм) HDZ EKF | 591.54 | 1 | 4 | 32 | 31 Лотки металлические, STRUT-система | 31.06 Система подвесов | 31.06.02 Кронштейны, консоли | Заказная | PROxima | 0.76 | 5.76e-05
ko500-1,5 | Консоль без опоры 500мм (1,5мм) EKF | 386.47 | 1 | 4 | 32 | 31 Лотки металлические, STRUT-система | 31.06 Система подвесов | 31.06.02 Кронштейны, консоли | Новая | PROxima | 1 | 6.96e-05
ko500-1,5-HDZ | Консоль без опоры 500мм (1,5мм) HDZ EKF | 772.94 | 1 | 4 | 32 | 31 Лотки металлические, STRUT-система | 31.06 Система подвесов | 31.06.02 Кронштейны, консоли | Заказная | PROxima | 1 | 9.28e-05
ko600-1,5 | Консоль без опоры 600мм (1,5мм) EKF | 487.39 | 1 | 4 | 32 | 31 Лотки металлические, STRUT-система | 31.06 Система подвесов | 31.06.02 Кронштейны, консоли | Новая | PROxima | 1.36 | 8.16e-05
ko600-1,5-HDZ | Консоль без опоры 600мм (1,5мм) HDZ EKF | 974.78 | 1 | 4 | 32 | 31 Лотки металлические, STRUT-система | 31.06 Система подвесов | 31.06.02 Кронштейны, консоли | Заказная | PROxima | 1.36 | 0.0001088
ky200 | Консоль усиленная осн.200мм HDZ (2,5мм) EKF | 448.63 | 1 | 16 | 1 | 31 Лотки металлические, STRUT-система | 31.06 Система подвесов | 31.06.02 Кронштейны, консоли | Регулярная | PROxima | 0.48 | 0.0011648
ky300 | Консоль усиленная осн.300мм HDZ (2,5мм) EKF | 601.35 | 1 | 8 | 1 | 31 Лотки металлические, STRUT-система | 31.06 Система подвесов | 31.06.02 Кронштейны, консоли | Регулярная | PROxima | 0.68 | 0.0018144
ky400 | Консоль усиленная осн.400мм HDZ (2,5мм) EKF | 763.91 | 1 | 4 | 1 | 31 Лотки металлические, STRUT-система | 31.06 Система подвесов | 31.06.02 Кронштейны, консоли | Регулярная | PROxima | 1.03 | 0.0026288
ky500 | Консоль усиленная осн.500мм HDZ (2,5мм) EKF | 975.22 | 1 | 4 | 1 | 31 Лотки металлические, STRUT-система | 31.06 Система подвесов | 31.06.02 Кронштейны, консоли | Регулярная | PROxima | 1.39 | 0.0034584
ky600 | Консоль усиленная осн.600мм HDZ (2,5мм) EKF | 1177.37 | 1 | 4 | 1 | 31 Лотки металлические, STRUT-система | 31.06 Система подвесов | 31.06.02 Кронштейны, консоли | Регулярная | PROxima | 1.62 | 0.0041184
kz100 | Кронштейн замковый осн.100мм (2мм) EKF | 81.85 | 1 | 4 | 64 | 31 Лотки металлические, STRUT-система | 31.06 Система подвесов | 31.06.02 Кронштейны, консоли | Новая | PROxima | 0.2 | 0.0003402
kz150 | Кронштейн замковый осн.150мм (2мм) EKF | 110.29 | 1 | 4 | 64 | 31 Лотки металлические, STRUT-система | 31.06 Система подвесов | 31.06.02 Кронштейны, консоли | Новая | PROxima | 0.28 | 0.0004662
kz200 | Кронштейн замковый осн.200мм (2мм) EKF | 166.35 | 1 | 4 | 64 | 31 Лотки металлические, STRUT-система | 31.06 Система подвесов | 31.06.02 Кронштейны, консоли | Новая | PROxima | 0.45 | 0.0008742
kz300 | Кронштейн замковый осн.300мм (2мм) EKF | 227.97 | 1 | 4 | 32 | 31 Лотки металлические, STRUT-система | 31.06 Система подвесов | 31.06.02 Кронштейны, консоли | Новая | PROxima | 0.64 | 0.0012362
kz400 | Кронштейн замковый осн.400мм (2мм) EKF | 300.23 | 1 | 4 | 24 | 31 Лотки металлические, STRUT-система | 31.06 Система подвесов | 31.06.02 Кронштейны, консоли | Новая | PROxima | 0.84 | 0.0015921
kz500 | Кронштейн замковый осн.500мм (2мм) EKF | 394.79 | 1 | 4 | 20 | 31 Лотки металлические, STRUT-система | 31.06 Система подвесов | 31.06.02 Кронштейны, консоли | Новая | PROxima | 1.04 | 0.0019742
kz600 | Кронштейн замковый осн.600мм (2мм) EKF | 432.29 | 1 | 4 | 16 | 31 Лотки металлические, STRUT-система | 31.06 Система подвесов | 31.06.02 Кронштейны, консоли | Новая | PROxima | 1.23 | 0.0023241
kpd1000 | Кронштейн потолочный двойной 1000мм (2,5мм) EKF | 2753.14 | 1 | 2 | 1 | 31 Лотки металлические, STRUT-система | 31.06 Система подвесов | 31.06.02 Кронштейны, консоли | Новая | PROxima | 4.2 | 0.005
kpd21000-HDZ | Кронштейн потолочный двойной 1000мм (2мм) HDZ EKF | 3303.77 | 2 | 2 | 1 | 31 Лотки металлические, STRUT-система | 31.06 Система подвесов | 31.06.02 Кронштейны, консоли | Новая | PROxima | 4.2 | 0.005
kpd1200 | Кронштейн потолочный двойной 1200мм (2,5мм) EKF | 3191.79 | 1 | 2 | 1 | 31 Лотки металлические, STRUT-система | 31.06 Система подвесов | 31.06.02 Кронштейны, консоли | Новая | PROxima | 4.9 | 0.006
kpd21200-HDZ | Кронштейн потолочный двойной 1200мм (2мм) HDZ EKF | 3830.15 | 2 | 2 | 1 | 31 Лотки металлические, STRUT-система | 31.06 Система подвесов | 31.06.02 Кронштейны, консоли | Новая | PROxima | 4.9 | 0.006
kpd1400 | Кронштейн потолочный двойной 1400мм (2,5мм) EKF | 3630.44 | 1 | 2 | 1 | 31 Лотки металлические, STRUT-система | 31.06 Система подвесов | 31.06.02 Кронштейны, консоли | Новая | PROxima | 5.6 | 0.0069
kpd1400-HDZ | Кронштейн потолочный двойной 1400мм (2мм) HDZ EKF | 4356.53 | 2 | 2 | 1 | 31 Лотки металлические, STRUT-система | 31.06 Система подвесов | 31.06.02 Кронштейны, консоли | Новая | PROxima | 5.6 | 0.0069
kpd1600 | Кронштейн потолочный двойной 1600мм (2,5мм) EKF | 4272.55 | 1 | 2 | 1 | 31 Лотки металлические, STRUT-система | 31.06 Система подвесов | 31.06.02 Кронштейны, консоли | Новая | PROxima | 6 | 0.0079
kpd1600-HDZ | Кронштейн потолочный двойной 1600мм (2мм) HDZ EKF | 5127.06 | 2 | 2 | 1 | 31 Лотки металлические, STRUT-система | 31.06 Система подвесов | 31.06.02 Кронштейны, консоли | Новая | PROxima | 6 | 0.0079
kpd1800 | Кронштейн потолочный двойной 1800мм (2,5мм) EKF | 4733.13 | 1 | 2 | 1 | 31 Лотки металлические, STRUT-система | 31.06 Система подвесов | 31.06.02 Кронштейны, консоли | Новая | PROxima | 6.7 | 0.0089
kpd1800-HDZ | Кронштейн потолочный двойной 1800мм (2мм) HDZ EKF | 5679.76 | 2 | 2 | 1 | 31 Лотки металлические, STRUT-система | 31.06 Система подвесов | 31.06.02 Кронштейны, консоли | Новая | PROxima | 6.7 | 0.0089
kpd2000 | Кронштейн потолочный двойной 2000мм (2,5мм) EKF | 5193.72 | 1 | 2 | 1 | 31 Лотки металлические, STRUT-система | 31.06 Система подвесов | 31.06.02 Кронштейны, консоли | Новая | PROxima | 7.4 | 0.0099
kpd2000-HDZ | Кронштейн потолочный двойной 2000мм (2мм) HDZ EKF | 6232.46 | 2 | 2 | 1 | 31 Лотки металлические, STRUT-система | 31.06 Система подвесов | 31.06.02 Кронштейны, консоли | Новая | PROxima | 7.4 | 0.0099
kpd2200 | Кронштейн потолочный двойной 2200мм (2,5мм) EKF | 5654.3 | 1 | 2 | 1 | 31 Лотки металлические, STRUT-система | 31.06 Система подвесов | 31.06.02 Кронштейны, консоли | Новая | PROxima | 8.1 | 0.0109
kpd2200-HDZ | Кронштейн потолочный двойной 2200мм (2мм) HDZ EKF | 6785.16 | 2 | 2 | 1 | 31 Лотки металлические, STRUT-система | 31.06 Система подвесов | 31.06.02 Кронштейны, консоли | Новая | PROxima | 8.1 | 0.0109
kpd2400 | Кронштейн потолочный двойной 2400мм (2,5мм) EKF | 6114.88 | 1 | 2 | 1 | 31 Лотки металлические, STRUT-система | 31.06 Система подвесов | 31.06.02 Кронштейны, консоли | Новая | PROxima | 8.8 | 0.0119
kpd2400-HDZ | Кронштейн потолочный двойной 2400мм (2мм) HDZ EKF | 7337.86 | 2 | 2 | 1 | 31 Лотки металлические, STRUT-система | 31.06 Система подвесов | 31.06.02 Кронштейны, консоли | Новая | PROxima | 8.8 | 0.0119
kpd2600 | Кронштейн потолочный двойной 2600мм (2,5мм) EKF | 6888.59 | 1 | 2 | 1 | 31 Лотки металлические, STRUT-система | 31.06 Система подвесов | 31.06.02 Кронштейны, консоли | Новая | PROxima | 9.6 | 0.0129
kpd2600-HDZ | Кронштейн потолочный двойной 2600мм (2мм) HDZ EKF | 8266.3 | 2 | 2 | 1 | 31 Лотки металлические, STRUT-система | 31.06 Система подвесов | 31.06.02 Кронштейны, консоли | Новая | PROxima | 9.6 | 0.0129
kpd2800 | Кронштейн потолочный двойной 2800мм (2,5мм) EKF | 7371.1 | 1 | 2 | 1 | 31 Лотки металлические, STRUT-система | 31.06 Система подвесов | 31.06.02 Кронштейны, консоли | Новая | PROxima | 10.3 | 0.0139
kpd2800-HDZ | Кронштейн потолочный двойной 2800мм (2мм) HDZ EKF | 8845.32 | 2 | 2 | 1 | 31 Лотки металлические, STRUT-система | 31.06 Система подвесов | 31.06.02 Кронштейны, консоли | Новая | PROxima | 10.3 | 0.0139
kpd3000 | Кронштейн потолочный двойной 3000мм (2,5мм) EKF | 7853.62 | 1 | 2 | 1 | 31 Лотки металлические, STRUT-система | 31.06 Система подвесов | 31.06.02 Кронштейны, консоли | Новая | PROxima | 11.1 | 0.0149
kpd3000-HDZ | Кронштейн потолочный двойной 3000мм (2мм) HDZ EKF | 9424.34 | 2 | 2 | 1 | 31 Лотки металлические, STRUT-система | 31.06 Система подвесов | 31.06.02 Кронштейны, консоли | Новая | PROxima | 11.1 | 0.0149
kpd800 | Кронштейн потолочный двойной 800мм (2,5мм) EKF | 2351.98 | 1 | 2 | 1 | 31 Лотки металлические, STRUT-система | 31.06 Система подвесов | 31.06.02 Кронштейны, консоли | Новая | PROxima | 3.5 | 0.004
kpd800-HDZ | Кронштейн потолочный двойной 800мм (2мм) HDZ EKF | 2822.38 | 2 | 2 | 1 | 31 Лотки металлические, STRUT-система | 31.06 Система подвесов | 31.06.02 Кронштейны, консоли | Новая | PROxima | 3.5 | 0.004
kpo1000 | Кронштейн потолочный одинарный 1000мм (2,5мм) EKF | 1376.57 | 1 | 2 | 1 | 31 Лотки металлические, STRUT-система | 31.06 Система подвесов | 31.06.02 Кронштейны, консоли | Новая | PROxima | 3.2 | 0.005
kpo1000-HDZ | Кронштейн потолочный одинарный 1000мм (2мм) HDZ EKF | 1651.88 | 2 | 2 | 1 | 31 Лотки металлические, STRUT-система | 31.06 Система подвесов | 31.06.02 Кронштейны, консоли | Новая | PROxima | 3.2 | 0.005
kpo1200 | Кронштейн потолочный одинарный 1200мм (2,5мм) EKF | 1595.9 | 1 | 2 | 1 | 31 Лотки металлические, STRUT-система | 31.06 Система подвесов | 31.06.02 Кронштейны, консоли | Новая | PROxima | 3.7 | 0.006
kpo1200-HDZ | Кронштейн потолочный одинарный 1200мм (2мм) HDZ EKF | 1915.07 | 2 | 2 | 1 | 31 Лотки металлические, STRUT-система | 31.06 Система подвесов | 31.06.02 Кронштейны, консоли | Новая | PROxima | 3.7 | 0.006
kpo1400 | Кронштейн потолочный одинарный 1400мм (2,5мм) EKF | 1815.22 | 1 | 2 | 1 | 31 Лотки металлические, STRUT-система | 31.06 Система подвесов | 31.06.02 Кронштейны, консоли | Новая | PROxima | 4.2 | 0.0069
kpo1400-HDZ | Кронштейн потолочный одинарный 1400мм (2мм) HDZ EKF | 2178.27 | 2 | 2 | 1 | 31 Лотки металлические, STRUT-система | 31.06 Система подвесов | 31.06.02 Кронштейны, консоли | Новая | PROxima | 4.2 | 0.0069
kpo1600 | Кронштейн потолочный одинарный 1600мм (2,5мм) EKF | 2034.55 | 1 | 2 | 1 | 31 Лотки металлические, STRUT-система | 31.06 Система подвесов | 31.06.02 Кронштейны, консоли | Новая | PROxima | 4.7 | 0.0079
kpo1600-HDZ | Кронштейн потолочный одинарный 1600мм (2мм) HDZ EKF | 2441.46 | 2 | 2 | 1 | 31 Лотки металлические, STRUT-система | 31.06 Система подвесов | 31.06.02 Кронштейны, консоли | Новая | PROxima | 4.7 | 0.0079
kpo1800 | Кронштейн потолочный одинарный 1800мм (2,5мм) EKF | 2253.87 | 1 | 2 | 1 | 31 Лотки металлические, STRUT-система | 31.06 Система подвесов | 31.06.02 Кронштейны, консоли | Новая | PROxima | 5.2 | 0.0089
kpo1800-HDZ | Кронштейн потолочный одинарный 1800мм (2мм) HDZ EKF | 2704.65 | 2 | 2 | 1 | 31 Лотки металлические, STRUT-система | 31.06 Система подвесов | 31.06.02 Кронштейны, консоли | Новая | PROxima | 5.2 | 0.0089
kpo2000 | Кронштейн потолочный одинарный 2000мм (2,5мм) EKF | 2473.2 | 1 | 2 | 1 | 31 Лотки металлические, STRUT-система | 31.06 Система подвесов | 31.06.02 Кронштейны, консоли | Новая | PROxima | 5.6 | 0.0099
kpo2000-HDZ | Кронштейн потолочный одинарный 2000мм (2мм) HDZ EKF | 2967.84 | 2 | 2 | 1 | 31 Лотки металлические, STRUT-система | 31.06 Система подвесов | 31.06.02 Кронштейны, консоли | Новая | PROxima | 5.6 | 0.0099
kpo2200 | Кронштейн потолочный одинарный 2200мм (2,5мм) EKF | 2692.52 | 1 | 2 | 1 | 31 Лотки металлические, STRUT-система | 31.06 Система подвесов | 31.06.02 Кронштейны, консоли | Новая | PROxima | 6.1 | 0.0109
kpo2200-HDZ | Кронштейн потолочный одинарный 2200мм (2мм) HDZ EKF | 3231.03 | 2 | 2 | 1 | 31 Лотки металлические, STRUT-система | 31.06 Система подвесов | 31.06.02 Кронштейны, консоли | Новая | PROxima | 6.1 | 0.0109
kpo2400 | Кронштейн потолочный одинарный 2400мм (2,5мм) EKF | 2911.85 | 1 | 2 | 1 | 31 Лотки металлические, STRUT-система | 31.06 Система подвесов | 31.06.02 Кронштейны, консоли | Новая | PROxima | 6.6 | 0.0119
kpo2400-HDZ | Кронштейн потолочный одинарный 2400мм (2мм) HDZ EKF | 3494.22 | 2 | 2 | 1 | 31 Лотки металлические, STRUT-система | 31.06 Система подвесов | 31.06.02 Кронштейны, консоли | Новая | PROxima | 6.6 | 0.0119
kpo2600 | Кронштейн потолочный одинарный 2600мм (2,5мм) EKF | 3131.18 | 1 | 2 | 1 | 31 Лотки металлические, STRUT-система | 31.06 Система подвесов | 31.06.02 Кронштейны, консоли | Новая | PROxima | 7.1 | 0.0129
kpo2600-HDZ | Кронштейн потолочный одинарный 2600мм (2мм) HDZ EKF | 3757.41 | 2 | 2 | 1 | 31 Лотки металлические, STRUT-система | 31.06 Система подвесов | 31.06.02 Кронштейны, консоли | Новая | PROxima | 7.1 | 0.0129
kpo2800 | Кронштейн потолочный одинарный 2800мм (2,5мм) EKF | 3350.5 | 1 | 2 | 1 | 31 Лотки металлические, STRUT-система | 31.06 Система подвесов | 31.06.02 Кронштейны, консоли | Новая | PROxima | 7.6 | 0.0139
kpo2800-HDZ | Кронштейн потолочный одинарный 2800мм (2мм) HDZ EKF | 4020.6 | 2 | 2 | 1 | 31 Лотки металлические, STRUT-система | 31.06 Система подвесов | 31.06.02 Кронштейны, консоли | Новая | PROxima | 7.6 | 0.0139
kpo3000 | Кронштейн потолочный одинарный 3000мм (2,5мм) EKF | 3569.83 | 1 | 2 | 1 | 31 Лотки металлические, STRUT-система | 31.06 Система подвесов | 31.06.02 Кронштейны, консоли | Новая | PROxima | 8.1 | 0.0149
kpo3000-HDZ | Кронштейн потолочный одинарный 3000мм (2мм) HDZ EKF | 4283.79 | 2 | 2 | 1 | 31 Лотки металлические, STRUT-система | 31.06 Система подвесов | 31.06.02 Кронштейны, консоли | Новая | PROxima | 8.1 | 0.0149
kpo800-HDZ | Кронштейн потолочный одинарный 800мм (2мм) HDZ EKF | 1433.81 | 2 | 2 | 1 | 31 Лотки металлические, STRUT-система | 31.06 Система подвесов | 31.06.02 Кронштейны, консоли | Новая | PROxima | 2.7 | 0.004
kz100-HDZ | Кронштейн замковый осн.100мм (1,5мм) HDZ EKF | 202.09 | 1 | 4 | 64 | 31 Лотки металлические, STRUT-система | 31.06 Система подвесов | 31.06.02 Кронштейны, консоли | Новая | PROxima | 0.2 | 0.00034
kz150-HDZ | Кронштейн замковый осн.150мм (1,5мм) HDZ EKF | 276.22 | 1 | 4 | 64 | 31 Лотки металлические, STRUT-система | 31.06 Система подвесов | 31.06.02 Кронштейны, консоли | Новая | PROxima | 0.28 | 0.000466
kz200-HDZ | Кронштейн замковый осн.200мм (1,5мм) HDZ EKF | 378.46 | 1 | 4 | 64 | 31 Лотки металлические, STRUT-система | 31.06 Система подвесов | 31.06.02 Кронштейны, консоли | Новая | PROxima | 0.45 | 0.00072
kz300-HDZ | Кронштейн замковый осн.300мм (1,5мм) HDZ EKF | 519.45 | 1 | 4 | 32 | 31 Лотки металлические, STRUT-система | 31.06 Система подвесов | 31.06.02 Кронштейны, консоли | Новая | PROxima | 0.64 | 0.00108
kz400-HDZ | Кронштейн замковый осн.400мм (1,5мм) HDZ EKF | 706.65 | 1 | 4 | 24 | 31 Лотки металлические, STRUT-система | 31.06 Система подвесов | 31.06.02 Кронштейны, консоли | Новая | PROxima | 0.84 | 0.00144
kz500-HDZ | Кронштейн замковый осн.500мм (1,5мм) HDZ EKF | 976.6 | 1 | 4 | 20 | 31 Лотки металлические, STRUT-система | 31.06 Система подвесов | 31.06.02 Кронштейны, консоли | Новая | PROxima | 1.04 | 0.0018
kz600-HDZ | Кронштейн замковый осн.600мм (1,5мм) HDZ EKF | 1337.94 | 1 | 4 | 16 | 31 Лотки металлические, STRUT-система | 31.06 Система подвесов | 31.06.02 Кронштейны, консоли | Новая | PROxima | 1.23 | 0.00216
km100 | Кронштейн монтажный 100мм (1,5мм) EKF | 156.05 | 1 | 4 | 32 | 31 Лотки металлические, STRUT-система | 31.06 Система подвесов | 31.06.02 Кронштейны, консоли | Регулярная | PROxima | 0.44 | 0.000675
km100-HDZ | Кронштейн монтажный 100мм (1,5мм) HDZ EKF | 285.25 | 1 | 4 | 32 | 31 Лотки металлические, STRUT-система | 31.06 Система подвесов | 31.06.02 Кронштейны, консоли | Новая | PROxima | 0.44 | 0.000675
km150 | Кронштейн монтажный 150мм (1,5мм) EKF | 165.83 | 1 | 4 | 32 | 31 Лотки металлические, STRUT-система | 31.06 Система подвесов | 31.06.02 Кронштейны, консоли | Регулярная | PROxima | 0.55 | 0.0008625
km150-HDZ | Кронштейн монтажный 150мм (1,5мм) HDZ EKF | 335.13 | 1 | 4 | 32 | 31 Лотки металлические, STRUT-система | 31.06 Система подвесов | 31.06.02 Кронштейны, консоли | Новая | PROxima | 0.55 | 0.000863
km200 | Кронштейн монтажный 200мм (1,5мм) EKF | 201.11 | 1 | 4 | 32 | 31 Лотки металлические, STRUT-система | 31.06 Система подвесов | 31.06.02 Кронштейны, консоли | Регулярная | PROxima | 0.66 | 0.00105
km200-HDZ | Кронштейн монтажный 200мм (1,5мм) HDZ EKF | 303.26 | 1 | 4 | 32 | 31 Лотки металлические, STRUT-система | 31.06 Система подвесов | 31.06.02 Кронштейны, консоли | Новая | PROxima | 0.66 | 0.00105
km300 | Кронштейн монтажный 300мм (1,5мм) EKF | 258.29 | 1 | 4 | 32 | 31 Лотки металлические, STRUT-система | 31.06 Система подвесов | 31.06.02 Кронштейны, консоли | Регулярная | PROxima | 0.91 | 0.001425
km300-HDZ | Кронштейн монтажный 300мм (1,5мм) HDZ EKF | 401.86 | 1 | 4 | 32 | 31 Лотки металлические, STRUT-система | 31.06 Система подвесов | 31.06.02 Кронштейны, консоли | Новая | PROxima | 0.91 | 0.001425
km400 | Кронштейн монтажный 400мм (1,5мм) EKF | 314.2 | 1 | 4 | 24 | 31 Лотки металлические, STRUT-система | 31.06 Система подвесов | 31.06.02 Кронштейны, консоли | Регулярная | PROxima | 1.31 | 0.0018
km400-HDZ | Кронштейн монтажный 400мм (1,5мм) HDZ EKF | 507.54 | 1 | 4 | 24 | 31 Лотки металлические, STRUT-система | 31.06 Система подвесов | 31.06.02 Кронштейны, консоли | Новая | PROxima | 1.31 | 0.0018
km500 | Кронштейн монтажный 500мм (1,5мм) EKF | 397.96 | 1 | 4 | 16 | 31 Лотки металлические, STRUT-система | 31.06 Система подвесов | 31.06.02 Кронштейны, консоли | Регулярная | PROxima | 1.35 | 0.002175
km500-HDZ | Кронштейн монтажный 500мм (1,5мм) HDZ EKF | 674.86 | 1 | 4 | 16 | 31 Лотки металлические, STRUT-система | 31.06 Система подвесов | 31.06.02 Кронштейны, консоли | Новая | PROxima | 1.35 | 0.002175
km600 | Кронштейн монтажный 600мм (1,5мм) EKF | 552.71 | 1 | 4 | 16 | 31 Лотки металлические, STRUT-система | 31.06 Система подвесов | 31.06.02 Кронштейны, консоли | Регулярная | PROxima | 1.57 | 0.00255
km600-HDZ | Кронштейн монтажный 600мм (1,5мм) HDZ EKF | 851.69 | 1 | 4 | 16 | 31 Лотки металлические, STRUT-система | 31.06 Система подвесов | 31.06.02 Кронштейны, консоли | Новая | PROxima | 1.57 | 0.00255
kn100 | Кронштейн настенный осн.100мм (1,5мм) EKF | 148.16 | 1 | 4 | 64 | 31 Лотки металлические, STRUT-система | 31.06 Система подвесов | 31.06.02 Кронштейны, консоли | Регулярная | PROxima | 0.16 | 0.00024
kn100-HDZ | Кронштейн настенный осн.100мм (1,5мм) HDZ EKF | 436.58 | 1 | 4 | 64 | 31 Лотки металлические, STRUT-система | 31.06 Система подвесов | 31.06.02 Кронштейны, консоли | Новая | PROxima | 0.16 | 0.00024
kn150 | Кронштейн настенный осн.150мм (1,5мм) EKF | 152.14 | 1 | 4 | 64 | 31 Лотки металлические, STRUT-система | 31.06 Система подвесов | 31.06.02 Кронштейны, консоли | Регулярная | PROxima | 0.21 | 0.00036
kn150-HDZ | Кронштейн настенный осн.150мм (1,5мм) HDZ EKF | 448.34 | 1 | 4 | 64 | 31 Лотки металлические, STRUT-система | 31.06 Система подвесов | 31.06.02 Кронштейны, консоли | Новая | PROxima | 0.21 | 0.00036
kn200 | Кронштейн настенный осн.200мм (1,5мм) EKF | 205.88 | 1 | 4 | 64 | 31 Лотки металлические, STRUT-система | 31.06 Система подвесов | 31.06.02 Кронштейны, консоли | Регулярная | PROxima | 0.32 | 0.00072
kn200-HDZ | Кронштейн настенный осн.200мм (1,5мм) HDZ EKF | 602.54 | 1 | 4 | 64 | 31 Лотки металлические, STRUT-система | 31.06 Система подвесов | 31.06.02 Кронштейны, консоли | Новая | PROxima | 0.32 | 0.00072
kn300 | Кронштейн настенный осн.300мм (1,5мм) EKF | 295.89 | 1 | 4 | 48 | 31 Лотки металлические, STRUT-система | 31.06 Система подвесов | 31.06.02 Кронштейны, консоли | Регулярная | PROxima | 0.45 | 0.00108
kn300-HDZ | Кронштейн настенный осн.300мм (1,5мм) HDZ EKF | 860.28 | 1 | 4 | 48 | 31 Лотки металлические, STRUT-система | 31.06 Система подвесов | 31.06.02 Кронштейны, консоли | Новая | PROxima | 0.45 | 0.00108
kn400 | Кронштейн настенный осн.400мм (1,5мм) EKF | 403.22 | 1 | 4 | 48 | 31 Лотки металлические, STRUT-система | 31.06 Система подвесов | 31.06.02 Кронштейны, консоли | Регулярная | PROxima | 0.57 | 0.00144
kn400-HDZ | Кронштейн настенный осн.400мм (1,5мм) HDZ EKF | 1107.92 | 1 | 4 | 48 | 31 Лотки металлические, STRUT-система | 31.06 Система подвесов | 31.06.02 Кронштейны, консоли | Новая | PROxima | 0.57 | 0.00144
kn500 | Кронштейн настенный осн.500мм (1,5мм) EKF | 510.54 | 1 | 4 | 32 | 31 Лотки металлические, STRUT-система | 31.06 Система подвесов | 31.06.02 Кронштейны, консоли | Регулярная | PROxima | 0.93 | 0.0018
kn500-HDZ | Кронштейн настенный осн.500мм (1,5мм) HDZ EKF | 1514.56 | 1 | 4 | 32 | 31 Лотки металлические, STRUT-система | 31.06 Система подвесов | 31.06.02 Кронштейны, консоли | Новая | PROxima | 0.93 | 0.0018
kn600 | Кронштейн настенный осн.600мм (1,5мм) EKF | 515.88 | 1 | 4 | 24 | 31 Лотки металлические, STRUT-система | 31.06 Система подвесов | 31.06.02 Кронштейны, консоли | Регулярная | PROxima | 1.09 | 0.00216
kn600-HDZ | Кронштейн настенный осн.600мм (1,5мм) HDZ EKF | 2059.62 | 1 | 4 | 24 | 31 Лотки металлические, STRUT-система | 31.06 Система подвесов | 31.06.02 Кронштейны, консоли | Новая | PROxima | 1.09 | 0.00216
kp6142-HDZ | Кронштейн потолочный (2мм) HDZ EKF | 1007.3 | 1 | 4 | 64 | 31 Лотки металлические, STRUT-система | 31.06 Система подвесов | 31.06.02 Кронштейны, консоли | Новая | PROxima | 0.26 | 0.000885
kp6142 | Кронштейн потолочный (2мм) EKF | 359.67 | 1 | 4 | 64 | 31 Лотки металлические, STRUT-система | 31.06 Система подвесов | 31.06.02 Кронштейны, консоли | Регулярная | PROxima | 0.26 | 0.00088452
kp2115 | Кронштейн потолочный двойной 115мм HDZ (2.5мм) EKF | 909 | 1 | 4 | 16 | 31 Лотки металлические, STRUT-система | 31.06 Система подвесов | 31.06.02 Кронштейны, консоли | Регулярная | PROxima | 1.25 | 0.002208
kp2400 | Кронштейн потолочный двойной 400мм HDZ (2.5мм) EKF | 1571.46 | 1 | 4 | 12 | 31 Лотки металлические, STRUT-система | 31.06 Система подвесов | 31.06.02 Кронштейны, консоли | Регулярная | PROxima | 2.48 | 0.007776
kp2600 | Кронштейн потолочный двойной 600мм HDZ (2.5мм) EKF | 2051.78 | 1 | 4 | 4 | 31 Лотки металлические, STRUT-система | 31.06 Система подвесов | 31.06.02 Кронштейны, консоли | Регулярная | PROxima | 3.42 | 0.011808
kp115 | Кронштейн потолочный одинарный 115мм HDZ (2.5мм) EKF | 658.44 | 1 | 4 | 24 | 31 Лотки металлические, STRUT-система | 31.06 Система подвесов | 31.06.02 Кронштейны, консоли | Регулярная | PROxima | 0.83 | 0.001725
kp400 | Кронштейн потолочный одинарный 400мм HDZ (2.5мм) EKF | 941.57 | 1 | 4 | 16 | 31 Лотки металлические, STRUT-система | 31.06 Система подвесов | 31.06.02 Кронштейны, консоли | Регулярная | PROxima | 1.45 | 0.006075
kp600 | Кронштейн потолочный одинарный 600мм HDZ (2,5мм) EKF | 1208.05 | 1 | 4 | 16 | 31 Лотки металлические, STRUT-система | 31.06 Система подвесов | 31.06.02 Кронштейны, консоли | Регулярная | PROxima | 1.91 | 0.009225
kpo800 | Кронштейн потолочный одинарный 800мм (2мм) EKF | 1194.84 | 1 | 2 | 1 | 31 Лотки металлические, STRUT-система | 31.06 Система подвесов | 31.06.02 Кронштейны, консоли | Новая | PROxima | 2.7 | 0.004
ks9050 | Кронштейн стеновой (2мм) EKF | 181.38 | 1 | 50 | 250 | 31 Лотки металлические, STRUT-система | 31.06 Система подвесов | 31.06.02 Кронштейны, консоли | Регулярная | PROxima | 0.08 | 0.0002025
ks9050-HDZ | Кронштейн стеновой (2мм) HDZ EKF | 526.84 | 1 | 50 | 250 | 31 Лотки металлические, STRUT-система | 31.06 Система подвесов | 31.06.02 Кронштейны, консоли | Новая | PROxima | 0.08 | 0.000203
dp6070 | Держатель потолочный (1,5мм) EKF | 85.29 | 1 | 50 | 1 | 31 Лотки металлические, STRUT-система | 31.06 Система подвесов | 31.06.03 Подвесы, скобы | Регулярная | PROxima | 0.08 | 0.00011375
pc100 | Подвес С-образный 100мм (5мм) TDZ EKF | 297.8 | 1 | 70 | 1 | 31 Лотки металлические, STRUT-система | 31.06 Система подвесов | 31.06.03 Подвесы, скобы | Регулярная | PROxima | 0.45 | 0.000675
pc150 | Подвес С-образный 150мм (5мм) TDZ EKF | 362.43 | 1 | 50 | 1 | 31 Лотки металлические, STRUT-система | 31.06 Система подвесов | 31.06.03 Подвесы, скобы | Регулярная | PROxima | 0.51 | 0.000945
pc200 | Подвес С-образный 200мм (5мм) TDZ EKF | 374.36 | 1 | 30 | 1 | 31 Лотки металлические, STRUT-система | 31.06 Система подвесов | 31.06.03 Подвесы, скобы | Регулярная | PROxima | 0.56 | 0.001215
pc300 | Подвес С-образный 300мм (5мм) TDZ EKF | 564.54 | 1 | 10 | 1 | 31 Лотки металлические, STRUT-система | 31.06 Система подвесов | 31.06.03 Подвесы, скобы | Регулярная | PROxima | 0.68 | 0.001755
pc50 | Подвес С-образный 50мм (5мм) TDZ EKF | 198.42 | 1 | 50 | 1 | 31 Лотки металлические, STRUT-система | 31.06 Система подвесов | 31.06.03 Подвесы, скобы | Регулярная | PROxima | 0.25 | 0.000405
kp10120 | Подвес для профнастила с гайкой М10 (2мм) EKF | 130.52 | 1 | 100 | 1 | 31 Лотки металлические, STRUT-система | 31.06 Система подвесов | 31.06.03 Подвесы, скобы | Регулярная | PROxima | 0.092 | 2.8e-06
kp6120 | Подвес для профнастила с гайкой М6 (2мм) EKF | 135.35 | 1 | 100 | 1 | 31 Лотки металлические, STRUT-система | 31.06 Система подвесов | 31.06.03 Подвесы, скобы | Новая | PROxima | 0.082 | 9.37e-05
kp8120 | Подвес для профнастила с гайкой М8 (2мм) EKF | 135.35 | 1 | 100 | 1 | 31 Лотки металлические, STRUT-система | 31.06 Система подвесов | 31.06.03 Подвесы, скобы | Регулярная | PROxima | 0.085 | 0.000288
pv100 | Скоба подвеса верхняя 100мм (2мм) EKF | 247.28 | 1 | 2 | 20 | 31 Лотки металлические, STRUT-система | 31.06 Система подвесов | 31.06.03 Подвесы, скобы | Новая | PROxima | 0.36 | 0.0007797
pv150 | Скоба подвеса верхняя 150мм (2мм) EKF | 253.91 | 1 | 2 | 20 | 31 Лотки металлические, STRUT-система | 31.06 Система подвесов | 31.06.03 Подвесы, скобы | Новая | PROxima | 0.42 | 0.0010622
pv200 | Скоба подвеса верхняя 200мм (2мм) EKF | 262.06 | 1 | 2 | 20 | 31 Лотки металлические, STRUT-система | 31.06 Система подвесов | 31.06.03 Подвесы, скобы | Новая | PROxima | 0.46 | 0.0013447
pv300 | Скоба подвеса верхняя 300мм (2мм) EKF | 274.7 | 1 | 2 | 20 | 31 Лотки металлические, STRUT-система | 31.06 Система подвесов | 31.06.03 Подвесы, скобы | Новая | PROxima | 0.61 | 0.0019097
pv400 | Скоба подвеса верхняя 400мм (2мм) EKF | 275.27 | 1 | 2 | 20 | 31 Лотки металлические, STRUT-система | 31.06 Система подвесов | 31.06.03 Подвесы, скобы | Новая | PROxima | 0.73 | 0.0024747
pv500 | Скоба подвеса верхняя 500мм (2мм) EKF | 288.51 | 1 | 2 | 20 | 31 Лотки металлические, STRUT-система | 31.06 Система подвесов | 31.06.03 Подвесы, скобы | Новая | PROxima | 0.86 | 0.0030397
pv600 | Скоба подвеса верхняя 600мм (2мм) EKF | 316.05 | 1 | 2 | 20 | 31 Лотки металлические, STRUT-система | 31.06 Система подвесов | 31.06.03 Подвесы, скобы | Новая | PROxima | 0.99 | 0.0036047
pn100 | Скоба подвеса нижняя 100мм (2мм) (стойка настенная) EKF | 203.31 | 1 | 2 | 20 | 31 Лотки металлические, STRUT-система | 31.06 Система подвесов | 31.06.03 Подвесы, скобы | Регулярная | PROxima | 0.14 | 0.00017325
pn150 | Скоба подвеса нижняя 150мм (2мм) (стойка настенная) EKF | 242.34 | 1 | 2 | 20 | 31 Лотки металлические, STRUT-система | 31.06 Система подвесов | 31.06.03 Подвесы, скобы | Регулярная | PROxima | 0.17 | 2.228e-05
pn200 | Скоба подвеса нижняя 200мм (2мм) (стойка настенная) EKF | 265.33 | 1 | 2 | 20 | 31 Лотки металлические, STRUT-система | 31.06 Система подвесов | 31.06.03 Подвесы, скобы | Регулярная | PROxima | 0.2 | 0.00027225
pn300 | Скоба подвеса нижняя 300мм (2мм) (стойка настенная) EKF | 260.33 | 1 | 2 | 20 | 31 Лотки металлические, STRUT-система | 31.06 Система подвесов | 31.06.03 Подвесы, скобы | Регулярная | PROxima | 0.27 | 0.00037125
pn400 | Скоба подвеса нижняя 400мм (2мм) (стойка настенная) EKF | 337.91 | 1 | 2 | 20 | 31 Лотки металлические, STRUT-система | 31.06 Система подвесов | 31.06.03 Подвесы, скобы | Регулярная | PROxima | 0.33 | 0.00047025
pn500 | Скоба подвеса нижняя 500мм (2мм) (стойка настенная) EKF | 369.73 | 1 | 2 | 20 | 31 Лотки металлические, STRUT-система | 31.06 Система подвесов | 31.06.03 Подвесы, скобы | Регулярная | PROxima | 0.39 | 0.00056925
pn600 | Скоба подвеса нижняя 600мм (2мм) (стойка настенная) EKF | 413.94 | 1 | 2 | 20 | 31 Лотки металлические, STRUT-система | 31.06 Система подвесов | 31.06.03 Подвесы, скобы | Регулярная | PROxima | 0.46 | 0.00066825
p60100 | Скоба потолочная (2мм) EKF | 215.93 | 1 | 20 | 80 | 31 Лотки металлические, STRUT-система | 31.06 Система подвесов | 31.06.03 Подвесы, скобы | Регулярная | PROxima | 0.32 | 0.00051
pv100-HDZ | Скоба подвеса верхняя 100мм (2мм) HDZ EKF | 474.46 | 1 | 2 | 20 | 31 Лотки металлические, STRUT-система | 31.06 Система подвесов | 31.06.03 Подвесы, скобы | Новая | PROxima | 0.36 | 0.00078
pv150-HDZ | Скоба подвеса верхняя 150мм (2мм) HDZ EKF | 487.1 | 1 | 2 | 20 | 31 Лотки металлические, STRUT-система | 31.06 Система подвесов | 31.06.03 Подвесы, скобы | Новая | PROxima | 0.42 | 0.00106
pv200-HDZ | Скоба подвеса верхняя 200мм (2мм) HDZ EKF | 502.86 | 1 | 2 | 20 | 31 Лотки металлические, STRUT-система | 31.06 Система подвесов | 31.06.03 Подвесы, скобы | Новая | PROxima | 0.46 | 0.00134
pv300-HDZ | Скоба подвеса верхняя 300мм (2мм) HDZ EKF | 527.13 | 1 | 2 | 20 | 31 Лотки металлические, STRUT-система | 31.06 Система подвесов | 31.06.03 Подвесы, скобы | Новая | PROxima | 0.61 | 0.00191
pv400-HDZ | Скоба подвеса верхняя 400мм (2мм) HDZ EKF | 554.54 | 1 | 2 | 20 | 31 Лотки металлические, STRUT-система | 31.06 Система подвесов | 31.06.03 Подвесы, скобы | Новая | PROxima | 0.73 | 0.00247
pv500-HDZ | Скоба подвеса верхняя 500мм (2мм) HDZ EKF | 622 | 1 | 2 | 20 | 31 Лотки металлические, STRUT-система | 31.06 Система подвесов | 31.06.03 Подвесы, скобы | Новая | PROxima | 0.86 | 0.00304
pv600-HDZ | Скоба подвеса верхняя 600мм (2мм) HDZ EKF | 746.4 | 1 | 2 | 20 | 31 Лотки металлические, STRUT-система | 31.06 Система подвесов | 31.06.03 Подвесы, скобы | Новая | PROxima | 0.99 | 0.0036
pn100-HDZ | Скоба подвеса нижняя 100мм (2мм) HDZ EKF | 448.54 | 1 | 2 | 20 | 31 Лотки металлические, STRUT-система | 31.06 Система подвесов | 31.06.03 Подвесы, скобы | Новая | PROxima | 0.14 | 0.00017
pn150-HDZ | Скоба подвеса нижняя 150мм (2мм) HDZ EKF | 511.44 | 1 | 2 | 20 | 31 Лотки металлические, STRUT-система | 31.06 Система подвесов | 31.06.03 Подвесы, скобы | Новая | PROxima | 0.17 | 2e-05
pn200-HDZ | Скоба подвеса нижняя 200мм (2мм) HDZ EKF | 534.64 | 1 | 2 | 20 | 31 Лотки металлические, STRUT-система | 31.06 Система подвесов | 31.06.03 Подвесы, скобы | Новая | PROxima | 0.2 | 0.00027
pn300-HDZ | Скоба подвеса нижняя 300мм (2мм) HDZ EKF | 561.23 | 1 | 2 | 20 | 31 Лотки металлические, STRUT-система | 31.06 Система подвесов | 31.06.03 Подвесы, скобы | Новая | PROxima | 0.27 | 0.00037
pn400-HDZ | Скоба подвеса нижняя 400мм (2мм) HDZ EKF | 728.52 | 1 | 2 | 20 | 31 Лотки металлические, STRUT-система | 31.06 Система подвесов | 31.06.03 Подвесы, скобы | Новая | PROxima | 0.33 | 0.00047
pn500-HDZ | Скоба подвеса нижняя 500мм (2мм) HDZ EKF | 797.02 | 1 | 2 | 20 | 31 Лотки металлические, STRUT-система | 31.06 Система подвесов | 31.06.03 Подвесы, скобы | Новая | PROxima | 0.39 | 0.00057
pn600-HDZ | Скоба подвеса нижняя 600мм (2мм) HDZ EKF | 956.42 | 1 | 2 | 20 | 31 Лотки металлические, STRUT-система | 31.06 Система подвесов | 31.06.03 Подвесы, скобы | Новая | PROxima | 0.46 | 0.00067
p60100-HDZ | Скоба потолочная (2мм) HDZ EKF | 807.09 | 1 | 20 | 80 | 31 Лотки металлические, STRUT-система | 31.06 Система подвесов | 31.06.03 Подвесы, скобы | Новая | PROxima | 0.32 | 0.00051
pk150 | Полка кабельная 150мм К1160 (2мм) EKF | 91.5 | 1 | 12 | 60 | 31 Лотки металлические, STRUT-система | 31.06 Система подвесов | 31.06.04 Полка, стойка (изделия ГЭМ) | Регулярная | PROxima | 0.31 | 0.00063885
pk150-HDZ | Полка кабельная 150мм К1160 (2мм) HDZ EKF | 179.11 | 1 | 12 | 50 | 31 Лотки металлические, STRUT-система | 31.06 Система подвесов | 31.06.04 Полка, стойка (изделия ГЭМ) | Новая | PROxima | 0.34 | 0.000639
pk200 | Полка кабельная 200мм К1161 (2мм) EKF | 128.18 | 1 | 12 | 48 | 31 Лотки металлические, STRUT-система | 31.06 Система подвесов | 31.06.04 Полка, стойка (изделия ГЭМ) | Регулярная | PROxima | 0.47 | 0.00078605
pk200-HDZ | Полка кабельная 200мм К1161 (2мм) HDZ EKF | 247.91 | 1 | 12 | 50 | 31 Лотки металлические, STRUT-система | 31.06 Система подвесов | 31.06.04 Полка, стойка (изделия ГЭМ) | Новая | PROxima | 0.53 | 0.0078605
pk300 | Полка кабельная 300мм К1162 (2мм) EKF | 178.98 | 1 | 12 | 32 | 31 Лотки металлические, STRUT-система | 31.06 Система подвесов | 31.06.04 Полка, стойка (изделия ГЭМ) | Регулярная | PROxima | 0.64 | 0.0010804
pk300-HDZ | Полка кабельная 300мм К1162 (2мм) HDZ EKF | 322.71 | 1 | 12 | 50 | 31 Лотки металлические, STRUT-система | 31.06 Система подвесов | 31.06.04 Полка, стойка (изделия ГЭМ) | Новая | PROxima | 0.64 | 0.00108
pk400 | Полка кабельная 400мм К1163 (2мм) EKF | 234.57 | 1 | 12 | 24 | 31 Лотки металлические, STRUT-система | 31.06 Система подвесов | 31.06.04 Полка, стойка (изделия ГЭМ) | Регулярная | PROxima | 0.8 | 0.0013748
pk400-HDZ | Полка кабельная 400мм К1163 (2мм) HDZ EKF | 429.73 | 1 | 12 | 50 | 31 Лотки металлические, STRUT-система | 31.06 Система подвесов | 31.06.04 Полка, стойка (изделия ГЭМ) | Новая | PROxima | 0.8 | 0.001375
sk4529 | Скоба кабельная К1157 (2мм) EKF | 62.36 | 1 | 40 | 160 | 31 Лотки металлические, STRUT-система | 31.06 Система подвесов | 31.06.04 Полка, стойка (изделия ГЭМ) | Регулярная | PROxima | 0.14 | 0.00021011
sk4529-HDZ | Скоба кабельная К1157 (2мм) HDZ EKF | 120.1 | 1 | 40 | 160 | 31 Лотки металлические, STRUT-система | 31.06 Система подвесов | 31.06.04 Полка, стойка (изделия ГЭМ) | Новая | PROxima | 0.14 | 0.00021
sk1200 | Стойка кабельная 1200мм К1153 (2мм) EKF | 512.48 | 1 | 10 | 1 | 31 Лотки металлические, STRUT-система | 31.06 Система подвесов | 31.06.04 Полка, стойка (изделия ГЭМ) | Регулярная | PROxima | 2.11 | 0.001872
sk1200-HDZ | Стойка кабельная 1200мм К1153 (2мм) HDZ EKF | 795.38 | 1 | 10 | 50 | 31 Лотки металлические, STRUT-система | 31.06 Система подвесов | 31.06.04 Полка, стойка (изделия ГЭМ) | Новая | PROxima | 2.11 | 0.001872
sk1800 | Стойка кабельная 1800мм К1154 (2мм) EKF | 784.39 | 1 | 10 | 1 | 31 Лотки металлические, STRUT-система | 31.06 Система подвесов | 31.06.04 Полка, стойка (изделия ГЭМ) | Регулярная | PROxima | 3.17 | 0.002808
sk1800-HDZ | Стойка кабельная 1800мм К1154 (2мм) HDZ EKF | 1217.48 | 1 | 10 | 50 | 31 Лотки металлические, STRUT-система | 31.06 Система подвесов | 31.06.04 Полка, стойка (изделия ГЭМ) | Новая | PROxima | 3.17 | 0.002808
sk2200 | Стойка кабельная 2200мм К1155 (2мм) EKF | 979.67 | 1 | 10 | 1 | 31 Лотки металлические, STRUT-система | 31.06 Система подвесов | 31.06.04 Полка, стойка (изделия ГЭМ) | Регулярная | PROxima | 3.87 | 0.003432
sk2200-HDZ | Стойка кабельная 2200мм К1155 (2мм) HDZ EKF | 1468.03 | 1 | 10 | 50 | 31 Лотки металлические, STRUT-система | 31.06 Система подвесов | 31.06.04 Полка, стойка (изделия ГЭМ) | Новая | PROxima | 3.87 | 0.003432
sk400 | Стойка кабельная 400мм К1150 (2мм) EKF | 182.21 | 1 | 10 | 1 | 31 Лотки металлические, STRUT-система | 31.06 Система подвесов | 31.06.04 Полка, стойка (изделия ГЭМ) | Регулярная | PROxima | 0.7 | 0.000624
sk400-HDZ | Стойка кабельная 400мм К1150 (2мм) HDZ EKF | 324.6 | 1 | 10 | 50 | 31 Лотки металлические, STRUT-система | 31.06 Система подвесов | 31.06.04 Полка, стойка (изделия ГЭМ) | Новая | PROxima | 0.7 | 0.000624
sk600 | Стойка кабельная 600мм К1151 (2мм) EKF | 276.61 | 1 | 10 | 1 | 31 Лотки металлические, STRUT-система | 31.06 Система подвесов | 31.06.04 Полка, стойка (изделия ГЭМ) | Регулярная | PROxima | 1.06 | 0.000936
sk600-HDZ | Стойка кабельная 600мм К1151 (2мм) HDZ EKF | 471.96 | 1 | 10 | 50 | 31 Лотки металлические, STRUT-система | 31.06 Система подвесов | 31.06.04 Полка, стойка (изделия ГЭМ) | Новая | PROxima | 1.06 | 0.000936
sk800 | Стойка кабельная 800мм К1152 (2мм) EKF | 368.25 | 1 | 10 | 1 | 31 Лотки металлические, STRUT-система | 31.06 Система подвесов | 31.06.04 Полка, стойка (изделия ГЭМ) | Регулярная | PROxima | 1.41 | 0.001248
sk800-HDZ | Стойка кабельная 800мм К1152 (2мм) HDZ EKF | 578.1 | 1 | 10 | 50 | 31 Лотки металлические, STRUT-система | 31.06 Система подвесов | 31.06.04 Полка, стойка (изделия ГЭМ) | Новая | PROxima | 1.41 | 0.001248
stp41211x1,5 | STRUT-профиль 41х21х1,5х1000 EKF | 336.8 | 1 | 1 | 1 | 31 Лотки металлические, STRUT-система | 31.07 STRUT-система S-Line EKF | 31.07.01 STRUT-профиль | Заказная | PROxima | 1.33 | 0.000861
stp41211x1,5-HDZ | STRUT-профиль 41х21х1,5х1000 HDZ EKF | 556.8 | 1 | 1 | 1 | 31 Лотки металлические, STRUT-система | 31.07 STRUT-система S-Line EKF | 31.07.01 STRUT-профиль | Заказная | PROxima | 1.33 | 0.000861
stp4121110x1,5 | STRUT-профиль 41х21х1,5х1100 EKF | 370.4 | 1 | 1 | 1 | 31 Лотки металлические, STRUT-система | 31.07 STRUT-система S-Line EKF | 31.07.01 STRUT-профиль | Заказная | PROxima | 1.47 | 0.0009471
stp4121110x1,5-HDZ | STRUT-профиль 41х21х1,5х1100 HDZ EKF | 632.8 | 1 | 1 | 1 | 31 Лотки металлические, STRUT-система | 31.07 STRUT-система S-Line EKF | 31.07.01 STRUT-профиль | Заказная | PROxima | 1.47 | 0.0009471
stp4121120x1,5 | STRUT-профиль 41х21х1,5х1200 EKF | 401.9 | 1 | 1 | 1 | 31 Лотки металлические, STRUT-система | 31.07 STRUT-система S-Line EKF | 31.07.01 STRUT-профиль | Заказная | PROxima | 1.6 | 0.0010332
stp4121120x1,5-HDZ | STRUT-профиль 41х21х1,5х1200 HDZ EKF | 664.6 | 1 | 1 | 1 | 31 Лотки металлические, STRUT-система | 31.07 STRUT-система S-Line EKF | 31.07.01 STRUT-профиль | Заказная | PROxima | 1.6 | 0.0010332
stp4121130x1,5 | STRUT-профиль 41х21х1,5х1300 EKF | 437.8 | 1 | 1 | 1 | 31 Лотки металлические, STRUT-система | 31.07 STRUT-система S-Line EKF | 31.07.01 STRUT-профиль | Заказная | PROxima | 1.75 | 0.0011193
stp4121130x1,5-HDZ | STRUT-профиль 41х21х1,5х1300 HDZ EKF | 747.9 | 1 | 1 | 1 | 31 Лотки металлические, STRUT-система | 31.07 STRUT-система S-Line EKF | 31.07.01 STRUT-профиль | Заказная | PROxima | 1.75 | 0.0011193
stp4121140x1,5 | STRUT-профиль 41х21х1,5х1400 EKF | 471.5 | 1 | 1 | 1 | 31 Лотки металлические, STRUT-система | 31.07 STRUT-система S-Line EKF | 31.07.01 STRUT-профиль | Заказная | PROxima | 1.87 | 0.0012054
stp4121140x1,5-HDZ | STRUT-профиль 41х21х1,5х1400 HDZ EKF | 805.4 | 1 | 1 | 1 | 31 Лотки металлические, STRUT-система | 31.07 STRUT-система S-Line EKF | 31.07.01 STRUT-профиль | Заказная | PROxima | 1.87 | 0.0012054
stp4121150x1,5 | STRUT-профиль 41х21х1,5х1500 EKF | 505.2 | 1 | 1 | 1 | 31 Лотки металлические, STRUT-система | 31.07 STRUT-система S-Line EKF | 31.07.01 STRUT-профиль | Заказная | PROxima | 2.01 | 0.0012915
stp4121150x1,5-HDZ | STRUT-профиль 41х21х1,5х1500 HDZ EKF | 862.9 | 1 | 1 | 1 | 31 Лотки металлические, STRUT-система | 31.07 STRUT-система S-Line EKF | 31.07.01 STRUT-профиль | Заказная | PROxima | 2.01 | 0.0012915
stp4121160x1,5 | STRUT-профиль 41х21х1,5х1600 EKF | 538.9 | 1 | 1 | 1 | 31 Лотки металлические, STRUT-система | 31.07 STRUT-система S-Line EKF | 31.07.01 STRUT-профиль | Заказная | PROxima | 2.14 | 0.0013776
stp4121160x1,5-HDZ | STRUT-профиль 41х21х1,5х1600 HDZ EKF | 920.5 | 1 | 1 | 1 | 31 Лотки металлические, STRUT-система | 31.07 STRUT-система S-Line EKF | 31.07.01 STRUT-профиль | Заказная | PROxima | 2.14 | 0.0013776
stp4121170x1,5 | STRUT-профиль 41х21х1,5х1700 EKF | 572.5 | 1 | 1 | 1 | 31 Лотки металлические, STRUT-система | 31.07 STRUT-система S-Line EKF | 31.07.01 STRUT-профиль | Заказная | PROxima | 2.28 | 0.0014637
stp4121170x1,5-HDZ | STRUT-профиль 41х21х1,5х1700 HDZ EKF | 978 | 1 | 1 | 1 | 31 Лотки металлические, STRUT-система | 31.07 STRUT-система S-Line EKF | 31.07.01 STRUT-профиль | Заказная | PROxima | 2.28 | 0.0014637
stp4121180x1,5 | STRUT-профиль 41х21х1,5х1800 EKF | 602.9 | 1 | 1 | 1 | 31 Лотки металлические, STRUT-система | 31.07 STRUT-система S-Line EKF | 31.07.01 STRUT-профиль | Заказная | PROxima | 2.38 | 0.0015498
stp4121180x1,5-HDZ | STRUT-профиль 41х21х1,5х1800 HDZ EKF | 996.8 | 1 | 1 | 1 | 31 Лотки металлические, STRUT-система | 31.07 STRUT-система S-Line EKF | 31.07.01 STRUT-профиль | Заказная | PROxima | 2.38 | 0.0015498
stp4121190x1,5 | STRUT-профиль 41х21х1,5х1900 EKF | 639.9 | 1 | 1 | 1 | 31 Лотки металлические, STRUT-система | 31.07 STRUT-система S-Line EKF | 31.07.01 STRUT-профиль | Заказная | PROxima | 2.54 | 0.0016359
stp4121190x1,5-HDZ | STRUT-профиль 41х21х1,5х1900 HDZ EKF | 1093.1 | 1 | 1 | 1 | 31 Лотки металлические, STRUT-система | 31.07 STRUT-система S-Line EKF | 31.07.01 STRUT-профиль | Заказная | PROxima | 2.54 | 0.0016359
stp41212x1,5 | STRUT-профиль 41х21х1,5х2000 EKF | 662 | 1 | 1 | 1 | 31 Лотки металлические, STRUT-система | 31.07 STRUT-система S-Line EKF | 31.07.01 STRUT-профиль | Заказная | PROxima | 2.66 | 0.001722
stp41212x1,5-HDZ | STRUT-профиль 41х21х1,5х2000 HDZ EKF | 1099.5 | 1 | 1 | 1 | 31 Лотки металлические, STRUT-система | 31.07 STRUT-система S-Line EKF | 31.07.01 STRUT-профиль | Заказная | PROxima | 2.66 | 0.001722
stp4121210x1,5 | STRUT-профиль 41х21х1,5х2100 EKF | 707.2 | 1 | 1 | 1 | 31 Лотки металлические, STRUT-система | 31.07 STRUT-система S-Line EKF | 31.07.01 STRUT-профиль | Заказная | PROxima | 2.81 | 0.0018081
stp4121210x1,5-HDZ | STRUT-профиль 41х21х1,5х2100 HDZ EKF | 1208.1 | 1 | 1 | 1 | 31 Лотки металлические, STRUT-система | 31.07 STRUT-система S-Line EKF | 31.07.01 STRUT-профиль | Заказная | PROxima | 2.81 | 0.0018081
stp4121220x1,5 | STRUT-профиль 41х21х1,5х2200 EKF | 740.9 | 1 | 1 | 1 | 31 Лотки металлические, STRUT-система | 31.07 STRUT-система S-Line EKF | 31.07.01 STRUT-профиль | Заказная | PROxima | 2.94 | 0.0018942
stp4121220x1,5-HDZ | STRUT-профиль 41х21х1,5х2200 HDZ EKF | 1265.6 | 1 | 1 | 1 | 31 Лотки металлические, STRUT-система | 31.07 STRUT-система S-Line EKF | 31.07.01 STRUT-профиль | Заказная | PROxima | 2.94 | 0.0018942
stp4121230x1,5 | STRUT-профиль 41х21х1,5х2300 EKF | 774.6 | 1 | 1 | 1 | 31 Лотки металлические, STRUT-система | 31.07 STRUT-система S-Line EKF | 31.07.01 STRUT-профиль | Заказная | PROxima | 3.07 | 0.0019803
stp4121230x1,5-HDZ | STRUT-профиль 41х21х1,5х2300 HDZ EKF | 1323.2 | 1 | 1 | 1 | 31 Лотки металлические, STRUT-система | 31.07 STRUT-система S-Line EKF | 31.07.01 STRUT-профиль | Заказная | PROxima | 3.07 | 0.0019803
stp4121240x1,5 | STRUT-профиль 41х21х1,5х2400 EKF | 808.3 | 1 | 1 | 1 | 31 Лотки металлические, STRUT-система | 31.07 STRUT-система S-Line EKF | 31.07.01 STRUT-профиль | Заказная | PROxima | 3.21 | 0.0020664
stp4121240x1,5-HDZ | STRUT-профиль 41х21х1,5х2400 HDZ EKF | 1380.7 | 1 | 1 | 1 | 31 Лотки металлические, STRUT-система | 31.07 STRUT-система S-Line EKF | 31.07.01 STRUT-профиль | Заказная | PROxima | 3.21 | 0.0020664
stp4121250x1,5 | STRUT-профиль 41х21х1,5х2500 EKF | 841.9 | 1 | 1 | 1 | 31 Лотки металлические, STRUT-система | 31.07 STRUT-система S-Line EKF | 31.07.01 STRUT-профиль | Заказная | PROxima | 3.35 | 0.0021525
stp4121250x1,5-HDZ | STRUT-профиль 41х21х1,5х2500 HDZ EKF | 1438.2 | 1 | 1 | 1 | 31 Лотки металлические, STRUT-система | 31.07 STRUT-система S-Line EKF | 31.07.01 STRUT-профиль | Заказная | PROxima | 3.35 | 0.0021525
stp4121260x1,5 | STRUT-профиль 41х21х1,5х2600 EKF | 875.6 | 1 | 1 | 1 | 31 Лотки металлические, STRUT-система | 31.07 STRUT-система S-Line EKF | 31.07.01 STRUT-профиль | Заказная | PROxima | 3.48 | 0.0022386
stp4121260x1,5-HDZ | STRUT-профиль 41х21х1,5х2600 HDZ EKF | 1495.7 | 1 | 1 | 1 | 31 Лотки металлические, STRUT-система | 31.07 STRUT-система S-Line EKF | 31.07.01 STRUT-профиль | Заказная | PROxima | 3.48 | 0.0022386
stp4121270x1,5 | STRUT-профиль 41х21х1,5х2700 EKF | 909.3 | 1 | 1 | 1 | 31 Лотки металлические, STRUT-система | 31.07 STRUT-система S-Line EKF | 31.07.01 STRUT-профиль | Заказная | PROxima | 3.61 | 0.0023247
stp4121270x1,5-HDZ | STRUT-профиль 41х21х1,5х2700 HDZ EKF | 1553.3 | 1 | 1 | 1 | 31 Лотки металлические, STRUT-система | 31.07 STRUT-система S-Line EKF | 31.07.01 STRUT-профиль | Заказная | PROxima | 3.61 | 0.0023247
stp4121280x1,5 | STRUT-профиль 41х21х1,5х2800 EKF | 942.9 | 1 | 1 | 1 | 31 Лотки металлические, STRUT-система | 31.07 STRUT-система S-Line EKF | 31.07.01 STRUT-профиль | Заказная | PROxima | 3.75 | 0.0024108
stp4121280x1,5-HDZ | STRUT-профиль 41х21х1,5х2800 HDZ EKF | 1610.8 | 1 | 1 | 1 | 31 Лотки металлические, STRUT-система | 31.07 STRUT-система S-Line EKF | 31.07.01 STRUT-профиль | Заказная | PROxima | 3.75 | 0.0024108
stp4121290x1,5 | STRUT-профиль 41х21х1,5х2900 EKF | 976.6 | 1 | 1 | 1 | 31 Лотки металлические, STRUT-система | 31.07 STRUT-система S-Line EKF | 31.07.01 STRUT-профиль | Заказная | PROxima | 3.88 | 0.0024969
stp4121290x1,5-HDZ | STRUT-профиль 41х21х1,5х2900 HDZ EKF | 1641.4 | 1 | 1 | 1 | 31 Лотки металлические, STRUT-система | 31.07 STRUT-система S-Line EKF | 31.07.01 STRUT-профиль | Заказная | PROxima | 3.88 | 0.0024969
stp412130x1,5 | STRUT-профиль 41х21х1,5х300 EKF | 108.9 | 1 | 1 | 1 | 31 Лотки металлические, STRUT-система | 31.07 STRUT-система S-Line EKF | 31.07.01 STRUT-профиль | Заказная | PROxima | 0.4 | 0.0002583
stp412130x1,5-HDZ | STRUT-профиль 41х21х1,5х300 HDZ EKF | 203.2 | 1 | 1 | 1 | 31 Лотки металлические, STRUT-система | 31.07 STRUT-система S-Line EKF | 31.07.01 STRUT-профиль | Заказная | PROxima | 0.4 | 0.0002583
stp41213x1,5 | STRUT-профиль 41х21х1,5х3000 EKF | 993.1 | 1 | 1 | 1 | 31 Лотки металлические, STRUT-система | 31.07 STRUT-система S-Line EKF | 31.07.01 STRUT-профиль | Заказная | PROxima | 4.06 | 0.002583
stp41213x1,5-HDZ | STRUT-профиль 41х21х1,5х3000 HDZ EKF | 1649.3 | 1 | 1 | 1 | 31 Лотки металлические, STRUT-система | 31.07 STRUT-система S-Line EKF | 31.07.01 STRUT-профиль | Заказная | PROxima | 4.06 | 0.002583
stp412140x1,5 | STRUT-профиль 41х21х1,5х400 EKF | 141.4 | 1 | 1 | 1 | 31 Лотки металлические, STRUT-система | 31.07 STRUT-система S-Line EKF | 31.07.01 STRUT-профиль | Заказная | PROxima | 0.53 | 0.0003444
stp412140x1,5-HDZ | STRUT-профиль 41х21х1,5х400 HDZ EKF | 263.9 | 1 | 1 | 1 | 31 Лотки металлические, STRUT-система | 31.07 STRUT-система S-Line EKF | 31.07.01 STRUT-профиль | Заказная | PROxima | 0.53 | 0.0003444
stp412150x1,5 | STRUT-профиль 41х21х1,5х500 EKF | 173.9 | 1 | 1 | 1 | 31 Лотки металлические, STRUT-система | 31.07 STRUT-система S-Line EKF | 31.07.01 STRUT-профиль | Заказная | PROxima | 0.67 | 0.0004305
stp412150x1,5-HDZ | STRUT-профиль 41х21х1,5х500 HDZ EKF | 324.8 | 1 | 1 | 1 | 31 Лотки металлические, STRUT-система | 31.07 STRUT-система S-Line EKF | 31.07.01 STRUT-профиль | Заказная | PROxima | 0.67 | 0.0004305
stp412160x1,5 | STRUT-профиль 41х21х1,5х600 EKF | 206.6 | 1 | 1 | 1 | 31 Лотки металлические, STRUT-система | 31.07 STRUT-система S-Line EKF | 31.07.01 STRUT-профиль | Заказная | PROxima | 0.81 | 0.0005166
stp412160x1,5-HDZ | STRUT-профиль 41х21х1,5х600 HDZ EKF | 385.6 | 1 | 1 | 1 | 31 Лотки металлические, STRUT-система | 31.07 STRUT-система S-Line EKF | 31.07.01 STRUT-профиль | Заказная | PROxima | 0.81 | 0.0005166
stp412170x1,5 | STRUT-профиль 41х21х1,5х700 EKF | 240.9 | 1 | 1 | 1 | 31 Лотки металлические, STRUT-система | 31.07 STRUT-система S-Line EKF | 31.07.01 STRUT-профиль | Заказная | PROxima | 0.94 | 0.0006027
stp412170x1,5-HDZ | STRUT-профиль 41х21х1,5х700 HDZ EKF | 449.9 | 1 | 1 | 1 | 31 Лотки металлические, STRUT-система | 31.07 STRUT-система S-Line EKF | 31.07.01 STRUT-профиль | Заказная | PROxima | 0.94 | 0.0006027
stp412180x1,5 | STRUT-профиль 41х21х1,5х800 EKF | 271.7 | 1 | 1 | 1 | 31 Лотки металлические, STRUT-система | 31.07 STRUT-система S-Line EKF | 31.07.01 STRUT-профиль | Заказная | PROxima | 1.07 | 0.0006888
stp412180x1,5-HDZ | STRUT-профиль 41х21х1,5х800 HDZ EKF | 507.1 | 1 | 1 | 1 | 31 Лотки металлические, STRUT-система | 31.07 STRUT-система S-Line EKF | 31.07.01 STRUT-профиль | Заказная | PROxima | 1.07 | 0.0006888
stp412190x1,5 | STRUT-профиль 41х21х1,5х900 EKF | 303.1 | 1 | 1 | 1 | 31 Лотки металлические, STRUT-система | 31.07 STRUT-система S-Line EKF | 31.07.01 STRUT-профиль | Заказная | PROxima | 1.2 | 0.0007749
stp412190x1,5-HDZ | STRUT-профиль 41х21х1,5х900 HDZ EKF | 517.7 | 1 | 1 | 1 | 31 Лотки металлические, STRUT-система | 31.07 STRUT-система S-Line EKF | 31.07.01 STRUT-профиль | Заказная | PROxima | 1.2 | 0.0007749
stp41211x2,0 | STRUT-профиль 41х21х2,0х1000 EKF | 400.88 | 1 | 1 | 1 | 31 Лотки металлические, STRUT-система | 31.07 STRUT-система S-Line EKF | 31.07.01 STRUT-профиль | Новая | PROxima | 1.36 | 0.000861
stp41211x2,0-HDZ | STRUT-профиль 41х21х2,0х1000 HDZ EKF | 691.73 | 1 | 1 | 1 | 31 Лотки металлические, STRUT-система | 31.07 STRUT-система S-Line EKF | 31.07.01 STRUT-профиль | Новая | PROxima | 1.36 | 0.000861
stp4121110x2,0 | STRUT-профиль 41х21х2,0х1100 EKF | 481.3 | 1 | 1 | 1 | 31 Лотки металлические, STRUT-система | 31.07 STRUT-система S-Line EKF | 31.07.01 STRUT-профиль | Заказная | PROxima | 2.1 | 0.0009471
stp4121110x2,0-HDZ | STRUT-профиль 41х21х2,0х1100 HDZ EKF | 786.5 | 1 | 1 | 1 | 31 Лотки металлические, STRUT-система | 31.07 STRUT-система S-Line EKF | 31.07.01 STRUT-профиль | Заказная | PROxima | 2.1 | 0.0018491
stp4121120x2,0 | STRUT-профиль 41х21х2,0х1200 EKF | 522.2 | 1 | 1 | 1 | 31 Лотки металлические, STRUT-система | 31.07 STRUT-система S-Line EKF | 31.07.01 STRUT-профиль | Заказная | PROxima | 2.29 | 0.0010332
stp4121120x2,0-HDZ | STRUT-профиль 41х21х2,0х1200 HDZ EKF | 820.8 | 1 | 1 | 1 | 31 Лотки металлические, STRUT-система | 31.07 STRUT-система S-Line EKF | 31.07.01 STRUT-профиль | Заказная | PROxima | 2.29 | 0.0020172
stp4121130x2,0 | STRUT-профиль 41х21х2,0х1300 EKF | 568.8 | 1 | 1 | 1 | 31 Лотки металлические, STRUT-система | 31.07 STRUT-система S-Line EKF | 31.07.01 STRUT-профиль | Заказная | PROxima | 2.5 | 0.0011193
stp4121130x2,0-HDZ | STRUT-профиль 41х21х2,0х1300 HDZ EKF | 917.6 | 1 | 1 | 1 | 31 Лотки металлические, STRUT-система | 31.07 STRUT-система S-Line EKF | 31.07.01 STRUT-профиль | Заказная | PROxima | 2.5 | 0.0021853
stp4121140x2,0 | STRUT-профиль 41х21х2,0х1400 EKF | 612.6 | 1 | 1 | 1 | 31 Лотки металлические, STRUT-система | 31.07 STRUT-система S-Line EKF | 31.07.01 STRUT-профиль | Заказная | PROxima | 2.67 | 0.0012054
stp4121140x2,0-HDZ | STRUT-профиль 41х21х2,0х1400 HDZ EKF | 988.2 | 1 | 1 | 1 | 31 Лотки металлические, STRUT-система | 31.07 STRUT-система S-Line EKF | 31.07.01 STRUT-профиль | Заказная | PROxima | 2.67 | 0.0023534
stp4121150x2,0 | STRUT-профиль 41х21х2,0х1500 EKF | 656.3 | 1 | 1 | 1 | 31 Лотки металлические, STRUT-система | 31.07 STRUT-система S-Line EKF | 31.07.01 STRUT-профиль | Заказная | PROxima | 2.87 | 0.0012915
stp4121150x2,0-HDZ | STRUT-профиль 41х21х2,0х1500 HDZ EKF | 1058.8 | 1 | 1 | 1 | 31 Лотки металлические, STRUT-система | 31.07 STRUT-система S-Line EKF | 31.07.01 STRUT-профиль | Заказная | PROxima | 2.87 | 0.0025215
stp4121160x2,0 | STRUT-профиль 41х21х2,0х1600 EKF | 700.1 | 1 | 1 | 1 | 31 Лотки металлические, STRUT-система | 31.07 STRUT-система S-Line EKF | 31.07.01 STRUT-профиль | Заказная | PROxima | 3.06 | 0.0013776
stp4121160x2,0-HDZ | STRUT-профиль 41х21х2,0х1600 HDZ EKF | 1129.3 | 1 | 1 | 1 | 31 Лотки металлические, STRUT-система | 31.07 STRUT-система S-Line EKF | 31.07.01 STRUT-профиль | Заказная | PROxima | 3.06 | 0.0026896
stp4121170x2,0 | STRUT-профиль 41х21х2,0х1700 EKF | 743.9 | 1 | 1 | 1 | 31 Лотки металлические, STRUT-система | 31.07 STRUT-система S-Line EKF | 31.07.01 STRUT-профиль | Заказная | PROxima | 3.25 | 0.0014637
stp4121170x2,0-HDZ | STRUT-профиль 41х21х2,0х1700 HDZ EKF | 1199.9 | 1 | 1 | 1 | 31 Лотки металлические, STRUT-система | 31.07 STRUT-система S-Line EKF | 31.07.01 STRUT-профиль | Заказная | PROxima | 3.25 | 0.0028577
stp4121180x2,0 | STRUT-профиль 41х21х2,0х1800 EKF | 783.4 | 1 | 1 | 1 | 31 Лотки металлические, STRUT-система | 31.07 STRUT-система S-Line EKF | 31.07.01 STRUT-профиль | Заказная | PROxima | 3.4 | 0.0015498
stp4121180x2,0-HDZ | STRUT-профиль 41х21х2,0х1800 HDZ EKF | 1231.1 | 1 | 1 | 1 | 31 Лотки металлические, STRUT-система | 31.07 STRUT-система S-Line EKF | 31.07.01 STRUT-профиль | Заказная | PROxima | 3.4 | 0.0030258
stp4121190x2,0 | STRUT-профиль 41х21х2,0х1900 EKF | 831.4 | 1 | 1 | 1 | 31 Лотки металлические, STRUT-система | 31.07 STRUT-система S-Line EKF | 31.07.01 STRUT-профиль | Заказная | PROxima | 3.63 | 0.0016359
stp4121190x2,0-HDZ | STRUT-профиль 41х21х2,0х1900 HDZ EKF | 1341.1 | 1 | 1 | 1 | 31 Лотки металлические, STRUT-система | 31.07 STRUT-система S-Line EKF | 31.07.01 STRUT-профиль | Заказная | PROxima | 3.63 | 0.0031939
stp41212x2,0 | STRUT-профиль 41х21х2,0х2000 EKF | 782.43 | 1 | 1 | 1 | 31 Лотки металлические, STRUT-система | 31.07 STRUT-система S-Line EKF | 31.07.01 STRUT-профиль | Новая | PROxima | 2.72 | 0.001722
stp41212x2,0-HDZ | STRUT-профиль 41х21х2,0х2000 HDZ EKF | 1366.7 | 1 | 1 | 1 | 31 Лотки металлические, STRUT-система | 31.07 STRUT-система S-Line EKF | 31.07.01 STRUT-профиль | Новая | PROxima | 2.72 | 0.001722
stp4121210x2,0 | STRUT-профиль 41х21х2,0х2100 EKF | 918.9 | 1 | 1 | 1 | 31 Лотки металлические, STRUT-система | 31.07 STRUT-система S-Line EKF | 31.07.01 STRUT-профиль | Заказная | PROxima | 4.01 | 0.0018081
stp4121210x2,0-HDZ | STRUT-профиль 41х21х2,0х2100 HDZ EKF | 1482.3 | 1 | 1 | 1 | 31 Лотки металлические, STRUT-система | 31.07 STRUT-система S-Line EKF | 31.07.01 STRUT-профиль | Заказная | PROxima | 4.01 | 0.0035301
stp4121220x2,0 | STRUT-профиль 41х21х2,0х2200 EKF | 962.7 | 1 | 1 | 1 | 31 Лотки металлические, STRUT-система | 31.07 STRUT-система S-Line EKF | 31.07.01 STRUT-профиль | Заказная | PROxima | 4.2 | 0.0018942
stp4121220x2,0-HDZ | STRUT-профиль 41х21х2,0х2200 HDZ EKF | 1552.9 | 1 | 1 | 1 | 31 Лотки металлические, STRUT-система | 31.07 STRUT-система S-Line EKF | 31.07.01 STRUT-профиль | Заказная | PROxima | 4.2 | 0.0036982
stp4121230x2,0 | STRUT-профиль 41х21х2,0х2300 EKF | 1006.4 | 1 | 1 | 1 | 31 Лотки металлические, STRUT-система | 31.07 STRUT-система S-Line EKF | 31.07.01 STRUT-профиль | Заказная | PROxima | 4.39 | 0.0019803
stp4121230x2,0-HDZ | STRUT-профиль 41х21х2,0х2300 HDZ EKF | 1623.4 | 1 | 1 | 1 | 31 Лотки металлические, STRUT-система | 31.07 STRUT-система S-Line EKF | 31.07.01 STRUT-профиль | Заказная | PROxima | 4.39 | 0.0038663
stp4121240x2,0 | STRUT-профиль 41х21х2,0х2400 EKF | 1050.2 | 1 | 1 | 1 | 31 Лотки металлические, STRUT-система | 31.07 STRUT-система S-Line EKF | 31.07.01 STRUT-профиль | Заказная | PROxima | 4.58 | 0.0020664
stp4121240x2,0-HDZ | STRUT-профиль 41х21х2,0х2400 HDZ EKF | 1694 | 1 | 1 | 1 | 31 Лотки металлические, STRUT-система | 31.07 STRUT-система S-Line EKF | 31.07.01 STRUT-профиль | Заказная | PROxima | 4.58 | 0.0040344
stp4121250x2,0 | STRUT-профиль 41х21х2,0х2500 EKF | 1093.9 | 1 | 1 | 1 | 31 Лотки металлические, STRUT-система | 31.07 STRUT-система S-Line EKF | 31.07.01 STRUT-профиль | Заказная | PROxima | 4.78 | 0.0021525
stp4121250x2,0-HDZ | STRUT-профиль 41х21х2,0х2500 HDZ EKF | 1764.6 | 1 | 1 | 1 | 31 Лотки металлические, STRUT-система | 31.07 STRUT-система S-Line EKF | 31.07.01 STRUT-профиль | Заказная | PROxima | 4.78 | 0.0042025
stp4121260x2,0 | STRUT-профиль 41х21х2,0х2600 EKF | 1137.7 | 1 | 1 | 1 | 31 Лотки металлические, STRUT-система | 31.07 STRUT-система S-Line EKF | 31.07.01 STRUT-профиль | Заказная | PROxima | 4.97 | 0.0022386
stp4121260x2,0-HDZ | STRUT-профиль 41х21х2,0х2600 HDZ EKF | 1835.2 | 1 | 1 | 1 | 31 Лотки металлические, STRUT-система | 31.07 STRUT-система S-Line EKF | 31.07.01 STRUT-профиль | Заказная | PROxima | 4.97 | 0.0043706
stp4121270x2,0 | STRUT-профиль 41х21х2,0х2700 EKF | 1181.4 | 1 | 1 | 1 | 31 Лотки металлические, STRUT-система | 31.07 STRUT-система S-Line EKF | 31.07.01 STRUT-профиль | Заказная | PROxima | 5.16 | 0.0023247
stp4121270x2,0-HDZ | STRUT-профиль 41х21х2,0х2700 HDZ EKF | 1905.8 | 1 | 1 | 1 | 31 Лотки металлические, STRUT-система | 31.07 STRUT-система S-Line EKF | 31.07.01 STRUT-профиль | Заказная | PROxima | 5.16 | 0.0045387
stp4121280x2,0 | STRUT-профиль 41х21х2,0х2800 EKF | 1225.2 | 1 | 1 | 1 | 31 Лотки металлические, STRUT-система | 31.07 STRUT-система S-Line EKF | 31.07.01 STRUT-профиль | Заказная | PROxima | 5.35 | 0.0024108
stp4121280x2,0-HDZ | STRUT-профиль 41х21х2,0х2800 HDZ EKF | 1976.4 | 1 | 1 | 1 | 31 Лотки металлические, STRUT-система | 31.07 STRUT-система S-Line EKF | 31.07.01 STRUT-профиль | Заказная | PROxima | 5.35 | 0.0047068
stp4121290x2,0 | STRUT-профиль 41х21х2,0х2900 EKF | 1268.9 | 1 | 1 | 1 | 31 Лотки металлические, STRUT-система | 31.07 STRUT-система S-Line EKF | 31.07.01 STRUT-профиль | Заказная | PROxima | 5.54 | 0.0024969
stp4121290x2,0-HDZ | STRUT-профиль 41х21х2,0х2900 HDZ EKF | 2034.2 | 1 | 1 | 1 | 31 Лотки металлические, STRUT-система | 31.07 STRUT-система S-Line EKF | 31.07.01 STRUT-профиль | Заказная | PROxima | 5.54 | 0.0048749
stp412130x2,0 | STRUT-профиль 41х21х2,0х300 EKF | 141.5 | 1 | 1 | 1 | 31 Лотки металлические, STRUT-система | 31.07 STRUT-система S-Line EKF | 31.07.01 STRUT-профиль | Заказная | PROxima | 0.57 | 0.0002583
stp412130x2,0-HDZ | STRUT-профиль 41х21х2,0х300 HDZ EKF | 246.6 | 1 | 1 | 1 | 31 Лотки металлические, STRUT-система | 31.07 STRUT-система S-Line EKF | 31.07.01 STRUT-профиль | Заказная | PROxima | 0.57 | 0.0005043
stp41213x2,0 | STRUT-профиль 41х21х2,0х3000 EKF | 1173.69 | 1 | 1 | 1 | 31 Лотки металлические, STRUT-система | 31.07 STRUT-система S-Line EKF | 31.07.01 STRUT-профиль | Новая | PROxima | 4.08 | 0.002583
stp41213x2,0-HDZ | STRUT-профиль 41х21х2,0х3000 HDZ EKF | 2054.49 | 1 | 1 | 1 | 31 Лотки металлические, STRUT-система | 31.07 STRUT-система S-Line EKF | 31.07.01 STRUT-профиль | Новая | PROxima | 4.08 | 0.002583
stp412140x2,0 | STRUT-профиль 41х21х2,0х400 EKF | 183.7 | 1 | 1 | 1 | 31 Лотки металлические, STRUT-система | 31.07 STRUT-система S-Line EKF | 31.07.01 STRUT-профиль | Заказная | PROxima | 0.76 | 0.0003444
stp412140x2,0-HDZ | STRUT-профиль 41х21х2,0х400 HDZ EKF | 320.3 | 1 | 1 | 1 | 31 Лотки металлические, STRUT-система | 31.07 STRUT-система S-Line EKF | 31.07.01 STRUT-профиль | Заказная | PROxima | 0.76 | 0.0006724
stp412150x2,0 | STRUT-профиль 41х21х2,0х500 EKF | 226 | 1 | 1 | 1 | 31 Лотки металлические, STRUT-система | 31.07 STRUT-система S-Line EKF | 31.07.01 STRUT-профиль | Заказная | PROxima | 0.96 | 0.0004305
stp412150x2,0-HDZ | STRUT-профиль 41х21х2,0х500 HDZ EKF | 394 | 1 | 1 | 1 | 31 Лотки металлические, STRUT-система | 31.07 STRUT-система S-Line EKF | 31.07.01 STRUT-профиль | Заказная | PROxima | 0.96 | 0.0008405
stp412160x2,0 | STRUT-профиль 41х21х2,0х600 EKF | 268.4 | 1 | 1 | 1 | 31 Лотки металлические, STRUT-система | 31.07 STRUT-система S-Line EKF | 31.07.01 STRUT-профиль | Заказная | PROxima | 1.15 | 0.0005166
stp412160x2,0-HDZ | STRUT-профиль 41х21х2,0х600 HDZ EKF | 475.1 | 1 | 1 | 1 | 31 Лотки металлические, STRUT-система | 31.07 STRUT-система S-Line EKF | 31.07.01 STRUT-профиль | Заказная | PROxima | 1.15 | 0.0010086
stp41216x2,0 | STRUT-профиль 41х21х2,0х6000 EKF | 2347.37 | 1 | 1 | 1 | 31 Лотки металлические, STRUT-система | 31.07 STRUT-система S-Line EKF | 31.07.01 STRUT-профиль | Новая | PROxima | 8.16 | 0.005166
stp41216x2,0-HDZ | STRUT-профиль 41х21х2,0х6000 HDZ EKF | 4108.98 | 1 | 1 | 1 | 31 Лотки металлические, STRUT-система | 31.07 STRUT-система S-Line EKF | 31.07.01 STRUT-профиль | Новая | PROxima | 8.16 | 0.005166
stp412170x2,0 | STRUT-профиль 41х21х2,0х700 EKF | 313.1 | 1 | 1 | 1 | 31 Лотки металлические, STRUT-система | 31.07 STRUT-система S-Line EKF | 31.07.01 STRUT-профиль | Заказная | PROxima | 1.34 | 0.0006027
stp412170x2,0-HDZ | STRUT-профиль 41х21х2,0х700 HDZ EKF | 489.3 | 1 | 1 | 1 | 31 Лотки металлические, STRUT-система | 31.07 STRUT-система S-Line EKF | 31.07.01 STRUT-профиль | Заказная | PROxima | 1.34 | 0.0011767
stp412180x2,0 | STRUT-профиль 41х21х2,0х800 EKF | 352.9 | 1 | 1 | 1 | 31 Лотки металлические, STRUT-система | 31.07 STRUT-система S-Line EKF | 31.07.01 STRUT-профиль | Заказная | PROxima | 1.53 | 0.0006888
stp412180x2,0-HDZ | STRUT-профиль 41х21х2,0х800 HDZ EKF | 551.6 | 1 | 1 | 1 | 31 Лотки металлические, STRUT-система | 31.07 STRUT-система S-Line EKF | 31.07.01 STRUT-профиль | Заказная | PROxima | 1.53 | 0.0013448
stp412190x2,0 | STRUT-профиль 41х21х2,0х900 EKF | 393.8 | 1 | 1 | 1 | 31 Лотки металлические, STRUT-система | 31.07 STRUT-система S-Line EKF | 31.07.01 STRUT-профиль | Заказная | PROxima | 1.72 | 0.0007749
stp412190x2,0-HDZ | STRUT-профиль 41х21х2,0х900 HDZ EKF | 635.3 | 1 | 1 | 1 | 31 Лотки металлические, STRUT-система | 31.07 STRUT-система S-Line EKF | 31.07.01 STRUT-профиль | Заказная | PROxima | 1.72 | 0.0015129
stp41211х2,5 | STRUT-профиль 41х21х2,5х1000 EKF | 543.92 | 1 | 1 | 1 | 31 Лотки металлические, STRUT-система | 31.07 STRUT-система S-Line EKF | 31.07.01 STRUT-профиль | Новая | PROxima | 1.67 | 0.000861
stp41211х2,5-HDZ | STRUT-профиль 41х21х2,5х1000 HDZ EKF | 1001.8 | 1 | 1 | 1 | 31 Лотки металлические, STRUT-система | 31.07 STRUT-система S-Line EKF | 31.07.01 STRUT-профиль | Новая | PROxima | 1.67 | 0.000861
stp4121110x2,5 | STRUT-профиль 41х21х2,5х1100 EKF | 592.2 | 1 | 1 | 1 | 31 Лотки металлические, STRUT-система | 31.07 STRUT-система S-Line EKF | 31.07.01 STRUT-профиль | Заказная | PROxima | 2.6 | 0.0009471
stp4121110x2,5-HDZ | STRUT-профиль 41х21х2,5х1100 HDZ EKF | 1022.9 | 1 | 1 | 1 | 31 Лотки металлические, STRUT-система | 31.07 STRUT-система S-Line EKF | 31.07.01 STRUT-профиль | Заказная | PROxima | 2.6 | 0.0018491
stp4121120x2,5 | STRUT-профиль 41х21х2,5х1200 EKF | 642.5 | 1 | 1 | 1 | 31 Лотки металлические, STRUT-система | 31.07 STRUT-система S-Line EKF | 31.07.01 STRUT-профиль | Заказная | PROxima | 2.83 | 0.0010332
stp4121120x2,5-HDZ | STRUT-профиль 41х21х2,5х1200 HDZ EKF | 1063.3 | 1 | 1 | 1 | 31 Лотки металлические, STRUT-система | 31.07 STRUT-система S-Line EKF | 31.07.01 STRUT-профиль | Заказная | PROxima | 2.83 | 0.0020172
stp4121130x2,5 | STRUT-профиль 41х21х2,5х1300 EKF | 699.9 | 1 | 1 | 1 | 31 Лотки металлические, STRUT-система | 31.07 STRUT-система S-Line EKF | 31.07.01 STRUT-профиль | Заказная | PROxima | 3.07 | 0.0011193
stp4121130x2,5-HDZ | STRUT-профиль 41х21х2,5х1300 HDZ EKF | 1183.9 | 1 | 1 | 1 | 31 Лотки металлические, STRUT-система | 31.07 STRUT-система S-Line EKF | 31.07.01 STRUT-профиль | Заказная | PROxima | 3.07 | 0.0021853
stp4121140x2,5 | STRUT-профиль 41х21х2,5х1400 EKF | 753.7 | 1 | 1 | 1 | 31 Лотки металлические, STRUT-система | 31.07 STRUT-система S-Line EKF | 31.07.01 STRUT-профиль | Заказная | PROxima | 3.3 | 0.0012054
stp4121140x2,5-HDZ | STRUT-профиль 41х21х2,5х1400 HDZ EKF | 1274.9 | 1 | 1 | 1 | 31 Лотки металлические, STRUT-система | 31.07 STRUT-система S-Line EKF | 31.07.01 STRUT-профиль | Заказная | PROxima | 3.3 | 0.0023534
stp4121150x2,5 | STRUT-профиль 41х21х2,5х1500 EKF | 807.6 | 1 | 1 | 1 | 31 Лотки металлические, STRUT-система | 31.07 STRUT-система S-Line EKF | 31.07.01 STRUT-профиль | Заказная | PROxima | 3.5 | 0.0012915
stp4121150x2,5-HDZ | STRUT-профиль 41х21х2,5х1500 HDZ EKF | 1366 | 1 | 1 | 1 | 31 Лотки металлические, STRUT-система | 31.07 STRUT-система S-Line EKF | 31.07.01 STRUT-профиль | Заказная | PROxima | 3.5 | 0.0025215
stp4121160x2,5 | STRUT-профиль 41х21х2,5х1600 EKF | 861.4 | 1 | 1 | 1 | 31 Лотки металлические, STRUT-система | 31.07 STRUT-система S-Line EKF | 31.07.01 STRUT-профиль | Заказная | PROxima | 3.7 | 0.0013776
stp4121160x2,5-HDZ | STRUT-профиль 41х21х2,5х1600 HDZ EKF | 1457.1 | 1 | 1 | 1 | 31 Лотки металлические, STRUT-система | 31.07 STRUT-система S-Line EKF | 31.07.01 STRUT-профиль | Заказная | PROxima | 3.7 | 0.0026896
stp4121170x2,5 | STRUT-профиль 41х21х2,5х1700 EKF | 915.2 | 1 | 1 | 1 | 31 Лотки металлические, STRUT-система | 31.07 STRUT-система S-Line EKF | 31.07.01 STRUT-профиль | Заказная | PROxima | 4.01 | 0.0014637
stp4121170x2,5-HDZ | STRUT-профиль 41х21х2,5х1700 HDZ EKF | 1548.2 | 1 | 1 | 1 | 31 Лотки металлические, STRUT-система | 31.07 STRUT-система S-Line EKF | 31.07.01 STRUT-профиль | Заказная | PROxima | 4.01 | 0.0028577
stp4121180x2,5 | STRUT-профиль 41х21х2,5х1800 EKF | 963.8 | 1 | 1 | 1 | 31 Лотки металлические, STRUT-система | 31.07 STRUT-система S-Line EKF | 31.07.01 STRUT-профиль | Заказная | PROxima | 4.25 | 0.0015498
stp4121180x2,5-HDZ | STRUT-профиль 41х21х2,5х1800 HDZ EKF | 1594.9 | 1 | 1 | 1 | 31 Лотки металлические, STRUT-система | 31.07 STRUT-система S-Line EKF | 31.07.01 STRUT-профиль | Заказная | PROxima | 4.25 | 0.0030258
stp4121190x2,5 | STRUT-профиль 41х21х2,5х1900 EKF | 1022.9 | 1 | 1 | 1 | 31 Лотки металлические, STRUT-система | 31.07 STRUT-система S-Line EKF | 31.07.01 STRUT-профиль | Заказная | PROxima | 4.48 | 0.0016359
stp4121190x2,5-HDZ | STRUT-профиль 41х21х2,5х1900 HDZ EKF | 1730.4 | 1 | 1 | 1 | 31 Лотки металлические, STRUT-система | 31.07 STRUT-система S-Line EKF | 31.07.01 STRUT-профиль | Заказная | PROxima | 4.48 | 0.0031939
stp41212х2,5 | STRUT-профиль 41х21х2,5х2000 EKF | 1056.91 | 1 | 1 | 1 | 31 Лотки металлические, STRUT-система | 31.07 STRUT-система S-Line EKF | 31.07.01 STRUT-профиль | Новая | PROxima | 3.34 | 0.001722
stp41212х2,5-HDZ | STRUT-профиль 41х21х2,5х2000 HDZ EKF | 1846.03 | 1 | 1 | 1 | 31 Лотки металлические, STRUT-система | 31.07 STRUT-система S-Line EKF | 31.07.01 STRUT-профиль | Новая | PROxima | 3.34 | 0.001722
stp4121210x2,5 | STRUT-профиль 41х21х2,5х2100 EKF | 1130.6 | 1 | 1 | 1 | 31 Лотки металлические, STRUT-система | 31.07 STRUT-система S-Line EKF | 31.07.01 STRUT-профиль | Заказная | PROxima | 4.96 | 0.0018081
stp4121210x2,5-HDZ | STRUT-профиль 41х21х2,5х2100 HDZ EKF | 1912.5 | 1 | 1 | 1 | 31 Лотки металлические, STRUT-система | 31.07 STRUT-система S-Line EKF | 31.07.01 STRUT-профиль | Заказная | PROxima | 4.96 | 0.0035301
stp4121220x2,5 | STRUT-профиль 41х21х2,5х2200 EKF | 1184.4 | 1 | 1 | 1 | 31 Лотки металлические, STRUT-система | 31.07 STRUT-система S-Line EKF | 31.07.01 STRUT-профиль | Заказная | PROxima | 5.19 | 0.0018942
stp4121220x2,5-HDZ | STRUT-профиль 41х21х2,5х2200 HDZ EKF | 2003.6 | 1 | 1 | 1 | 31 Лотки металлические, STRUT-система | 31.07 STRUT-система S-Line EKF | 31.07.01 STRUT-профиль | Заказная | PROxima | 5.19 | 0.0036982
stp4121230x2,5 | STRUT-профиль 41х21х2,5х2300 EKF | 1238.2 | 1 | 1 | 1 | 31 Лотки металлические, STRUT-система | 31.07 STRUT-система S-Line EKF | 31.07.01 STRUT-профиль | Заказная | PROxima | 5.43 | 0.0019803
stp4121230x2,5-HDZ | STRUT-профиль 41х21х2,5х2300 HDZ EKF | 2094.7 | 1 | 1 | 1 | 31 Лотки металлические, STRUT-система | 31.07 STRUT-система S-Line EKF | 31.07.01 STRUT-профиль | Заказная | PROxima | 5.43 | 0.0038663
stp4121240x2,5 | STRUT-профиль 41х21х2,5х2400 EKF | 1292.1 | 1 | 1 | 1 | 31 Лотки металлические, STRUT-система | 31.07 STRUT-система S-Line EKF | 31.07.01 STRUT-профиль | Заказная | PROxima | 5.66 | 0.0020664
stp4121240x2,5-HDZ | STRUT-профиль 41х21х2,5х2400 HDZ EKF | 2185.7 | 1 | 1 | 1 | 31 Лотки металлические, STRUT-система | 31.07 STRUT-система S-Line EKF | 31.07.01 STRUT-профиль | Заказная | PROxima | 5.66 | 0.0040344
stp4121250x2,5 | STRUT-профиль 41х21х2,5х2500 EKF | 1345.9 | 1 | 1 | 1 | 31 Лотки металлические, STRUT-система | 31.07 STRUT-система S-Line EKF | 31.07.01 STRUT-профиль | Заказная | PROxima | 5.9 | 0.0021525
stp4121250x2,5-HDZ | STRUT-профиль 41х21х2,5х2500 HDZ EKF | 2276.8 | 1 | 1 | 1 | 31 Лотки металлические, STRUT-система | 31.07 STRUT-система S-Line EKF | 31.07.01 STRUT-профиль | Заказная | PROxima | 5.9 | 0.0042025
stp4121260x2,5 | STRUT-профиль 41х21х2,5х2600 EKF | 1399.8 | 1 | 1 | 1 | 31 Лотки металлические, STRUT-система | 31.07 STRUT-система S-Line EKF | 31.07.01 STRUT-профиль | Заказная | PROxima | 6.14 | 0.0022386
stp4121260x2,5-HDZ | STRUT-профиль 41х21х2,5х2600 HDZ EKF | 2367.8 | 1 | 1 | 1 | 31 Лотки металлические, STRUT-система | 31.07 STRUT-система S-Line EKF | 31.07.01 STRUT-профиль | Заказная | PROxima | 6.14 | 0.0043706
stp4121270x2,5 | STRUT-профиль 41х21х2,5х2700 EKF | 1453.6 | 1 | 1 | 1 | 31 Лотки металлические, STRUT-система | 31.07 STRUT-система S-Line EKF | 31.07.01 STRUT-профиль | Заказная | PROxima | 6.37 | 0.0023247
stp4121270x2,5-HDZ | STRUT-профиль 41х21х2,5х2700 HDZ EKF | 2458.9 | 1 | 1 | 1 | 31 Лотки металлические, STRUT-система | 31.07 STRUT-система S-Line EKF | 31.07.01 STRUT-профиль | Заказная | PROxima | 6.37 | 0.0045387
stp4121280x2,5 | STRUT-профиль 41х21х2,5х2800 EKF | 1507.4 | 1 | 1 | 1 | 31 Лотки металлические, STRUT-система | 31.07 STRUT-система S-Line EKF | 31.07.01 STRUT-профиль | Заказная | PROxima | 6.61 | 0.0024108
stp4121280x2,5-HDZ | STRUT-профиль 41х21х2,5х2800 HDZ EKF | 2550 | 1 | 1 | 1 | 31 Лотки металлические, STRUT-система | 31.07 STRUT-система S-Line EKF | 31.07.01 STRUT-профиль | Заказная | PROxima | 6.61 | 0.0047068
stp4121290x2,5 | STRUT-профиль 41х21х2,5х2900 EKF | 1561.3 | 1 | 1 | 1 | 31 Лотки металлические, STRUT-система | 31.07 STRUT-система S-Line EKF | 31.07.01 STRUT-профиль | Заказная | PROxima | 6.84 | 0.0024969
stp4121290x2,5-HDZ | STRUT-профиль 41х21х2,5х2900 HDZ EKF | 2641 | 1 | 1 | 1 | 31 Лотки металлические, STRUT-система | 31.07 STRUT-система S-Line EKF | 31.07.01 STRUT-профиль | Заказная | PROxima | 6.84 | 0.0048749
stp412130x2,5 | STRUT-профиль 41х21х2,5х300 EKF | 174.1 | 1 | 1 | 1 | 31 Лотки металлические, STRUT-система | 31.07 STRUT-система S-Line EKF | 31.07.01 STRUT-профиль | Заказная | PROxima | 0.71 | 0.0002583
stp412130x2,5-HDZ | STRUT-профиль 41х21х2,5х300 HDZ EKF | 315.9 | 1 | 1 | 1 | 31 Лотки металлические, STRUT-система | 31.07 STRUT-система S-Line EKF | 31.07.01 STRUT-профиль | Заказная | PROxima | 0.71 | 0.0005043
stp41213х2,5 | STRUT-профиль 41х21х2,5х3000 EKF | 1585.35 | 1 | 1 | 1 | 31 Лотки металлические, STRUT-система | 31.07 STRUT-система S-Line EKF | 31.07.01 STRUT-профиль | Новая | PROxima | 5.01 | 0.002583
stp41213х2,5-HDZ | STRUT-профиль 41х21х2,5х3000 HDZ EKF | 3127.15 | 1 | 1 | 1 | 31 Лотки металлические, STRUT-система | 31.07 STRUT-система S-Line EKF | 31.07.01 STRUT-профиль | Новая | PROxima | 5.01 | 0.002583
stp412140x2,5 | STRUT-профиль 41х21х2,5х400 EKF | 226.1 | 1 | 1 | 1 | 31 Лотки металлические, STRUT-система | 31.07 STRUT-система S-Line EKF | 31.07.01 STRUT-профиль | Заказная | PROxima | 0.94 | 0.0003444
stp412140x2,5-HDZ | STRUT-профиль 41х21х2,5х400 HDZ EKF | 410.3 | 1 | 1 | 1 | 31 Лотки металлические, STRUT-система | 31.07 STRUT-система S-Line EKF | 31.07.01 STRUT-профиль | Заказная | PROxima | 0.94 | 0.0006724
stp412150x2,5 | STRUT-профиль 41х21х2,5х500 EKF | 278.1 | 1 | 1 | 1 | 31 Лотки металлические, STRUT-система | 31.07 STRUT-система S-Line EKF | 31.07.01 STRUT-профиль | Заказная | PROxima | 1.18 | 0.0004305
stp412150x2,5-HDZ | STRUT-профиль 41х21х2,5х500 HDZ EKF | 504.8 | 1 | 1 | 1 | 31 Лотки металлические, STRUT-система | 31.07 STRUT-система S-Line EKF | 31.07.01 STRUT-профиль | Заказная | PROxima | 1.18 | 0.0008405
stp412160x2,5 | STRUT-профиль 41х21х2,5х600 EKF | 330.2 | 1 | 1 | 1 | 31 Лотки металлические, STRUT-система | 31.07 STRUT-система S-Line EKF | 31.07.01 STRUT-профиль | Заказная | PROxima | 1.42 | 0.0005166
stp412160x2,5-HDZ | STRUT-профиль 41х21х2,5х600 HDZ EKF | 546.4 | 1 | 1 | 1 | 31 Лотки металлические, STRUT-система | 31.07 STRUT-система S-Line EKF | 31.07.01 STRUT-профиль | Заказная | PROxima | 1.42 | 0.0010086
stp41216x2,5 | STRUT-профиль 41х21х2,5х6000 EKF | 3170.69 | 1 | 1 | 1 | 31 Лотки металлические, STRUT-система | 31.07 STRUT-система S-Line EKF | 31.07.01 STRUT-профиль | Новая | PROxima | 10.02 | 0.005166
stp41216x2,5-HDZ | STRUT-профиль 41х21х2,5х6000 HDZ EKF | 6254.31 | 1 | 1 | 1 | 31 Лотки металлические, STRUT-система | 31.07 STRUT-система S-Line EKF | 31.07.01 STRUT-профиль | Новая | PROxima | 10.02 | 0.005166
stp412170x2,5 | STRUT-профиль 41х21х2,5х700 EKF | 385.2 | 1 | 1 | 1 | 31 Лотки металлические, STRUT-система | 31.07 STRUT-система S-Line EKF | 31.07.01 STRUT-профиль | Заказная | PROxima | 1.65 | 0.0006027
stp412170x2,5-HDZ | STRUT-профиль 41х21х2,5х700 HDZ EKF | 637.5 | 1 | 1 | 1 | 31 Лотки металлические, STRUT-система | 31.07 STRUT-система S-Line EKF | 31.07.01 STRUT-профиль | Заказная | PROxima | 1.65 | 0.0011767
stp412180x2,5 | STRUT-профиль 41х21х2,5х800 EKF | 434.3 | 1 | 1 | 1 | 31 Лотки металлические, STRUT-система | 31.07 STRUT-система S-Line EKF | 31.07.01 STRUT-профиль | Заказная | PROxima | 1.89 | 0.0006888
stp412180x2,5-HDZ | STRUT-профиль 41х21х2,5х800 HDZ EKF | 718.7 | 1 | 1 | 1 | 31 Лотки металлические, STRUT-система | 31.07 STRUT-система S-Line EKF | 31.07.01 STRUT-профиль | Заказная | PROxima | 1.89 | 0.0013448
stp412190x2,5 | STRUT-профиль 41х21х2,5х900 EKF | 484.6 | 1 | 1 | 1 | 31 Лотки металлические, STRUT-система | 31.07 STRUT-система S-Line EKF | 31.07.01 STRUT-профиль | Заказная | PROxima | 2.12 | 0.0007749
stp412190x2,5-HDZ | STRUT-профиль 41х21х2,5х900 HDZ EKF | 819.6 | 1 | 1 | 1 | 31 Лотки металлические, STRUT-система | 31.07 STRUT-система S-Line EKF | 31.07.01 STRUT-профиль | Заказная | PROxima | 2.12 | 0.0015129
stp41411x1,5 | STRUT-профиль 41х41х1,5х1000 EKF | 546.6 | 1 | 1 | 1 | 31 Лотки металлические, STRUT-система | 31.07 STRUT-система S-Line EKF | 31.07.01 STRUT-профиль | Заказная | PROxima | 1.33 | 0.001681
stp41411x1,5-HDZ | STRUT-профиль 41х41х1,5х1000 HDZ EKF | 910.2 | 1 | 1 | 1 | 31 Лотки металлические, STRUT-система | 31.07 STRUT-система S-Line EKF | 31.07.01 STRUT-профиль | Заказная | PROxima | 1.33 | 0.001681
stp4141110x1,5 | STRUT-профиль 41х41х1,5х1100 EKF | 601.3 | 1 | 1 | 1 | 31 Лотки металлические, STRUT-система | 31.07 STRUT-система S-Line EKF | 31.07.01 STRUT-профиль | Заказная | PROxima | 1.47 | 0.0018491
stp4141110x1,5-HDZ | STRUT-профиль 41х41х1,5х1100 HDZ EKF | 1017.2 | 1 | 1 | 1 | 31 Лотки металлические, STRUT-система | 31.07 STRUT-система S-Line EKF | 31.07.01 STRUT-профиль | Заказная | PROxima | 1.47 | 0.0018491
stp4141120x1,5 | STRUT-профиль 41х41х1,5х1200 EKF | 653.4 | 1 | 1 | 1 | 31 Лотки металлические, STRUT-система | 31.07 STRUT-система S-Line EKF | 31.07.01 STRUT-профиль | Заказная | PROxima | 1.6 | 0.0020172
stp4141120x1,5-HDZ | STRUT-профиль 41х41х1,5х1200 HDZ EKF | 1087.9 | 1 | 1 | 1 | 31 Лотки металлические, STRUT-система | 31.07 STRUT-система S-Line EKF | 31.07.01 STRUT-профиль | Заказная | PROxima | 1.6 | 0.0020172
stp4141130x1,5 | STRUT-профиль 41х41х1,5х1300 EKF | 710.6 | 1 | 1 | 1 | 31 Лотки металлические, STRUT-система | 31.07 STRUT-система S-Line EKF | 31.07.01 STRUT-профиль | Заказная | PROxima | 1.75 | 0.0021853
stp4141130x1,5-HDZ | STRUT-профиль 41х41х1,5х1300 HDZ EKF | 1202.1 | 1 | 1 | 1 | 31 Лотки металлические, STRUT-система | 31.07 STRUT-система S-Line EKF | 31.07.01 STRUT-профиль | Заказная | PROxima | 1.75 | 0.0021853
stp4141140x1,5 | STRUT-профиль 41х41х1,5х1400 EKF | 765.3 | 1 | 1 | 1 | 31 Лотки металлические, STRUT-система | 31.07 STRUT-система S-Line EKF | 31.07.01 STRUT-профиль | Заказная | PROxima | 1.87 | 0.0023534
stp4141140x1,5-HDZ | STRUT-профиль 41х41х1,5х1400 HDZ EKF | 1294.6 | 1 | 1 | 1 | 31 Лотки металлические, STRUT-система | 31.07 STRUT-система S-Line EKF | 31.07.01 STRUT-профиль | Заказная | PROxima | 1.87 | 0.0023534
stp4141150x1,5 | STRUT-профиль 41х41х1,5х1500 EKF | 819.9 | 1 | 1 | 1 | 31 Лотки металлические, STRUT-система | 31.07 STRUT-система S-Line EKF | 31.07.01 STRUT-профиль | Заказная | PROxima | 2.01 | 0.0025215
stp4141150x1,5-HDZ | STRUT-профиль 41х41х1,5х1500 HDZ EKF | 1387.1 | 1 | 1 | 1 | 31 Лотки металлические, STRUT-система | 31.07 STRUT-система S-Line EKF | 31.07.01 STRUT-профиль | Заказная | PROxima | 2.01 | 0.0025215
stp4141160x1,5 | STRUT-профиль 41х41х1,5х1600 EKF | 874.6 | 1 | 1 | 1 | 31 Лотки металлические, STRUT-система | 31.07 STRUT-система S-Line EKF | 31.07.01 STRUT-профиль | Заказная | PROxima | 2.14 | 0.0026896
stp4141160x1,5-HDZ | STRUT-профиль 41х41х1,5х1600 HDZ EKF | 1479.6 | 1 | 1 | 1 | 31 Лотки металлические, STRUT-система | 31.07 STRUT-система S-Line EKF | 31.07.01 STRUT-профиль | Заказная | PROxima | 2.14 | 0.0026896
stp4141170x1,5 | STRUT-профиль 41х41х1,5х1700 EKF | 929.3 | 1 | 1 | 1 | 31 Лотки металлические, STRUT-система | 31.07 STRUT-система S-Line EKF | 31.07.01 STRUT-профиль | Заказная | PROxima | 2.28 | 0.0028577
stp4141170x1,5-HDZ | STRUT-профиль 41х41х1,5х1700 HDZ EKF | 1572 | 1 | 1 | 1 | 31 Лотки металлические, STRUT-система | 31.07 STRUT-система S-Line EKF | 31.07.01 STRUT-профиль | Заказная | PROxima | 2.28 | 0.0028577
stp4141180x1,5 | STRUT-профиль 41х41х1,5х1800 EKF | 980 | 1 | 1 | 1 | 31 Лотки металлические, STRUT-система | 31.07 STRUT-система S-Line EKF | 31.07.01 STRUT-профиль | Заказная | PROxima | 2.38 | 0.0030258
stp4141180x1,5-HDZ | STRUT-профиль 41х41х1,5х1800 HDZ EKF | 1631.9 | 1 | 1 | 1 | 31 Лотки металлические, STRUT-система | 31.07 STRUT-система S-Line EKF | 31.07.01 STRUT-профиль | Заказная | PROxima | 2.38 | 0.0030258
stp4141190x1,5 | STRUT-профиль 41х41х1,5х1900 EKF | 1038.6 | 1 | 1 | 1 | 31 Лотки металлические, STRUT-система | 31.07 STRUT-система S-Line EKF | 31.07.01 STRUT-профиль | Заказная | PROxima | 2.54 | 0.0031939
stp4141190x1,5-HDZ | STRUT-профиль 41х41х1,5х1900 HDZ EKF | 1756.9 | 1 | 1 | 1 | 31 Лотки металлические, STRUT-система | 31.07 STRUT-система S-Line EKF | 31.07.01 STRUT-профиль | Заказная | PROxima | 2.54 | 0.0031939
stp41412x1,5 | STRUT-профиль 41х41х1,5х2000 EKF | 1080.3 | 1 | 1 | 1 | 31 Лотки металлические, STRUT-система | 31.07 STRUT-система S-Line EKF | 31.07.01 STRUT-профиль | Заказная | PROxima | 2.66 | 0.003362
stp41412x1,5-HDZ | STRUT-профиль 41х41х1,5х2000 HDZ EKF | 1794.2 | 1 | 1 | 1 | 31 Лотки металлические, STRUT-система | 31.07 STRUT-система S-Line EKF | 31.07.01 STRUT-профиль | Заказная | PROxima | 2.66 | 0.003362
stp4141210x1,5 | STRUT-профиль 41х41х1,5х2100 EKF | 1147.9 | 1 | 1 | 1 | 31 Лотки металлические, STRUT-система | 31.07 STRUT-система S-Line EKF | 31.07.01 STRUT-профиль | Заказная | PROxima | 2.81 | 0.0035301
stp4141210x1,5-HDZ | STRUT-профиль 41х41х1,5х2100 HDZ EKF | 1941.9 | 1 | 1 | 1 | 31 Лотки металлические, STRUT-система | 31.07 STRUT-система S-Line EKF | 31.07.01 STRUT-профиль | Заказная | PROxima | 2.81 | 0.0035301
stp4141220x1,5 | STRUT-профиль 41х41х1,5х2200 EKF | 1202.6 | 1 | 1 | 1 | 31 Лотки металлические, STRUT-система | 31.07 STRUT-система S-Line EKF | 31.07.01 STRUT-профиль | Заказная | PROxima | 2.94 | 0.0036982
stp4141220x1,5-HDZ | STRUT-профиль 41х41х1,5х2200 HDZ EKF | 2034.4 | 1 | 1 | 1 | 31 Лотки металлические, STRUT-система | 31.07 STRUT-система S-Line EKF | 31.07.01 STRUT-профиль | Заказная | PROxima | 2.94 | 0.0036982
stp4141230x1,5 | STRUT-профиль 41х41х1,5х2300 EKF | 1257.2 | 1 | 1 | 1 | 31 Лотки металлические, STRUT-система | 31.07 STRUT-система S-Line EKF | 31.07.01 STRUT-профиль | Заказная | PROxima | 3.07 | 0.0038663
stp4141230x1,5-HDZ | STRUT-профиль 41х41х1,5х2300 HDZ EKF | 2126.9 | 1 | 1 | 1 | 31 Лотки металлические, STRUT-система | 31.07 STRUT-система S-Line EKF | 31.07.01 STRUT-профиль | Заказная | PROxima | 3.07 | 0.0038663
stp4141240x1,5 | STRUT-профиль 41х41х1,5х2400 EKF | 1311.9 | 1 | 1 | 1 | 31 Лотки металлические, STRUT-система | 31.07 STRUT-система S-Line EKF | 31.07.01 STRUT-профиль | Заказная | PROxima | 3.21 | 0.0040344
stp4141240x1,5-HDZ | STRUT-профиль 41х41х1,5х2400 HDZ EKF | 2219.3 | 1 | 1 | 1 | 31 Лотки металлические, STRUT-система | 31.07 STRUT-система S-Line EKF | 31.07.01 STRUT-профиль | Заказная | PROxima | 3.21 | 0.0040344
stp4141250x1,5 | STRUT-профиль 41х41х1,5х2500 EKF | 1366.5 | 1 | 1 | 1 | 31 Лотки металлические, STRUT-система | 31.07 STRUT-система S-Line EKF | 31.07.01 STRUT-профиль | Заказная | PROxima | 3.35 | 0.0042025
stp4141250x1,5-HDZ | STRUT-профиль 41х41х1,5х2500 HDZ EKF | 2311.8 | 1 | 1 | 1 | 31 Лотки металлические, STRUT-система | 31.07 STRUT-система S-Line EKF | 31.07.01 STRUT-профиль | Заказная | PROxima | 3.35 | 0.0042025
stp4141260x1,5 | STRUT-профиль 41х41х1,5х2600 EKF | 1421.2 | 1 | 1 | 1 | 31 Лотки металлические, STRUT-система | 31.07 STRUT-система S-Line EKF | 31.07.01 STRUT-профиль | Заказная | PROxima | 3.48 | 0.0043706
stp4141260x1,5-HDZ | STRUT-профиль 41х41х1,5х2600 HDZ EKF | 2404.3 | 1 | 1 | 1 | 31 Лотки металлические, STRUT-система | 31.07 STRUT-система S-Line EKF | 31.07.01 STRUT-профиль | Заказная | PROxima | 3.48 | 0.0043706
stp4141270x1,5 | STRUT-профиль 41х41х1,5х2700 EKF | 1475.8 | 1 | 1 | 1 | 31 Лотки металлические, STRUT-система | 31.07 STRUT-система S-Line EKF | 31.07.01 STRUT-профиль | Заказная | PROxima | 3.61 | 0.0045387
stp4141270x1,5-HDZ | STRUT-профиль 41х41х1,5х2700 HDZ EKF | 2496.7 | 1 | 1 | 1 | 31 Лотки металлические, STRUT-система | 31.07 STRUT-система S-Line EKF | 31.07.01 STRUT-профиль | Заказная | PROxima | 3.61 | 0.0045387
stp4141280x1,5 | STRUT-профиль 41х41х1,5х2800 EKF | 1530.5 | 1 | 1 | 1 | 31 Лотки металлические, STRUT-система | 31.07 STRUT-система S-Line EKF | 31.07.01 STRUT-профиль | Заказная | PROxima | 3.75 | 0.0047068
stp4141280x1,5-HDZ | STRUT-профиль 41х41х1,5х2800 HDZ EKF | 2589.2 | 1 | 1 | 1 | 31 Лотки металлические, STRUT-система | 31.07 STRUT-система S-Line EKF | 31.07.01 STRUT-профиль | Заказная | PROxima | 3.75 | 0.0047068
stp4141290x1,5 | STRUT-профиль 41х41х1,5х2900 EKF | 1585.2 | 1 | 1 | 1 | 31 Лотки металлические, STRUT-система | 31.07 STRUT-система S-Line EKF | 31.07.01 STRUT-профиль | Заказная | PROxima | 3.88 | 0.0048749
stp4141290x1,5-HDZ | STRUT-профиль 41х41х1,5х2900 HDZ EKF | 2681.7 | 1 | 1 | 1 | 31 Лотки металлические, STRUT-система | 31.07 STRUT-система S-Line EKF | 31.07.01 STRUT-профиль | Заказная | PROxima | 3.88 | 0.0048749
stp414130x1,5 | STRUT-профиль 41х41х1,5х300 EKF | 209.5 | 1 | 1 | 1 | 31 Лотки металлические, STRUT-система | 31.07 STRUT-система S-Line EKF | 31.07.01 STRUT-профиль | Заказная | PROxima | 0.4 | 0.0005043
stp414130x1,5-HDZ | STRUT-профиль 41х41х1,5х300 HDZ EKF | 353.5 | 1 | 1 | 1 | 31 Лотки металлические, STRUT-система | 31.07 STRUT-система S-Line EKF | 31.07.01 STRUT-профиль | Заказная | PROxima | 0.4 | 0.0005043
stp41413x1,5 | STRUT-профиль 41х41х1,5х3000 EKF | 1620.5 | 1 | 1 | 1 | 31 Лотки металлические, STRUT-система | 31.07 STRUT-система S-Line EKF | 31.07.01 STRUT-профиль | Заказная | PROxima | 4.06 | 0.005043
stp41413x1,5-HDZ | STRUT-профиль 41х41х1,5х3000 HDZ EKF | 2691.3 | 1 | 1 | 1 | 31 Лотки металлические, STRUT-система | 31.07 STRUT-система S-Line EKF | 31.07.01 STRUT-профиль | Заказная | PROxima | 4.06 | 0.005043
stp414140x1,5 | STRUT-профиль 41х41х1,5х400 EKF | 266.7 | 1 | 1 | 1 | 31 Лотки металлические, STRUT-система | 31.07 STRUT-система S-Line EKF | 31.07.01 STRUT-профиль | Заказная | PROxima | 0.53 | 0.0006724
stp414140x1,5-HDZ | STRUT-профиль 41х41х1,5х400 HDZ EKF | 456.2 | 1 | 1 | 1 | 31 Лотки металлические, STRUT-система | 31.07 STRUT-система S-Line EKF | 31.07.01 STRUT-профиль | Заказная | PROxima | 0.53 | 0.0006724
stp414150x1,5 | STRUT-профиль 41х41х1,5х500 EKF | 329.5 | 1 | 1 | 1 | 31 Лотки металлические, STRUT-система | 31.07 STRUT-система S-Line EKF | 31.07.01 STRUT-профиль | Заказная | PROxima | 0.67 | 0.0008405
stp414150x1,5-HDZ | STRUT-профиль 41х41х1,5х500 HDZ EKF | 548.6 | 1 | 1 | 1 | 31 Лотки металлические, STRUT-система | 31.07 STRUT-система S-Line EKF | 31.07.01 STRUT-профиль | Заказная | PROxima | 0.67 | 0.0008405
stp414160x1,5 | STRUT-профиль 41х41х1,5х600 EKF | 350.9 | 1 | 1 | 1 | 31 Лотки металлические, STRUT-система | 31.07 STRUT-система S-Line EKF | 31.07.01 STRUT-профиль | Заказная | PROxima | 0.81 | 0.0010086
stp414160x1,5-HDZ | STRUT-профиль 41х41х1,5х600 HDZ EKF | 644.3 | 1 | 1 | 1 | 31 Лотки металлические, STRUT-система | 31.07 STRUT-система S-Line EKF | 31.07.01 STRUT-профиль | Заказная | PROxima | 0.81 | 0.0010086
stp414170x1,5 | STRUT-профиль 41х41х1,5х700 EKF | 438.9 | 1 | 1 | 1 | 31 Лотки металлические, STRUT-система | 31.07 STRUT-система S-Line EKF | 31.07.01 STRUT-профиль | Заказная | PROxima | 0.94 | 0.0011767
stp414170x1,5-HDZ | STRUT-профиль 41х41х1,5х700 HDZ EKF | 678.7 | 1 | 1 | 1 | 31 Лотки металлические, STRUT-система | 31.07 STRUT-система S-Line EKF | 31.07.01 STRUT-профиль | Заказная | PROxima | 0.94 | 0.0011767
stp414180x1,5 | STRUT-профиль 41х41х1,5х800 EKF | 461.2 | 1 | 1 | 1 | 31 Лотки металлические, STRUT-система | 31.07 STRUT-система S-Line EKF | 31.07.01 STRUT-профиль | Заказная | PROxima | 1.07 | 0.0013448
stp414180x1,5-HDZ | STRUT-профиль 41х41х1,5х800 HDZ EKF | 732.5 | 1 | 1 | 1 | 31 Лотки металлические, STRUT-система | 31.07 STRUT-система S-Line EKF | 31.07.01 STRUT-профиль | Заказная | PROxima | 1.07 | 0.0013448
stp414190x1,5 | STRUT-профиль 41х41х1,5х900 EKF | 491.9 | 1 | 1 | 1 | 31 Лотки металлические, STRUT-система | 31.07 STRUT-система S-Line EKF | 31.07.01 STRUT-профиль | Заказная | PROxima | 1.2 | 0.0015129
stp414190x1,5-HDZ | STRUT-профиль 41х41х1,5х900 HDZ EKF | 832.3 | 1 | 1 | 1 | 31 Лотки металлические, STRUT-система | 31.07 STRUT-система S-Line EKF | 31.07.01 STRUT-профиль | Заказная | PROxima | 1.2 | 0.0015129
stp4141110x2,0 | STRUT-профиль 41х41х2,0х1100 EKF | 791.9 | 1 | 1 | 1 | 31 Лотки металлические, STRUT-система | 31.07 STRUT-система S-Line EKF | 31.07.01 STRUT-профиль | Заказная | PROxima | 2.1 | 0.0018491
stp4141110x2,0-HDZ | STRUT-профиль 41х41х2,0х1100 HDZ EKF | 1336.8 | 1 | 1 | 1 | 31 Лотки металлические, STRUT-система | 31.07 STRUT-система S-Line EKF | 31.07.01 STRUT-профиль | Заказная | PROxima | 2.1 | 0.0018491
stp4141120x2,0 | STRUT-профиль 41х41х2,0х1200 EKF | 843.4 | 1 | 1 | 1 | 31 Лотки металлические, STRUT-система | 31.07 STRUT-система S-Line EKF | 31.07.01 STRUT-профиль | Заказная | PROxima | 2.29 | 0.0020172
stp4141120x2,0-HDZ | STRUT-профиль 41х41х2,0х1200 HDZ EKF | 1429.7 | 1 | 1 | 1 | 31 Лотки металлические, STRUT-система | 31.07 STRUT-система S-Line EKF | 31.07.01 STRUT-профиль | Заказная | PROxima | 2.29 | 0.0020172
stp4141130x2,0 | STRUT-профиль 41х41х2,0х1300 EKF | 917.2 | 1 | 1 | 1 | 31 Лотки металлические, STRUT-система | 31.07 STRUT-система S-Line EKF | 31.07.01 STRUT-профиль | Заказная | PROxima | 2.5 | 0.0021853
stp4141130x2,0-HDZ | STRUT-профиль 41х41х2,0х1300 HDZ EKF | 1579.9 | 1 | 1 | 1 | 31 Лотки металлические, STRUT-система | 31.07 STRUT-система S-Line EKF | 31.07.01 STRUT-профиль | Заказная | PROxima | 2.5 | 0.0021853
stp4141140x2,0 | STRUT-профиль 41х41х2,0х1400 EKF | 987.8 | 1 | 1 | 1 | 31 Лотки металлические, STRUT-система | 31.07 STRUT-система S-Line EKF | 31.07.01 STRUT-профиль | Заказная | PROxima | 2.67 | 0.0023534
stp4141140x2,0-HDZ | STRUT-профиль 41х41х2,0х1400 HDZ EKF | 1701.4 | 1 | 1 | 1 | 31 Лотки металлические, STRUT-система | 31.07 STRUT-система S-Line EKF | 31.07.01 STRUT-профиль | Заказная | PROxima | 2.67 | 0.0023534
stp4141150x2,0 | STRUT-профиль 41х41х2,0х1500 EKF | 1058.4 | 1 | 1 | 1 | 31 Лотки металлические, STRUT-система | 31.07 STRUT-система S-Line EKF | 31.07.01 STRUT-профиль | Заказная | PROxima | 2.87 | 0.0025215
stp4141150x2,0-HDZ | STRUT-профиль 41х41х2,0х1500 HDZ EKF | 1822.9 | 1 | 1 | 1 | 31 Лотки металлические, STRUT-система | 31.07 STRUT-система S-Line EKF | 31.07.01 STRUT-профиль | Заказная | PROxima | 2.87 | 0.0025215
stp4141160x2,0 | STRUT-профиль 41х41х2,0х1600 EKF | 1128.9 | 1 | 1 | 1 | 31 Лотки металлические, STRUT-система | 31.07 STRUT-система S-Line EKF | 31.07.01 STRUT-профиль | Заказная | PROxima | 3.06 | 0.0026896
stp4141160x2,0-HDZ | STRUT-профиль 41х41х2,0х1600 HDZ EKF | 1944.4 | 1 | 1 | 1 | 31 Лотки металлические, STRUT-система | 31.07 STRUT-система S-Line EKF | 31.07.01 STRUT-профиль | Заказная | PROxima | 3.06 | 0.0026896
stp4141170x2,0 | STRUT-профиль 41х41х2,0х1700 EKF | 1199.5 | 1 | 1 | 1 | 31 Лотки металлические, STRUT-система | 31.07 STRUT-система S-Line EKF | 31.07.01 STRUT-профиль | Заказная | PROxima | 3.25 | 0.0028577
stp4141170x2,0-HDZ | STRUT-профиль 41х41х2,0х1700 HDZ EKF | 2065.9 | 1 | 1 | 1 | 31 Лотки металлические, STRUT-система | 31.07 STRUT-система S-Line EKF | 31.07.01 STRUT-профиль | Заказная | PROxima | 3.25 | 0.0028577
stp4141180x2,0 | STRUT-профиль 41х41х2,0х1800 EKF | 1265 | 1 | 1 | 1 | 31 Лотки металлические, STRUT-система | 31.07 STRUT-система S-Line EKF | 31.07.01 STRUT-профиль | Заказная | PROxima | 3.4 | 0.0030258
stp4141180x2,0-HDZ | STRUT-профиль 41х41х2,0х1800 HDZ EKF | 2144.6 | 1 | 1 | 1 | 31 Лотки металлические, STRUT-система | 31.07 STRUT-система S-Line EKF | 31.07.01 STRUT-профиль | Заказная | PROxima | 3.4 | 0.0030258
stp4141190x2,0 | STRUT-профиль 41х41х2,0х1900 EKF | 1340.6 | 1 | 1 | 1 | 31 Лотки металлические, STRUT-система | 31.07 STRUT-система S-Line EKF | 31.07.01 STRUT-профиль | Заказная | PROxima | 3.63 | 0.0031939
stp4141190x2,0-HDZ | STRUT-профиль 41х41х2,0х1900 HDZ EKF | 2308.9 | 1 | 1 | 1 | 31 Лотки металлические, STRUT-система | 31.07 STRUT-система S-Line EKF | 31.07.01 STRUT-профиль | Заказная | PROxima | 3.63 | 0.0031939
stp4141210x2,0 | STRUT-профиль 41х41х2,0х2100 EKF | 1481.7 | 1 | 1 | 1 | 31 Лотки металлические, STRUT-система | 31.07 STRUT-система S-Line EKF | 31.07.01 STRUT-профиль | Заказная | PROxima | 4.01 | 0.0035301
stp4141210x2,0-HDZ | STRUT-профиль 41х41х2,0х2100 HDZ EKF | 2552 | 1 | 1 | 1 | 31 Лотки металлические, STRUT-система | 31.07 STRUT-система S-Line EKF | 31.07.01 STRUT-профиль | Заказная | PROxima | 4.01 | 0.0035301
stp4141220x2,0 | STRUT-профиль 41х41х2,0х2200 EKF | 1552.2 | 1 | 1 | 1 | 31 Лотки металлические, STRUT-система | 31.07 STRUT-система S-Line EKF | 31.07.01 STRUT-профиль | Заказная | PROxima | 4.2 | 0.0036982
stp4141220x2,0-HDZ | STRUT-профиль 41х41х2,0х2200 HDZ EKF | 2673.5 | 1 | 1 | 1 | 31 Лотки металлические, STRUT-система | 31.07 STRUT-система S-Line EKF | 31.07.01 STRUT-профиль | Заказная | PROxima | 4.2 | 0.0036982
stp4141230x2,0 | STRUT-профиль 41х41х2,0х2300 EKF | 1622.8 | 1 | 1 | 1 | 31 Лотки металлические, STRUT-система | 31.07 STRUT-система S-Line EKF | 31.07.01 STRUT-профиль | Заказная | PROxima | 4.39 | 0.0038663
stp4141230x2,0-HDZ | STRUT-профиль 41х41х2,0х2300 HDZ EKF | 2795 | 1 | 1 | 1 | 31 Лотки металлические, STRUT-система | 31.07 STRUT-система S-Line EKF | 31.07.01 STRUT-профиль | Заказная | PROxima | 4.39 | 0.0038663
stp4141240x2,0 | STRUT-профиль 41х41х2,0х2400 EKF | 1693.3 | 1 | 1 | 1 | 31 Лотки металлические, STRUT-система | 31.07 STRUT-система S-Line EKF | 31.07.01 STRUT-профиль | Заказная | PROxima | 4.58 | 0.0040344
stp4141240x2,0-HDZ | STRUT-профиль 41х41х2,0х2400 HDZ EKF | 2916.6 | 1 | 1 | 1 | 31 Лотки металлические, STRUT-система | 31.07 STRUT-система S-Line EKF | 31.07.01 STRUT-профиль | Заказная | PROxima | 4.58 | 0.0040344
stp4141250x2,0 | STRUT-профиль 41х41х2,0х2500 EKF | 1763.9 | 1 | 1 | 1 | 31 Лотки металлические, STRUT-система | 31.07 STRUT-система S-Line EKF | 31.07.01 STRUT-профиль | Заказная | PROxima | 4.78 | 0.0042025
stp4141250x2,0-HDZ | STRUT-профиль 41х41х2,0х2500 HDZ EKF | 3038.1 | 1 | 1 | 1 | 31 Лотки металлические, STRUT-система | 31.07 STRUT-система S-Line EKF | 31.07.01 STRUT-профиль | Заказная | PROxima | 4.78 | 0.0042025
stp4141260x2,0 | STRUT-профиль 41х41х2,0х2600 EKF | 1834.5 | 1 | 1 | 1 | 31 Лотки металлические, STRUT-система | 31.07 STRUT-система S-Line EKF | 31.07.01 STRUT-профиль | Заказная | PROxima | 4.97 | 0.0043706
stp4141260x2,0-HDZ | STRUT-профиль 41х41х2,0х2600 HDZ EKF | 3159.6 | 1 | 1 | 1 | 31 Лотки металлические, STRUT-система | 31.07 STRUT-система S-Line EKF | 31.07.01 STRUT-профиль | Заказная | PROxima | 4.97 | 0.0043706
stp4141270x2,0 | STRUT-профиль 41х41х2,0х2700 EKF | 1905 | 1 | 1 | 1 | 31 Лотки металлические, STRUT-система | 31.07 STRUT-система S-Line EKF | 31.07.01 STRUT-профиль | Заказная | PROxima | 5.16 | 0.0045387
stp4141270x2,0-HDZ | STRUT-профиль 41х41х2,0х2700 HDZ EKF | 3281.2 | 1 | 1 | 1 | 31 Лотки металлические, STRUT-система | 31.07 STRUT-система S-Line EKF | 31.07.01 STRUT-профиль | Заказная | PROxima | 5.16 | 0.0045387
stp4141280x2,0 | STRUT-профиль 41х41х2,0х2800 EKF | 1975.6 | 1 | 1 | 1 | 31 Лотки металлические, STRUT-система | 31.07 STRUT-система S-Line EKF | 31.07.01 STRUT-профиль | Заказная | PROxima | 5.35 | 0.0047068
stp4141280x2,0-HDZ | STRUT-профиль 41х41х2,0х2800 HDZ EKF | 3402.6 | 1 | 1 | 1 | 31 Лотки металлические, STRUT-система | 31.07 STRUT-система S-Line EKF | 31.07.01 STRUT-профиль | Заказная | PROxima | 5.35 | 0.0047068
stp4141290x2,0 | STRUT-профиль 41х41х2,0х2900 EKF | 2046.1 | 1 | 1 | 1 | 31 Лотки металлические, STRUT-система | 31.07 STRUT-система S-Line EKF | 31.07.01 STRUT-профиль | Заказная | PROxima | 5.54 | 0.0048749
stp4141290x2,0-HDZ | STRUT-профиль 41х41х2,0х2900 HDZ EKF | 3524.2 | 1 | 1 | 1 | 31 Лотки металлические, STRUT-система | 31.07 STRUT-система S-Line EKF | 31.07.01 STRUT-профиль | Заказная | PROxima | 5.54 | 0.0048749
stp414130x2,0 | STRUT-профиль 41х41х2,0х300 EKF | 246.3 | 1 | 1 | 1 | 31 Лотки металлические, STRUT-система | 31.07 STRUT-система S-Line EKF | 31.07.01 STRUT-профиль | Заказная | PROxima | 0.57 | 0.0005043
stp414130x2,0-HDZ | STRUT-профиль 41х41х2,0х300 HDZ EKF | 449.4 | 1 | 1 | 1 | 31 Лотки металлические, STRUT-система | 31.07 STRUT-система S-Line EKF | 31.07.01 STRUT-профиль | Заказная | PROxima | 0.57 | 0.0005043
stp41413x2,0 | STRUT-профиль 41х41х2,0х3000 EKF | 1763.13 | 1 | 1 | 180 | 31 Лотки металлические, STRUT-система | 31.07 STRUT-система S-Line EKF | 31.07.01 STRUT-профиль | Регулярная | PROxima | 5.73 | 0.005043
stp414140x2,0 | STRUT-профиль 41х41х2,0х400 EKF | 327.4 | 1 | 1 | 1 | 31 Лотки металлические, STRUT-система | 31.07 STRUT-система S-Line EKF | 31.07.01 STRUT-профиль | Заказная | PROxima | 0.76 | 0.0006724
stp414140x2,0-HDZ | STRUT-профиль 41х41х2,0х400 HDZ EKF | 550 | 1 | 1 | 1 | 31 Лотки металлические, STRUT-система | 31.07 STRUT-система S-Line EKF | 31.07.01 STRUT-профиль | Заказная | PROxima | 0.76 | 0.0006724
stp414150x2,0 | STRUT-профиль 41х41х2,0х500 EKF | 404.5 | 1 | 1 | 1 | 31 Лотки металлические, STRUT-система | 31.07 STRUT-система S-Line EKF | 31.07.01 STRUT-профиль | Заказная | PROxima | 0.96 | 0.0008405
stp414150x2,0-HDZ | STRUT-профиль 41х41х2,0х500 HDZ EKF | 653.7 | 1 | 1 | 1 | 31 Лотки металлические, STRUT-система | 31.07 STRUT-система S-Line EKF | 31.07.01 STRUT-профиль | Заказная | PROxima | 0.96 | 0.0008405
stp414160x2,0 | STRUT-профиль 41х41х2,0х600 EKF | 456.9 | 1 | 1 | 1 | 31 Лотки металлические, STRUT-система | 31.07 STRUT-система S-Line EKF | 31.07.01 STRUT-профиль | Заказная | PROxima | 1.15 | 0.0010086
stp414160x2,0-HDZ | STRUT-профиль 41х41х2,0х600 HDZ EKF | 773.9 | 1 | 1 | 1 | 31 Лотки металлические, STRUT-система | 31.07 STRUT-система S-Line EKF | 31.07.01 STRUT-профиль | Заказная | PROxima | 1.15 | 0.0010086
stp41416x2,0 | STRUT-профиль 41х41х2,0х6000 EKF | 3533.69 | 1 | 1 | 90 | 31 Лотки металлические, STRUT-система | 31.07 STRUT-система S-Line EKF | 31.07.01 STRUT-профиль | Регулярная | PROxima | 11.46 | 0.010086
stp414170x2,0 | STRUT-профиль 41х41х2,0х700 EKF | 526.9 | 1 | 1 | 1 | 31 Лотки металлические, STRUT-система | 31.07 STRUT-система S-Line EKF | 31.07.01 STRUT-профиль | Заказная | PROxima | 1.34 | 0.0011767
stp414170x2,0-HDZ | STRUT-профиль 41х41х2,0х700 HDZ EKF | 866.3 | 1 | 1 | 1 | 31 Лотки металлические, STRUT-система | 31.07 STRUT-система S-Line EKF | 31.07.01 STRUT-профиль | Заказная | PROxima | 1.34 | 0.0011767
stp414180x2,0 | STRUT-профиль 41х41х2,0х800 EKF | 578.4 | 1 | 1 | 1 | 31 Лотки металлические, STRUT-система | 31.07 STRUT-система S-Line EKF | 31.07.01 STRUT-профиль | Заказная | PROxima | 1.53 | 0.0013448
stp414180x2,0-HDZ | STRUT-профиль 41х41х2,0х800 HDZ EKF | 962.6 | 1 | 1 | 1 | 31 Лотки металлические, STRUT-система | 31.07 STRUT-система S-Line EKF | 31.07.01 STRUT-профиль | Заказная | PROxima | 1.53 | 0.0013448
stp414190x2,0 | STRUT-профиль 41х41х2,0х900 EKF | 635 | 1 | 1 | 1 | 31 Лотки металлические, STRUT-система | 31.07 STRUT-система S-Line EKF | 31.07.01 STRUT-профиль | Заказная | PROxima | 1.72 | 0.0015129
stp414190x2,0-HDZ | STRUT-профиль 41х41х2,0х900 HDZ EKF | 1093.7 | 1 | 1 | 1 | 31 Лотки металлические, STRUT-система | 31.07 STRUT-система S-Line EKF | 31.07.01 STRUT-профиль | Заказная | PROxima | 1.72 | 0.0015129
stp41411 | STRUT-профиль 41х41х2,5х1000 EKF | 732.64 | 1 | 1 | 300 | 31 Лотки металлические, STRUT-система | 31.07 STRUT-система S-Line EKF | 31.07.01 STRUT-профиль | Регулярная | PROxima | 2.36 | 0.001681
stp4141110x2,5 | STRUT-профиль 41х41х2,5х1100 EKF | 982.7 | 1 | 1 | 1 | 31 Лотки металлические, STRUT-система | 31.07 STRUT-система S-Line EKF | 31.07.01 STRUT-профиль | Заказная | PROxima | 2.6 | 0.0018491
stp4141110x2,5-HDZ | STRUT-профиль 41х41х2,5х1100 HDZ EKF | 1656.4 | 1 | 1 | 1 | 31 Лотки металлические, STRUT-система | 31.07 STRUT-система S-Line EKF | 31.07.01 STRUT-профиль | Заказная | PROxima | 2.6 | 0.0018491
stp4141120x2,5 | STRUT-профиль 41х41х2,5х1200 EKF | 1033.4 | 1 | 1 | 1 | 31 Лотки металлические, STRUT-система | 31.07 STRUT-система S-Line EKF | 31.07.01 STRUT-профиль | Заказная | PROxima | 2.83 | 0.0020172
stp4141120x2,5-HDZ | STRUT-профиль 41х41х2,5х1200 HDZ EKF | 1771.5 | 1 | 1 | 1 | 31 Лотки металлические, STRUT-система | 31.07 STRUT-система S-Line EKF | 31.07.01 STRUT-профиль | Заказная | PROxima | 2.83 | 0.0020172
stp4141130x2,5 | STRUT-профиль 41х41х2,5х1300 EKF | 1123.9 | 1 | 1 | 1 | 31 Лотки металлические, STRUT-система | 31.07 STRUT-система S-Line EKF | 31.07.01 STRUT-профиль | Заказная | PROxima | 3.07 | 0.0021853
stp4141130x2,5-HDZ | STRUT-профиль 41х41х2,5х1300 HDZ EKF | 1957.5 | 1 | 1 | 1 | 31 Лотки металлические, STRUT-система | 31.07 STRUT-система S-Line EKF | 31.07.01 STRUT-профиль | Заказная | PROxima | 3.07 | 0.0021853
stp4141140x2,5 | STRUT-профиль 41х41х2,5х1400 EKF | 1210.3 | 1 | 1 | 1 | 31 Лотки металлические, STRUT-система | 31.07 STRUT-система S-Line EKF | 31.07.01 STRUT-профиль | Заказная | PROxima | 3.3 | 0.0023534
stp4141140x2,5-HDZ | STRUT-профиль 41х41х2,5х1400 HDZ EKF | 2108.1 | 1 | 1 | 1 | 31 Лотки металлические, STRUT-система | 31.07 STRUT-система S-Line EKF | 31.07.01 STRUT-профиль | Заказная | PROxima | 3.3 | 0.0023534
stp4141150x2,5 | STRUT-профиль 41х41х2,5х1500 EKF | 1296.8 | 1 | 1 | 1 | 31 Лотки металлические, STRUT-система | 31.07 STRUT-система S-Line EKF | 31.07.01 STRUT-профиль | Заказная | PROxima | 3.5 | 0.0025215
stp4141150x2,5-HDZ | STRUT-профиль 41х41х2,5х1500 HDZ EKF | 2258.7 | 1 | 1 | 1 | 31 Лотки металлические, STRUT-система | 31.07 STRUT-система S-Line EKF | 31.07.01 STRUT-профиль | Заказная | PROxima | 3.5 | 0.0025215
stp4141160x2,5 | STRUT-профиль 41х41х2,5х1600 EKF | 1383.2 | 1 | 1 | 1 | 31 Лотки металлические, STRUT-система | 31.07 STRUT-система S-Line EKF | 31.07.01 STRUT-профиль | Заказная | PROxima | 3.7 | 0.0026896
stp4141160x2,5-HDZ | STRUT-профиль 41х41х2,5х1600 HDZ EKF | 2409.2 | 1 | 1 | 1 | 31 Лотки металлические, STRUT-система | 31.07 STRUT-система S-Line EKF | 31.07.01 STRUT-профиль | Заказная | PROxima | 3.7 | 0.0026896
stp4141170x2,5 | STRUT-профиль 41х41х2,5х1700 EKF | 1469.7 | 1 | 1 | 1 | 31 Лотки металлические, STRUT-система | 31.07 STRUT-система S-Line EKF | 31.07.01 STRUT-профиль | Заказная | PROxima | 4.01 | 0.0028577
stp4141170x2,5-HDZ | STRUT-профиль 41х41х2,5х1700 HDZ EKF | 2559.8 | 1 | 1 | 1 | 31 Лотки металлические, STRUT-система | 31.07 STRUT-система S-Line EKF | 31.07.01 STRUT-профиль | Заказная | PROxima | 4.01 | 0.0028577
stp4141180x2,5 | STRUT-профиль 41х41х2,5х1800 EKF | 1550 | 1 | 1 | 1 | 31 Лотки металлические, STRUT-система | 31.07 STRUT-система S-Line EKF | 31.07.01 STRUT-профиль | Заказная | PROxima | 4.25 | 0.0030258
stp4141180x2,5-HDZ | STRUT-профиль 41х41х2,5х1800 HDZ EKF | 2657.2 | 1 | 1 | 1 | 31 Лотки металлические, STRUT-система | 31.07 STRUT-система S-Line EKF | 31.07.01 STRUT-профиль | Заказная | PROxima | 4.25 | 0.0030258
stp4141190x2,5 | STRUT-профиль 41х41х2,5х1900 EKF | 1642.6 | 1 | 1 | 1 | 31 Лотки металлические, STRUT-система | 31.07 STRUT-система S-Line EKF | 31.07.01 STRUT-профиль | Заказная | PROxima | 4.48 | 0.0031939
stp4141190x2,5-HDZ | STRUT-профиль 41х41х2,5х1900 HDZ EKF | 2860.9 | 1 | 1 | 1 | 31 Лотки металлические, STRUT-система | 31.07 STRUT-система S-Line EKF | 31.07.01 STRUT-профиль | Заказная | PROxima | 4.48 | 0.0031939
stp41412 | STRUT-профиль 41х41х2,5х2000 EKF | 1435.34 | 1 | 1 | 210 | 31 Лотки металлические, STRUT-система | 31.07 STRUT-система S-Line EKF | 31.07.01 STRUT-профиль | Регулярная | PROxima | 4.72 | 0.003362
stp4141210x2,5 | STRUT-профиль 41х41х2,5х2100 EKF | 1815.5 | 1 | 1 | 1 | 31 Лотки металлические, STRUT-система | 31.07 STRUT-система S-Line EKF | 31.07.01 STRUT-профиль | Заказная | PROxima | 4.96 | 0.0035301
stp4141210x2,5-HDZ | STRUT-профиль 41х41х2,5х2100 HDZ EKF | 3162.1 | 1 | 1 | 1 | 31 Лотки металлические, STRUT-система | 31.07 STRUT-система S-Line EKF | 31.07.01 STRUT-профиль | Заказная | PROxima | 4.96 | 0.0035301
stp4141220x2,5 | STRUT-профиль 41х41х2,5х2200 EKF | 1901.9 | 1 | 1 | 1 | 31 Лотки металлические, STRUT-система | 31.07 STRUT-система S-Line EKF | 31.07.01 STRUT-профиль | Заказная | PROxima | 5.19 | 0.0036982
stp4141220x2,5-HDZ | STRUT-профиль 41х41х2,5х2200 HDZ EKF | 3312.7 | 1 | 1 | 1 | 31 Лотки металлические, STRUT-система | 31.07 STRUT-система S-Line EKF | 31.07.01 STRUT-профиль | Заказная | PROxima | 5.19 | 0.0036982
stp4141230x2,5 | STRUT-профиль 41х41х2,5х2300 EKF | 1988.4 | 1 | 1 | 1 | 31 Лотки металлические, STRUT-система | 31.07 STRUT-система S-Line EKF | 31.07.01 STRUT-профиль | Заказная | PROxima | 5.43 | 0.0038663
stp4141230x2,5-HDZ | STRUT-профиль 41х41х2,5х2300 HDZ EKF | 3463.2 | 1 | 1 | 1 | 31 Лотки металлические, STRUT-система | 31.07 STRUT-система S-Line EKF | 31.07.01 STRUT-профиль | Заказная | PROxima | 5.43 | 0.0038663
stp4141240x2,5 | STRUT-профиль 41х41х2,5х2400 EKF | 2074.8 | 1 | 1 | 1 | 31 Лотки металлические, STRUT-система | 31.07 STRUT-система S-Line EKF | 31.07.01 STRUT-профиль | Заказная | PROxima | 5.66 | 0.0040344
stp4141240x2,5-HDZ | STRUT-профиль 41х41х2,5х2400 HDZ EKF | 3613.8 | 1 | 1 | 1 | 31 Лотки металлические, STRUT-система | 31.07 STRUT-система S-Line EKF | 31.07.01 STRUT-профиль | Заказная | PROxima | 5.66 | 0.0040344
stp4141250x2,5 | STRUT-профиль 41х41х2,5х2500 EKF | 2161.3 | 1 | 1 | 1 | 31 Лотки металлические, STRUT-система | 31.07 STRUT-система S-Line EKF | 31.07.01 STRUT-профиль | Заказная | PROxima | 5.9 | 0.0042025
stp4141250x2,5-HDZ | STRUT-профиль 41х41х2,5х2500 HDZ EKF | 3764.4 | 1 | 1 | 1 | 31 Лотки металлические, STRUT-система | 31.07 STRUT-система S-Line EKF | 31.07.01 STRUT-профиль | Заказная | PROxima | 5.9 | 0.0042025
stp4141260x2,5 | STRUT-профиль 41х41х2,5х2600 EKF | 2247.7 | 1 | 1 | 1 | 31 Лотки металлические, STRUT-система | 31.07 STRUT-система S-Line EKF | 31.07.01 STRUT-профиль | Заказная | PROxima | 6.14 | 0.0043706
stp4141260x2,5-HDZ | STRUT-профиль 41х41х2,5х2600 HDZ EKF | 3914.9 | 1 | 1 | 1 | 31 Лотки металлические, STRUT-система | 31.07 STRUT-система S-Line EKF | 31.07.01 STRUT-профиль | Заказная | PROxima | 6.14 | 0.0043706
stp4141270x2,5 | STRUT-профиль 41х41х2,5х2700 EKF | 2334.2 | 1 | 1 | 1 | 31 Лотки металлические, STRUT-система | 31.07 STRUT-система S-Line EKF | 31.07.01 STRUT-профиль | Заказная | PROxima | 6.37 | 0.0045387
stp4141270x2,5-HDZ | STRUT-профиль 41х41х2,5х2700 HDZ EKF | 4065.6 | 1 | 1 | 1 | 31 Лотки металлические, STRUT-система | 31.07 STRUT-система S-Line EKF | 31.07.01 STRUT-профиль | Заказная | PROxima | 6.37 | 0.0045387
stp4141280x2,5 | STRUT-профиль 41х41х2,5х2800 EKF | 2420.6 | 1 | 1 | 1 | 31 Лотки металлические, STRUT-система | 31.07 STRUT-система S-Line EKF | 31.07.01 STRUT-профиль | Заказная | PROxima | 6.61 | 0.0047068
stp4141280x2,5-HDZ | STRUT-профиль 41х41х2,5х2800 HDZ EKF | 4216.1 | 1 | 1 | 1 | 31 Лотки металлические, STRUT-система | 31.07 STRUT-система S-Line EKF | 31.07.01 STRUT-профиль | Заказная | PROxima | 6.61 | 0.0047068
stp4141290x2,5 | STRUT-профиль 41х41х2,5х2900 EKF | 2507.1 | 1 | 1 | 1 | 31 Лотки металлические, STRUT-система | 31.07 STRUT-система S-Line EKF | 31.07.01 STRUT-профиль | Заказная | PROxima | 6.84 | 0.0048749
stp4141290x2,5-HDZ | STRUT-профиль 41х41х2,5х2900 HDZ EKF | 4366.7 | 1 | 1 | 1 | 31 Лотки металлические, STRUT-система | 31.07 STRUT-система S-Line EKF | 31.07.01 STRUT-профиль | Заказная | PROxima | 6.84 | 0.0048749
stp414130x2,5 | STRUT-профиль 41х41х2,5х300 EKF | 283 | 1 | 1 | 1 | 31 Лотки металлические, STRUT-система | 31.07 STRUT-система S-Line EKF | 31.07.01 STRUT-профиль | Заказная | PROxima | 0.71 | 0.0005043
stp414130x2,5-HDZ | STRUT-профиль 41х41х2,5х300 HDZ EKF | 545.3 | 1 | 1 | 1 | 31 Лотки металлические, STRUT-система | 31.07 STRUT-система S-Line EKF | 31.07.01 STRUT-профиль | Заказная | PROxima | 0.71 | 0.0005043
stp41413 | STRUT-профиль 41х41х2,5х3000 EKF | 2153.01 | 1 | 1 | 150 | 31 Лотки металлические, STRUT-система | 31.07 STRUT-система S-Line EKF | 31.07.01 STRUT-профиль | Регулярная | PROxima | 7.08 | 0.005043
stp414140x2,5 | STRUT-профиль 41х41х2,5х400 EKF | 388.1 | 1 | 1 | 1 | 31 Лотки металлические, STRUT-система | 31.07 STRUT-система S-Line EKF | 31.07.01 STRUT-профиль | Заказная | PROxima | 0.94 | 0.0006724
stp414140x2,5-HDZ | STRUT-профиль 41х41х2,5х400 HDZ EKF | 643.8 | 1 | 1 | 1 | 31 Лотки металлические, STRUT-система | 31.07 STRUT-система S-Line EKF | 31.07.01 STRUT-профиль | Заказная | PROxima | 0.94 | 0.0006724
stp414150x2,5 | STRUT-профиль 41х41х2,5х500 EKF | 479.5 | 1 | 1 | 1 | 31 Лотки металлические, STRUT-система | 31.07 STRUT-система S-Line EKF | 31.07.01 STRUT-профиль | Заказная | PROxima | 1.18 | 0.0008405
stp414150x2,5-HDZ | STRUT-профиль 41х41х2,5х500 HDZ EKF | 758.7 | 1 | 1 | 1 | 31 Лотки металлические, STRUT-система | 31.07 STRUT-система S-Line EKF | 31.07.01 STRUT-профиль | Заказная | PROxima | 1.18 | 0.0008405
stp414160x2,5 | STRUT-профиль 41х41х2,5х600 EKF | 527 | 1 | 1 | 1 | 31 Лотки металлические, STRUT-система | 31.07 STRUT-система S-Line EKF | 31.07.01 STRUT-профиль | Заказная | PROxima | 1.42 | 0.0010086
stp414160x2,5-HDZ | STRUT-профиль 41х41х2,5х600 HDZ EKF | 903.5 | 1 | 1 | 1 | 31 Лотки металлические, STRUT-система | 31.07 STRUT-система S-Line EKF | 31.07.01 STRUT-профиль | Заказная | PROxima | 1.42 | 0.0010086
stp41416x2,5 | STRUT-профиль 41х41х2,5х6000 EKF | 5123.62 | 1 | 1 | 60 | 31 Лотки металлические, STRUT-система | 31.07 STRUT-система S-Line EKF | 31.07.01 STRUT-профиль | Регулярная | PROxima | 14.16 | 0.010086
stp414170x2,5 | STRUT-профиль 41х41х2,5х700 EKF | 614.8 | 1 | 1 | 1 | 31 Лотки металлические, STRUT-система | 31.07 STRUT-система S-Line EKF | 31.07.01 STRUT-профиль | Заказная | PROxima | 1.65 | 0.0011767
stp414170x2,5-HDZ | STRUT-профиль 41х41х2,5х700 HDZ EKF | 1054.1 | 1 | 1 | 1 | 31 Лотки металлические, STRUT-система | 31.07 STRUT-система S-Line EKF | 31.07.01 STRUT-профиль | Заказная | PROxima | 1.65 | 0.0011767
stp414180x2,5 | STRUT-профиль 41х41х2,5х800 EKF | 695.7 | 1 | 1 | 1 | 31 Лотки металлические, STRUT-система | 31.07 STRUT-система S-Line EKF | 31.07.01 STRUT-профиль | Заказная | PROxima | 1.89 | 0.0013448
stp414180x2,5-HDZ | STRUT-профиль 41х41х2,5х800 HDZ EKF | 1192.7 | 1 | 1 | 1 | 31 Лотки металлические, STRUT-система | 31.07 STRUT-система S-Line EKF | 31.07.01 STRUT-профиль | Заказная | PROxima | 1.89 | 0.0013448
stp414190x2,5 | STRUT-профиль 41х41х2,5х900 EKF | 778.1 | 1 | 1 | 1 | 31 Лотки металлические, STRUT-система | 31.07 STRUT-система S-Line EKF | 31.07.01 STRUT-профиль | Заказная | PROxima | 2.12 | 0.0015129
stp414190x2,5-HDZ | STRUT-профиль 41х41х2,5х900 HDZ EKF | 1355.2 | 1 | 1 | 1 | 31 Лотки металлические, STRUT-система | 31.07 STRUT-система S-Line EKF | 31.07.01 STRUT-профиль | Заказная | PROxima | 2.12 | 0.0015129
stpd41211x1,5 | STRUT-профиль двойной 41х21х1,5х1000 EKF | 1152.7 | 1 | 1 | 1 | 31 Лотки металлические, STRUT-система | 31.07 STRUT-система S-Line EKF | 31.07.01 STRUT-профиль | Заказная | PROxima | 2.09 | 0.000861
stpd41211x1,5-HDZ | STRUT-профиль двойной 41х21х1,5х1000 HDZ EKF | 1477.2 | 1 | 1 | 1 | 31 Лотки металлические, STRUT-система | 31.07 STRUT-система S-Line EKF | 31.07.01 STRUT-профиль | Заказная | PROxima | 2.09 | 0.000861
stpd4121110x1,5 | STRUT-профиль двойной 41х21х1,5х1100 EKF | 1311.6 | 1 | 1 | 1 | 31 Лотки металлические, STRUT-система | 31.07 STRUT-система S-Line EKF | 31.07.01 STRUT-профиль | Заказная | PROxima | 2.28 | 0.0009471
stpd4121110x1,5-HDZ | STRUT-профиль двойной 41х21х1,5х1100 HDZ EKF | 1680.9 | 1 | 1 | 1 | 31 Лотки металлические, STRUT-система | 31.07 STRUT-система S-Line EKF | 31.07.01 STRUT-профиль | Заказная | PROxima | 2.28 | 0.0009471
stpd4121120x1,5 | STRUT-профиль двойной 41х21х1,5х1200 EKF | 1402.8 | 1 | 1 | 1 | 31 Лотки металлические, STRUT-система | 31.07 STRUT-система S-Line EKF | 31.07.01 STRUT-профиль | Заказная | PROxima | 2.47 | 0.0010332
stpd4121120x1,5-HDZ | STRUT-профиль двойной 41х21х1,5х1200 HDZ EKF | 1797.8 | 1 | 1 | 1 | 31 Лотки металлические, STRUT-система | 31.07 STRUT-система S-Line EKF | 31.07.01 STRUT-профиль | Заказная | PROxima | 2.47 | 0.0010332
stpd4121130x1,5 | STRUT-профиль двойной 41х21х1,5х1300 EKF | 1522.5 | 1 | 1 | 1 | 31 Лотки металлические, STRUT-система | 31.07 STRUT-система S-Line EKF | 31.07.01 STRUT-профиль | Заказная | PROxima | 2.66 | 0.0011193
stpd4121130x1,5-HDZ | STRUT-профиль двойной 41х21х1,5х1300 HDZ EKF | 1951.1 | 1 | 1 | 1 | 31 Лотки металлические, STRUT-система | 31.07 STRUT-система S-Line EKF | 31.07.01 STRUT-профиль | Заказная | PROxima | 2.66 | 0.0011193
stpd4121140x1,5 | STRUT-профиль двойной 41х21х1,5х1400 EKF | 1624.6 | 1 | 1 | 1 | 31 Лотки металлические, STRUT-система | 31.07 STRUT-система S-Line EKF | 31.07.01 STRUT-профиль | Заказная | PROxima | 2.86 | 0.0012054
stpd4121140x1,5-HDZ | STRUT-профиль двойной 41х21х1,5х1400 HDZ EKF | 2082.1 | 1 | 1 | 1 | 31 Лотки металлические, STRUT-система | 31.07 STRUT-система S-Line EKF | 31.07.01 STRUT-профиль | Заказная | PROxima | 2.86 | 0.0012054
stpd4121150x1,5 | STRUT-профиль двойной 41х21х1,5х1500 EKF | 1710.7 | 1 | 1 | 1 | 31 Лотки металлические, STRUT-система | 31.07 STRUT-система S-Line EKF | 31.07.01 STRUT-профиль | Заказная | PROxima | 3.05 | 0.0012915
stpd4121150x1,5-HDZ | STRUT-профиль двойной 41х21х1,5х1500 HDZ EKF | 2192.3 | 1 | 1 | 1 | 31 Лотки металлические, STRUT-система | 31.07 STRUT-система S-Line EKF | 31.07.01 STRUT-профиль | Заказная | PROxima | 3.05 | 0.0012915
stpd4121160x1,5 | STRUT-профиль двойной 41х21х1,5х1600 EKF | 1816.5 | 1 | 1 | 1 | 31 Лотки металлические, STRUT-система | 31.07 STRUT-система S-Line EKF | 31.07.01 STRUT-профиль | Заказная | PROxima | 3.23 | 0.0013776
stpd4121160x1,5-HDZ | STRUT-профиль двойной 41х21х1,5х1600 HDZ EKF | 2327.9 | 1 | 1 | 1 | 31 Лотки металлические, STRUT-система | 31.07 STRUT-система S-Line EKF | 31.07.01 STRUT-профиль | Заказная | PROxima | 3.23 | 0.0013776
stpd4121170x1,5 | STRUT-профиль двойной 41х21х1,5х1700 EKF | 1918.5 | 1 | 1 | 1 | 31 Лотки металлические, STRUT-система | 31.07 STRUT-система S-Line EKF | 31.07.01 STRUT-профиль | Заказная | PROxima | 3.42 | 0.0014637
stpd4121170x1,5-HDZ | STRUT-профиль двойной 41х21х1,5х1700 HDZ EKF | 2458.6 | 1 | 1 | 1 | 31 Лотки металлические, STRUT-система | 31.07 STRUT-система S-Line EKF | 31.07.01 STRUT-профиль | Заказная | PROxima | 3.42 | 0.0014637
stpd4121180x1,5 | STRUT-профиль двойной 41х21х1,5х1800 EKF | 2012.5 | 1 | 1 | 1 | 31 Лотки металлические, STRUT-система | 31.07 STRUT-система S-Line EKF | 31.07.01 STRUT-профиль | Заказная | PROxima | 3.61 | 0.0015498
stpd4121180x1,5-HDZ | STRUT-профиль двойной 41х21х1,5х1800 HDZ EKF | 2579.2 | 1 | 1 | 1 | 31 Лотки металлические, STRUT-система | 31.07 STRUT-система S-Line EKF | 31.07.01 STRUT-профиль | Заказная | PROxima | 3.61 | 0.0015498
stpd4121190x1,5 | STRUT-профиль двойной 41х21х1,5х1900 EKF | 2100.2 | 1 | 1 | 1 | 31 Лотки металлические, STRUT-система | 31.07 STRUT-система S-Line EKF | 31.07.01 STRUT-профиль | Заказная | PROxima | 3.99 | 0.0016359
stpd4121190x1,5-HDZ | STRUT-профиль двойной 41х21х1,5х1900 HDZ EKF | 2691.5 | 1 | 1 | 1 | 31 Лотки металлические, STRUT-система | 31.07 STRUT-система S-Line EKF | 31.07.01 STRUT-профиль | Заказная | PROxima | 3.99 | 0.0016359
stpd41212x1,5 | STRUT-профиль двойной 41х21х1,5х2000 EKF | 2210.9 | 1 | 1 | 1 | 31 Лотки металлические, STRUT-система | 31.07 STRUT-система S-Line EKF | 31.07.01 STRUT-профиль | Заказная | PROxima | 4.19 | 0.001722
stpd41212x1,5-HDZ | STRUT-профиль двойной 41х21х1,5х2000 HDZ EKF | 2833.4 | 1 | 1 | 1 | 31 Лотки металлические, STRUT-система | 31.07 STRUT-система S-Line EKF | 31.07.01 STRUT-профиль | Заказная | PROxima | 4.19 | 0.001722
stpd4121210x1,5 | STRUT-профиль двойной 41х21х1,5х2100 EKF | 2325.2 | 1 | 1 | 1 | 31 Лотки металлические, STRUT-система | 31.07 STRUT-система S-Line EKF | 31.07.01 STRUT-профиль | Заказная | PROxima | 4.38 | 0.0018081
stpd4121210x1,5-HDZ | STRUT-профиль двойной 41х21х1,5х2100 HDZ EKF | 2979.9 | 1 | 1 | 1 | 31 Лотки металлические, STRUT-система | 31.07 STRUT-система S-Line EKF | 31.07.01 STRUT-профиль | Заказная | PROxima | 4.38 | 0.0018081
stpd4121220x1,5 | STRUT-профиль двойной 41х21х1,5х2200 EKF | 2342.2 | 1 | 1 | 1 | 31 Лотки металлические, STRUT-система | 31.07 STRUT-система S-Line EKF | 31.07.01 STRUT-профиль | Заказная | PROxima | 4.56 | 0.0018942
stpd4121220x1,5-HDZ | STRUT-профиль двойной 41х21х1,5х2200 HDZ EKF | 3001.7 | 1 | 1 | 1 | 31 Лотки металлические, STRUT-система | 31.07 STRUT-система S-Line EKF | 31.07.01 STRUT-профиль | Заказная | PROxima | 4.56 | 0.0018942
stpd4121230x1,5 | STRUT-профиль двойной 41х21х1,5х2300 EKF | 2448.7 | 1 | 1 | 1 | 31 Лотки металлические, STRUT-система | 31.07 STRUT-система S-Line EKF | 31.07.01 STRUT-профиль | Заказная | PROxima | 4.76 | 0.0019803
stpd4121230x1,5-HDZ | STRUT-профиль двойной 41х21х1,5х2300 HDZ EKF | 3138.1 | 1 | 1 | 1 | 31 Лотки металлические, STRUT-система | 31.07 STRUT-система S-Line EKF | 31.07.01 STRUT-профиль | Заказная | PROxima | 4.76 | 0.0019803
stpd4121240x1,5 | STRUT-профиль двойной 41х21х1,5х2400 EKF | 2555.1 | 1 | 1 | 1 | 31 Лотки металлические, STRUT-система | 31.07 STRUT-система S-Line EKF | 31.07.01 STRUT-профиль | Заказная | PROxima | 4.95 | 0.0020664
stpd4121240x1,5-HDZ | STRUT-профиль двойной 41х21х1,5х2400 HDZ EKF | 3274.6 | 1 | 1 | 1 | 31 Лотки металлические, STRUT-система | 31.07 STRUT-система S-Line EKF | 31.07.01 STRUT-профиль | Заказная | PROxima | 4.95 | 0.0020664
stpd4121250x1,5 | STRUT-профиль двойной 41х21х1,5х2500 EKF | 2661.6 | 1 | 1 | 1 | 31 Лотки металлические, STRUT-система | 31.07 STRUT-система S-Line EKF | 31.07.01 STRUT-профиль | Заказная | PROxima | 5.14 | 0.0021525
stpd4121250x1,5-HDZ | STRUT-профиль двойной 41х21х1,5х2500 HDZ EKF | 3411 | 1 | 1 | 1 | 31 Лотки металлические, STRUT-система | 31.07 STRUT-система S-Line EKF | 31.07.01 STRUT-профиль | Заказная | PROxima | 5.14 | 0.0021525
stpd4121260x1,5 | STRUT-профиль двойной 41х21х1,5х2600 EKF | 2768.1 | 1 | 1 | 1 | 31 Лотки металлические, STRUT-система | 31.07 STRUT-система S-Line EKF | 31.07.01 STRUT-профиль | Заказная | PROxima | 5.33 | 0.0022386
stpd4121260x1,5-HDZ | STRUT-профиль двойной 41х21х1,5х2600 HDZ EKF | 3547.4 | 1 | 1 | 1 | 31 Лотки металлические, STRUT-система | 31.07 STRUT-система S-Line EKF | 31.07.01 STRUT-профиль | Заказная | PROxima | 5.33 | 0.0022386
stpd4121270x1,5 | STRUT-профиль двойной 41х21х1,5х2700 EKF | 2874.6 | 1 | 1 | 1 | 31 Лотки металлические, STRUT-система | 31.07 STRUT-система S-Line EKF | 31.07.01 STRUT-профиль | Заказная | PROxima | 5.52 | 0.0023247
stpd4121270x1,5-HDZ | STRUT-профиль двойной 41х21х1,5х2700 HDZ EKF | 3683.9 | 1 | 1 | 1 | 31 Лотки металлические, STRUT-система | 31.07 STRUT-система S-Line EKF | 31.07.01 STRUT-профиль | Заказная | PROxima | 5.52 | 0.0023247
stpd4121280x1,5 | STRUT-профиль двойной 41х21х1,5х2800 EKF | 2981 | 1 | 1 | 1 | 31 Лотки металлические, STRUT-система | 31.07 STRUT-система S-Line EKF | 31.07.01 STRUT-профиль | Заказная | PROxima | 5.7 | 0.0024108
stpd4121280x1,5-HDZ | STRUT-профиль двойной 41х21х1,5х2800 HDZ EKF | 3820.3 | 1 | 1 | 1 | 31 Лотки металлические, STRUT-система | 31.07 STRUT-система S-Line EKF | 31.07.01 STRUT-профиль | Заказная | PROxima | 5.7 | 0.0024108
stpd4121290x1,5 | STRUT-профиль двойной 41х21х1,5х2900 EKF | 3087.5 | 1 | 1 | 1 | 31 Лотки металлические, STRUT-система | 31.07 STRUT-система S-Line EKF | 31.07.01 STRUT-профиль | Заказная | PROxima | 5.9 | 0.0024969
stpd4121290x1,5-HDZ | STRUT-профиль двойной 41х21х1,5х2900 HDZ EKF | 3956.8 | 1 | 1 | 1 | 31 Лотки металлические, STRUT-система | 31.07 STRUT-система S-Line EKF | 31.07.01 STRUT-профиль | Заказная | PROxima | 5.9 | 0.0024969
stpd412130x1,5 | STRUT-профиль двойной 41х21х1,5х300 EKF | 479.2 | 1 | 1 | 1 | 31 Лотки металлические, STRUT-система | 31.07 STRUT-система S-Line EKF | 31.07.01 STRUT-профиль | Заказная | PROxima | 0.57 | 0.0002583
stpd412130x1,5-HDZ | STRUT-профиль двойной 41х21х1,5х300 HDZ EKF | 614.1 | 1 | 1 | 1 | 31 Лотки металлические, STRUT-система | 31.07 STRUT-система S-Line EKF | 31.07.01 STRUT-профиль | Заказная | PROxima | 0.57 | 0.0002583
stpd41213x1,5 | STRUT-профиль двойной 41х21х1,5х3000 EKF | 3189.4 | 1 | 1 | 1 | 31 Лотки металлические, STRUT-система | 31.07 STRUT-система S-Line EKF | 31.07.01 STRUT-профиль | Заказная | PROxima | 6.2 | 0.002583
stpd41213x1,5-HDZ | STRUT-профиль двойной 41х21х1,5х3000 HDZ EKF | 4087.4 | 1 | 1 | 1 | 31 Лотки металлические, STRUT-система | 31.07 STRUT-система S-Line EKF | 31.07.01 STRUT-профиль | Заказная | PROxima | 6.2 | 0.002583
stpd412140x1,5 | STRUT-профиль двойной 41х21х1,5х400 EKF | 577.9 | 1 | 1 | 1 | 31 Лотки металлические, STRUT-система | 31.07 STRUT-система S-Line EKF | 31.07.01 STRUT-профиль | Заказная | PROxima | 0.76 | 0.0003444
stpd412140x1,5-HDZ | STRUT-профиль двойной 41х21х1,5х400 HDZ EKF | 740.7 | 1 | 1 | 1 | 31 Лотки металлические, STRUT-система | 31.07 STRUT-система S-Line EKF | 31.07.01 STRUT-профиль | Заказная | PROxima | 0.76 | 0.0003444
stpd412150x1,5 | STRUT-профиль двойной 41х21х1,5х500 EKF | 630.2 | 1 | 1 | 1 | 31 Лотки металлические, STRUT-система | 31.07 STRUT-система S-Line EKF | 31.07.01 STRUT-профиль | Заказная | PROxima | 0.95 | 0.0004305
stpd412150x1,5-HDZ | STRUT-профиль двойной 41х21х1,5х500 HDZ EKF | 807.6 | 1 | 1 | 1 | 31 Лотки металлические, STRUT-система | 31.07 STRUT-система S-Line EKF | 31.07.01 STRUT-профиль | Заказная | PROxima | 0.95 | 0.0004305
stpd412160x1,5 | STRUT-профиль двойной 41х21х1,5х600 EKF | 750.4 | 1 | 1 | 1 | 31 Лотки металлические, STRUT-система | 31.07 STRUT-система S-Line EKF | 31.07.01 STRUT-профиль | Заказная | PROxima | 1.14 | 0.0005166
stpd412160x1,5-HDZ | STRUT-профиль двойной 41х21х1,5х600 HDZ EKF | 961.7 | 1 | 1 | 1 | 31 Лотки металлические, STRUT-система | 31.07 STRUT-система S-Line EKF | 31.07.01 STRUT-профиль | Заказная | PROxima | 1.14 | 0.0005166
stpd412170x1,5 | STRUT-профиль двойной 41х21х1,5х700 EKF | 851.6 | 1 | 1 | 1 | 31 Лотки металлические, STRUT-система | 31.07 STRUT-система S-Line EKF | 31.07.01 STRUT-профиль | Заказная | PROxima | 1.33 | 0.0006027
stpd412170x1,5-HDZ | STRUT-профиль двойной 41х21х1,5х700 HDZ EKF | 1091.4 | 1 | 1 | 1 | 31 Лотки металлические, STRUT-система | 31.07 STRUT-система S-Line EKF | 31.07.01 STRUT-профиль | Заказная | PROxima | 1.33 | 0.0006027
stpd412180x1,5 | STRUT-профиль двойной 41х21х1,5х800 EKF | 963.7 | 1 | 1 | 1 | 31 Лотки металлические, STRUT-система | 31.07 STRUT-система S-Line EKF | 31.07.01 STRUT-профиль | Заказная | PROxima | 1.52 | 0.0006888
stpd412180x1,5-HDZ | STRUT-профиль двойной 41х21х1,5х800 HDZ EKF | 1234.9 | 1 | 1 | 1 | 31 Лотки металлические, STRUT-система | 31.07 STRUT-система S-Line EKF | 31.07.01 STRUT-профиль | Заказная | PROxima | 1.52 | 0.0006888
stpd412190x1,5 | STRUT-профиль двойной 41х21х1,5х900 EKF | 1074.5 | 1 | 1 | 1 | 31 Лотки металлические, STRUT-система | 31.07 STRUT-система S-Line EKF | 31.07.01 STRUT-профиль | Заказная | PROxima | 1.68 | 0.0007749
stpd412190x1,5-HDZ | STRUT-профиль двойной 41х21х1,5х900 HDZ EKF | 1376.9 | 1 | 1 | 1 | 31 Лотки металлические, STRUT-система | 31.07 STRUT-система S-Line EKF | 31.07.01 STRUT-профиль | Заказная | PROxima | 1.68 | 0.0007749
stpd41211x2,0 | STRUT-профиль двойной 41х21х2,0х1000 EKF | 1678.67 | 1 | 1 | 1 | 31 Лотки металлические, STRUT-система | 31.07 STRUT-система S-Line EKF | 31.07.01 STRUT-профиль | Новая | PROxima | 2.72 | 0.001681
stpd41211x2,0-HDZ | STRUT-профиль двойной 41х21х2,0х1000 HDZ EKF | 1678.67 | 1 | 1 | 1 | 31 Лотки металлические, STRUT-система | 31.07 STRUT-система S-Line EKF | 31.07.01 STRUT-профиль | Новая | PROxima | 2.72 | 0.001722
stpd4121110x2,0 | STRUT-профиль двойной 41х21х2,0х1100 EKF | 1490.5 | 1 | 1 | 1 | 31 Лотки металлические, STRUT-система | 31.07 STRUT-система S-Line EKF | 31.07.01 STRUT-профиль | Заказная | PROxima | 2.99 | 0.0009471
stpd4121110x2,0-HDZ | STRUT-профиль двойной 41х21х2,0х1100 HDZ EKF | 1910.2 | 1 | 1 | 1 | 31 Лотки металлические, STRUT-система | 31.07 STRUT-система S-Line EKF | 31.07.01 STRUT-профиль | Заказная | PROxima | 2.99 | 0.0009471
stpd4121120x2,0 | STRUT-профиль двойной 41х21х2,0х1200 EKF | 1594.1 | 1 | 1 | 1 | 31 Лотки металлические, STRUT-система | 31.07 STRUT-система S-Line EKF | 31.07.01 STRUT-профиль | Заказная | PROxima | 3.26 | 0.0010332
stpd4121120x2,0-HDZ | STRUT-профиль двойной 41х21х2,0х1200 HDZ EKF | 2042.9 | 1 | 1 | 1 | 31 Лотки металлические, STRUT-система | 31.07 STRUT-система S-Line EKF | 31.07.01 STRUT-профиль | Заказная | PROxima | 3.26 | 0.0010332
stpd4121130x2,0 | STRUT-профиль двойной 41х21х2,0х1300 EKF | 1730.1 | 1 | 1 | 1 | 31 Лотки металлические, STRUT-система | 31.07 STRUT-система S-Line EKF | 31.07.01 STRUT-профиль | Заказная | PROxima | 3.53 | 0.0011193
stpd4121130x2,0-HDZ | STRUT-профиль двойной 41х21х2,0х1300 HDZ EKF | 2217.2 | 1 | 1 | 1 | 31 Лотки металлические, STRUT-система | 31.07 STRUT-система S-Line EKF | 31.07.01 STRUT-профиль | Заказная | PROxima | 3.53 | 0.0011193
stpd4121140x2,0 | STRUT-профиль двойной 41х21х2,0х1400 EKF | 1846.2 | 1 | 1 | 1 | 31 Лотки металлические, STRUT-система | 31.07 STRUT-система S-Line EKF | 31.07.01 STRUT-профиль | Заказная | PROxima | 3.8 | 0.0012054
stpd4121140x2,0-HDZ | STRUT-профиль двойной 41х21х2,0х1400 HDZ EKF | 2365.9 | 1 | 1 | 1 | 31 Лотки металлические, STRUT-система | 31.07 STRUT-система S-Line EKF | 31.07.01 STRUT-профиль | Заказная | PROxima | 3.8 | 0.0012054
stpd4121150x2,0 | STRUT-профиль двойной 41х21х2,0х1500 EKF | 1943.9 | 1 | 1 | 1 | 31 Лотки металлические, STRUT-система | 31.07 STRUT-система S-Line EKF | 31.07.01 STRUT-профиль | Заказная | PROxima | 4.08 | 0.0012915
stpd4121150x2,0-HDZ | STRUT-профиль двойной 41х21х2,0х1500 HDZ EKF | 2491.3 | 1 | 1 | 1 | 31 Лотки металлические, STRUT-система | 31.07 STRUT-система S-Line EKF | 31.07.01 STRUT-профиль | Заказная | PROxima | 4.08 | 0.0012915
stpd4121160x2,0 | STRUT-профиль двойной 41х21х2,0х1600 EKF | 2064.2 | 1 | 1 | 1 | 31 Лотки металлические, STRUT-система | 31.07 STRUT-система S-Line EKF | 31.07.01 STRUT-профиль | Заказная | PROxima | 4.35 | 0.0013776
stpd4121160x2,0-HDZ | STRUT-профиль двойной 41х21х2,0х1600 HDZ EKF | 2645.4 | 1 | 1 | 1 | 31 Лотки металлические, STRUT-система | 31.07 STRUT-система S-Line EKF | 31.07.01 STRUT-профиль | Заказная | PROxima | 4.35 | 0.0013776
stpd4121170x2,0 | STRUT-профиль двойной 41х21х2,0х1700 EKF | 2180.1 | 1 | 1 | 1 | 31 Лотки металлические, STRUT-система | 31.07 STRUT-система S-Line EKF | 31.07.01 STRUT-профиль | Заказная | PROxima | 4.62 | 0.0014637
stpd4121170x2,0-HDZ | STRUT-профиль двойной 41х21х2,0х1700 HDZ EKF | 2793.9 | 1 | 1 | 1 | 31 Лотки металлические, STRUT-система | 31.07 STRUT-система S-Line EKF | 31.07.01 STRUT-профиль | Заказная | PROxima | 4.62 | 0.0014637
stpd4121180x2,0 | STRUT-профиль двойной 41х21х2,0х1800 EKF | 2287.9 | 1 | 1 | 1 | 31 Лотки металлические, STRUT-система | 31.07 STRUT-система S-Line EKF | 31.07.01 STRUT-профиль | Заказная | PROxima | 4.89 | 0.0015498
stpd4121180x2,0-HDZ | STRUT-профиль двойной 41х21х2,0х1800 HDZ EKF | 2818.2 | 1 | 1 | 1 | 31 Лотки металлические, STRUT-система | 31.07 STRUT-система S-Line EKF | 31.07.01 STRUT-профиль | Заказная | PROxima | 4.89 | 0.0015498
stpd4121190x2,0 | STRUT-профиль двойной 41х21х2,0х1900 EKF | 2432.9 | 1 | 1 | 1 | 31 Лотки металлические, STRUT-система | 31.07 STRUT-система S-Line EKF | 31.07.01 STRUT-профиль | Заказная | PROxima | 5.16 | 0.0016359
stpd4121190x2,0-HDZ | STRUT-профиль двойной 41х21х2,0х1900 HDZ EKF | 2969.5 | 1 | 1 | 1 | 31 Лотки металлические, STRUT-система | 31.07 STRUT-система S-Line EKF | 31.07.01 STRUT-профиль | Заказная | PROxima | 5.16 | 0.0016359
stpd41212x2,0 | STRUT-профиль двойной 41х21х2,0х2000 EKF | 3125.96 | 1 | 1 | 1 | 31 Лотки металлические, STRUT-система | 31.07 STRUT-система S-Line EKF | 31.07.01 STRUT-профиль | Новая | PROxima | 5.44 | 0.003444
stpd41212x2,0-HDZ | STRUT-профиль двойной 41х21х2,0х2000 HDZ EKF | 3125.96 | 1 | 1 | 1 | 31 Лотки металлические, STRUT-система | 31.07 STRUT-система S-Line EKF | 31.07.01 STRUT-профиль | Новая | PROxima | 5.44 | 0.003444
stpd4121210x2,0 | STRUT-профиль двойной 41х21х2,0х2100 EKF | 2667.7 | 1 | 1 | 1 | 31 Лотки металлические, STRUT-система | 31.07 STRUT-система S-Line EKF | 31.07.01 STRUT-профиль | Заказная | PROxima | 5.71 | 0.0018081
stpd4121210x2,0-HDZ | STRUT-профиль двойной 41х21х2,0х2100 HDZ EKF | 3255.9 | 1 | 1 | 1 | 31 Лотки металлические, STRUT-система | 31.07 STRUT-система S-Line EKF | 31.07.01 STRUT-профиль | Заказная | PROxima | 5.71 | 0.0018081
stpd4121220x2,0 | STRUT-профиль двойной 41х21х2,0х2200 EKF | 2794.7 | 1 | 1 | 1 | 31 Лотки металлические, STRUT-система | 31.07 STRUT-система S-Line EKF | 31.07.01 STRUT-профиль | Заказная | PROxima | 5.98 | 0.0018942
stpd4121220x2,0-HDZ | STRUT-профиль двойной 41х21х2,0х2200 HDZ EKF | 3411 | 1 | 1 | 1 | 31 Лотки металлические, STRUT-система | 31.07 STRUT-система S-Line EKF | 31.07.01 STRUT-профиль | Заказная | PROxima | 5.98 | 0.0018942
stpd4121230x2,0 | STRUT-профиль двойной 41х21х2,0х2300 EKF | 2921.7 | 1 | 1 | 1 | 31 Лотки металлические, STRUT-система | 31.07 STRUT-система S-Line EKF | 31.07.01 STRUT-профиль | Заказная | PROxima | 6.25 | 0.0019803
stpd4121230x2,0-HDZ | STRUT-профиль двойной 41х21х2,0х2300 HDZ EKF | 3566 | 1 | 1 | 1 | 31 Лотки металлические, STRUT-система | 31.07 STRUT-система S-Line EKF | 31.07.01 STRUT-профиль | Заказная | PROxima | 6.25 | 0.0019803
stpd4121240x2,0 | STRUT-профиль двойной 41х21х2,0х2400 EKF | 3048.7 | 1 | 1 | 1 | 31 Лотки металлические, STRUT-система | 31.07 STRUT-система S-Line EKF | 31.07.01 STRUT-профиль | Заказная | PROxima | 6.52 | 0.0020664
stpd4121240x2,0-HDZ | STRUT-профиль двойной 41х21х2,0х2400 HDZ EKF | 3721.1 | 1 | 1 | 1 | 31 Лотки металлические, STRUT-система | 31.07 STRUT-система S-Line EKF | 31.07.01 STRUT-профиль | Заказная | PROxima | 6.52 | 0.0020664
stpd4121250x2,0 | STRUT-профиль двойной 41х21х2,0х2500 EKF | 3175.8 | 1 | 1 | 1 | 31 Лотки металлические, STRUT-система | 31.07 STRUT-система S-Line EKF | 31.07.01 STRUT-профиль | Заказная | PROxima | 6.8 | 0.0021525
stpd4121250x2,0-HDZ | STRUT-профиль двойной 41х21х2,0х2500 HDZ EKF | 3876.2 | 1 | 1 | 1 | 31 Лотки металлические, STRUT-система | 31.07 STRUT-система S-Line EKF | 31.07.01 STRUT-профиль | Заказная | PROxima | 6.8 | 0.0021525
stpd4121260x2,0 | STRUT-профиль двойной 41х21х2,0х2600 EKF | 3302.8 | 1 | 1 | 1 | 31 Лотки металлические, STRUT-система | 31.07 STRUT-система S-Line EKF | 31.07.01 STRUT-профиль | Заказная | PROxima | 7.07 | 0.0022386
stpd4121260x2,0-HDZ | STRUT-профиль двойной 41х21х2,0х2600 HDZ EKF | 4031.2 | 1 | 1 | 1 | 31 Лотки металлические, STRUT-система | 31.07 STRUT-система S-Line EKF | 31.07.01 STRUT-профиль | Заказная | PROxima | 7.07 | 0.0022386
stpd4121270x2,0 | STRUT-профиль двойной 41х21х2,0х2700 EKF | 3429.9 | 1 | 1 | 1 | 31 Лотки металлические, STRUT-система | 31.07 STRUT-система S-Line EKF | 31.07.01 STRUT-профиль | Заказная | PROxima | 7.34 | 0.0023247
stpd4121270x2,0-HDZ | STRUT-профиль двойной 41х21х2,0х2700 HDZ EKF | 4186.3 | 1 | 1 | 1 | 31 Лотки металлические, STRUT-система | 31.07 STRUT-система S-Line EKF | 31.07.01 STRUT-профиль | Заказная | PROxima | 7.34 | 0.0023247
stpd4121280x2,0 | STRUT-профиль двойной 41х21х2,0х2800 EKF | 3556.9 | 1 | 1 | 1 | 31 Лотки металлические, STRUT-система | 31.07 STRUT-система S-Line EKF | 31.07.01 STRUT-профиль | Заказная | PROxima | 7.61 | 0.0024108
stpd4121280x2,0-HDZ | STRUT-профиль двойной 41х21х2,0х2800 HDZ EKF | 4341.3 | 1 | 1 | 1 | 31 Лотки металлические, STRUT-система | 31.07 STRUT-система S-Line EKF | 31.07.01 STRUT-профиль | Заказная | PROxima | 7.61 | 0.0024108
stpd4121290x2,0 | STRUT-профиль двойной 41х21х2,0х2900 EKF | 3683.9 | 1 | 1 | 1 | 31 Лотки металлические, STRUT-система | 31.07 STRUT-система S-Line EKF | 31.07.01 STRUT-профиль | Заказная | PROxima | 7.88 | 0.0024969
stpd4121290x2,0-HDZ | STRUT-профиль двойной 41х21х2,0х2900 HDZ EKF | 4496.3 | 1 | 1 | 1 | 31 Лотки металлические, STRUT-система | 31.07 STRUT-система S-Line EKF | 31.07.01 STRUT-профиль | Заказная | PROxima | 7.88 | 0.0024969
stpd412130x2,0 | STRUT-профиль двойной 41х21х2,0х300 EKF | 523.6 | 1 | 1 | 1 | 31 Лотки металлические, STRUT-система | 31.07 STRUT-система S-Line EKF | 31.07.01 STRUT-профиль | Заказная | PROxima | 0.81 | 0.0002583
stpd412130x2,0-HDZ | STRUT-профиль двойной 41х21х2,0х300 HDZ EKF | 671 | 1 | 1 | 1 | 31 Лотки металлические, STRUT-система | 31.07 STRUT-система S-Line EKF | 31.07.01 STRUT-профиль | Заказная | PROxima | 0.81 | 0.0002583
stpd41213x2,0 | STRUT-профиль двойной 41х21х2,0х3000 EKF | 4644.77 | 1 | 1 | 1 | 31 Лотки металлические, STRUT-система | 31.07 STRUT-система S-Line EKF | 31.07.01 STRUT-профиль | Новая | PROxima | 8.16 | 0.005166
stpd41213x2,0-HDZ | STRUT-профиль двойной 41х21х2,0х3000 HDZ EKF | 4644.77 | 1 | 1 | 1 | 31 Лотки металлические, STRUT-система | 31.07 STRUT-система S-Line EKF | 31.07.01 STRUT-профиль | Новая | PROxima | 8.16 | 0.005166
stpd412140x2,0 | STRUT-профиль двойной 41х21х2,0х400 EKF | 579.7 | 1 | 1 | 1 | 31 Лотки металлические, STRUT-система | 31.07 STRUT-система S-Line EKF | 31.07.01 STRUT-профиль | Заказная | PROxima | 1.08 | 0.0003444
stpd412140x2,0-HDZ | STRUT-профиль двойной 41х21х2,0х400 HDZ EKF | 742.9 | 1 | 1 | 1 | 31 Лотки металлические, STRUT-система | 31.07 STRUT-система S-Line EKF | 31.07.01 STRUT-профиль | Заказная | PROxima | 1.08 | 0.0003444
stpd412150x2,0 | STRUT-профиль двойной 41х21х2,0х500 EKF | 716.1 | 1 | 1 | 1 | 31 Лотки металлические, STRUT-система | 31.07 STRUT-система S-Line EKF | 31.07.01 STRUT-профиль | Заказная | PROxima | 1.36 | 0.0004305
stpd412150x2,0-HDZ | STRUT-профиль двойной 41х21х2,0х500 HDZ EKF | 917.8 | 1 | 1 | 1 | 31 Лотки металлические, STRUT-система | 31.07 STRUT-система S-Line EKF | 31.07.01 STRUT-профиль | Заказная | PROxima | 1.36 | 0.0004305
stpd412160x2,0 | STRUT-профиль двойной 41х21х2,0х600 EKF | 852.8 | 1 | 1 | 1 | 31 Лотки металлические, STRUT-система | 31.07 STRUT-система S-Line EKF | 31.07.01 STRUT-профиль | Заказная | PROxima | 1.63 | 0.0005166
stpd412160x2,0-HDZ | STRUT-профиль двойной 41х21х2,0х600 HDZ EKF | 1092.9 | 1 | 1 | 1 | 31 Лотки металлические, STRUT-система | 31.07 STRUT-система S-Line EKF | 31.07.01 STRUT-профиль | Заказная | PROxima | 1.63 | 0.0005166
stpd41216x2,0 | STRUT-профиль двойной 41х21х2,0х6000 EKF | 9289.53 | 1 | 1 | 1 | 31 Лотки металлические, STRUT-система | 31.07 STRUT-система S-Line EKF | 31.07.01 STRUT-профиль | Новая | PROxima | 16.32 | 0.010332
stpd41216x2,0-HDZ | STRUT-профиль двойной 41х21х2,0х6000 HDZ EKF | 9289.53 | 1 | 1 | 1 | 31 Лотки металлические, STRUT-система | 31.07 STRUT-система S-Line EKF | 31.07.01 STRUT-профиль | Новая | PROxima | 16.32 | 0.010332
stpd412170x2,0 | STRUT-профиль двойной 41х21х2,0х700 EKF | 967.7 | 1 | 1 | 1 | 31 Лотки металлические, STRUT-система | 31.07 STRUT-система S-Line EKF | 31.07.01 STRUT-профиль | Заказная | PROxima | 1.9 | 0.0006027
stpd412170x2,0-HDZ | STRUT-профиль двойной 41х21х2,0х700 HDZ EKF | 1240.2 | 1 | 1 | 1 | 31 Лотки металлические, STRUT-система | 31.07 STRUT-система S-Line EKF | 31.07.01 STRUT-профиль | Заказная | PROxima | 1.9 | 0.0006027
stpd412180x2,0 | STRUT-профиль двойной 41х21х2,0х800 EKF | 1095.1 | 1 | 1 | 1 | 31 Лотки металлические, STRUT-система | 31.07 STRUT-система S-Line EKF | 31.07.01 STRUT-профиль | Заказная | PROxima | 2.17 | 0.0006888
stpd412180x2,0-HDZ | STRUT-профиль двойной 41х21х2,0х800 HDZ EKF | 1403.4 | 1 | 1 | 1 | 31 Лотки металлические, STRUT-система | 31.07 STRUT-система S-Line EKF | 31.07.01 STRUT-профиль | Заказная | PROxima | 2.17 | 0.0006888
stpd412190x2,0 | STRUT-профиль двойной 41х21х2,0х900 EKF | 1220.9 | 1 | 1 | 1 | 31 Лотки металлические, STRUT-система | 31.07 STRUT-система S-Line EKF | 31.07.01 STRUT-профиль | Заказная | PROxima | 2.4 | 0.0007749
stpd412190x2,0-HDZ | STRUT-профиль двойной 41х21х2,0х900 HDZ EKF | 1564.8 | 1 | 1 | 1 | 31 Лотки металлические, STRUT-система | 31.07 STRUT-система S-Line EKF | 31.07.01 STRUT-профиль | Заказная | PROxima | 2.4 | 0.0007749
stpd41211х2,5 | STRUT-профиль двойной 41х21х2,5х1000 EKF | 1553.98 | 1 | 1 | 1 | 31 Лотки металлические, STRUT-система | 31.07 STRUT-система S-Line EKF | 31.07.01 STRUT-профиль | Новая | PROxima | 3.34 | 0.001722
stpd41211х2,5-HDZ | STRUT-профиль двойной 41х21х2,5х1000 HDZ EKF | 1907.58 | 1 | 1 | 1 | 31 Лотки металлические, STRUT-система | 31.07 STRUT-система S-Line EKF | 31.07.01 STRUT-профиль | Новая | PROxima | 3.34 | 0.001722
stpd4121110x2,5 | STRUT-профиль двойной 41х21х2,5х1100 EKF | 1693.8 | 1 | 1 | 1 | 31 Лотки металлические, STRUT-система | 31.07 STRUT-система S-Line EKF | 31.07.01 STRUT-профиль | Заказная | PROxima | 3.67 | 0.0009471
stpd4121110x2,5-HDZ | STRUT-профиль двойной 41х21х2,5х1100 HDZ EKF | 2170.6 | 1 | 1 | 1 | 31 Лотки металлические, STRUT-система | 31.07 STRUT-система S-Line EKF | 31.07.01 STRUT-профиль | Заказная | PROxima | 3.67 | 0.0009471
stpd4121120x2,5 | STRUT-профиль двойной 41х21х2,5х1200 EKF | 1856.8 | 1 | 1 | 1 | 31 Лотки металлические, STRUT-система | 31.07 STRUT-система S-Line EKF | 31.07.01 STRUT-профиль | Заказная | PROxima | 4 | 0.0010332
stpd4121120x2,5-HDZ | STRUT-профиль двойной 41х21х2,5х1200 HDZ EKF | 2321.5 | 1 | 1 | 1 | 31 Лотки металлические, STRUT-система | 31.07 STRUT-система S-Line EKF | 31.07.01 STRUT-профиль | Заказная | PROxima | 4 | 0.0010332
stpd4121130x2,5 | STRUT-профиль двойной 41х21х2,5х1300 EKF | 2048.5 | 1 | 1 | 1 | 31 Лотки металлические, STRUT-система | 31.07 STRUT-система S-Line EKF | 31.07.01 STRUT-профиль | Заказная | PROxima | 4.34 | 0.0011193
stpd4121130x2,5-HDZ | STRUT-профиль двойной 41х21х2,5х1300 HDZ EKF | 2519.5 | 1 | 1 | 1 | 31 Лотки металлические, STRUT-система | 31.07 STRUT-система S-Line EKF | 31.07.01 STRUT-профиль | Заказная | PROxima | 4.34 | 0.0011193
stpd4121140x2,5 | STRUT-профиль двойной 41х21х2,5х1400 EKF | 2202.8 | 1 | 1 | 1 | 31 Лотки металлические, STRUT-система | 31.07 STRUT-система S-Line EKF | 31.07.01 STRUT-профиль | Заказная | PROxima | 4.67 | 0.0012054
stpd4121140x2,5-HDZ | STRUT-профиль двойной 41х21х2,5х1400 HDZ EKF | 2688.6 | 1 | 1 | 1 | 31 Лотки металлические, STRUT-система | 31.07 STRUT-система S-Line EKF | 31.07.01 STRUT-профиль | Заказная | PROxima | 4.67 | 0.0012054
stpd4121150x2,5 | STRUT-профиль двойной 41х21х2,5х1500 EKF | 2364.5 | 1 | 1 | 1 | 31 Лотки металлические, STRUT-система | 31.07 STRUT-система S-Line EKF | 31.07.01 STRUT-профиль | Заказная | PROxima | 5 | 0.0012915
stpd4121150x2,5-HDZ | STRUT-профиль двойной 41х21х2,5х1500 HDZ EKF | 2748.5 | 1 | 1 | 1 | 31 Лотки металлические, STRUT-система | 31.07 STRUT-система S-Line EKF | 31.07.01 STRUT-профиль | Заказная | PROxima | 5 | 0.0012915
stpd4121160x2,5 | STRUT-профиль двойной 41х21х2,5х1600 EKF | 2537.9 | 1 | 1 | 1 | 31 Лотки металлические, STRUT-система | 31.07 STRUT-система S-Line EKF | 31.07.01 STRUT-профиль | Заказная | PROxima | 5.34 | 0.0013776
stpd4121160x2,5-HDZ | STRUT-профиль двойной 41х21х2,5х1600 HDZ EKF | 2835.9 | 1 | 1 | 1 | 31 Лотки металлические, STRUT-система | 31.07 STRUT-система S-Line EKF | 31.07.01 STRUT-профиль | Заказная | PROxima | 5.34 | 0.0013776
stpd4121170x2,5 | STRUT-профиль двойной 41х21х2,5х1700 EKF | 2500.8 | 1 | 1 | 1 | 31 Лотки металлические, STRUT-система | 31.07 STRUT-система S-Line EKF | 31.07.01 STRUT-профиль | Заказная | PROxima | 5.67 | 0.0014637
stpd4121170x2,5-HDZ | STRUT-профиль двойной 41х21х2,5х1700 HDZ EKF | 2995.2 | 1 | 1 | 1 | 31 Лотки металлические, STRUT-система | 31.07 STRUT-система S-Line EKF | 31.07.01 STRUT-профиль | Заказная | PROxima | 5.67 | 0.0014637
stpd4121180x2,5 | STRUT-профиль двойной 41х21х2,5х1800 EKF | 2673.8 | 1 | 1 | 1 | 31 Лотки металлические, STRUT-система | 31.07 STRUT-система S-Line EKF | 31.07.01 STRUT-профиль | Заказная | PROxima | 6.01 | 0.0015498
stpd4121180x2,5-HDZ | STRUT-профиль двойной 41х21х2,5х1800 HDZ EKF | 3202.5 | 1 | 1 | 1 | 31 Лотки металлические, STRUT-система | 31.07 STRUT-система S-Line EKF | 31.07.01 STRUT-профиль | Заказная | PROxima | 6.01 | 0.0015498
stpd4121190x2,5 | STRUT-профиль двойной 41х21х2,5х1900 EKF | 2817.3 | 1 | 1 | 1 | 31 Лотки металлические, STRUT-система | 31.07 STRUT-система S-Line EKF | 31.07.01 STRUT-профиль | Заказная | PROxima | 6.34 | 0.0016359
stpd4121190x2,5-HDZ | STRUT-профиль двойной 41х21х2,5х1900 HDZ EKF | 3374.4 | 1 | 1 | 1 | 31 Лотки металлические, STRUT-система | 31.07 STRUT-система S-Line EKF | 31.07.01 STRUT-профиль | Заказная | PROxima | 6.34 | 0.0016359
stpd41212х2,5 | STRUT-профиль двойной 41х21х2,5х2000 EKF | 2965.85 | 1 | 1 | 1 | 31 Лотки металлические, STRUT-система | 31.07 STRUT-система S-Line EKF | 31.07.01 STRUT-профиль | Новая | PROxima | 6.68 | 0.003444
stpd41212х2,5-HDZ | STRUT-профиль двойной 41х21х2,5х2000 HDZ EKF | 3552.25 | 1 | 1 | 1 | 31 Лотки металлические, STRUT-система | 31.07 STRUT-система S-Line EKF | 31.07.01 STRUT-профиль | Новая | PROxima | 6.68 | 0.003444
stpd4121210x2,5 | STRUT-профиль двойной 41х21х2,5х2100 EKF | 3089.2 | 1 | 1 | 1 | 31 Лотки металлические, STRUT-система | 31.07 STRUT-система S-Line EKF | 31.07.01 STRUT-профиль | Заказная | PROxima | 7.01 | 0.0018081
stpd4121210x2,5-HDZ | STRUT-профиль двойной 41х21х2,5х2100 HDZ EKF | 3699.9 | 1 | 1 | 1 | 31 Лотки металлические, STRUT-система | 31.07 STRUT-система S-Line EKF | 31.07.01 STRUT-профиль | Заказная | PROxima | 7.01 | 0.0018081
stpd4121220x2,5 | STRUT-профиль двойной 41х21х2,5х2200 EKF | 3236.3 | 1 | 1 | 1 | 31 Лотки металлические, STRUT-система | 31.07 STRUT-система S-Line EKF | 31.07.01 STRUT-профиль | Заказная | PROxima | 7.34 | 0.0018942
stpd4121220x2,5-HDZ | STRUT-профиль двойной 41х21х2,5х2200 HDZ EKF | 3876.2 | 1 | 1 | 1 | 31 Лотки металлические, STRUT-система | 31.07 STRUT-система S-Line EKF | 31.07.01 STRUT-профиль | Заказная | PROxima | 7.34 | 0.0018942
stpd4121230x2,5 | STRUT-профиль двойной 41х21х2,5х2300 EKF | 3383.4 | 1 | 1 | 1 | 31 Лотки металлические, STRUT-система | 31.07 STRUT-система S-Line EKF | 31.07.01 STRUT-профиль | Заказная | PROxima | 7.68 | 0.0019803
stpd4121230x2,5-HDZ | STRUT-профиль двойной 41х21х2,5х2300 HDZ EKF | 4052.3 | 1 | 1 | 1 | 31 Лотки металлические, STRUT-система | 31.07 STRUT-система S-Line EKF | 31.07.01 STRUT-профиль | Заказная | PROxima | 7.68 | 0.0019803
stpd4121240x2,5 | STRUT-профиль двойной 41х21х2,5х2400 EKF | 3530.5 | 1 | 1 | 1 | 31 Лотки металлические, STRUT-система | 31.07 STRUT-система S-Line EKF | 31.07.01 STRUT-профиль | Заказная | PROxima | 8.01 | 0.0020664
stpd4121240x2,5-HDZ | STRUT-профиль двойной 41х21х2,5х2400 HDZ EKF | 4228.5 | 1 | 1 | 1 | 31 Лотки металлические, STRUT-система | 31.07 STRUT-система S-Line EKF | 31.07.01 STRUT-профиль | Заказная | PROxima | 8.01 | 0.0020664
stpd4121250x2,5 | STRUT-профиль двойной 41х21х2,5х2500 EKF | 3677.6 | 1 | 1 | 1 | 31 Лотки металлические, STRUT-система | 31.07 STRUT-система S-Line EKF | 31.07.01 STRUT-профиль | Заказная | PROxima | 8.35 | 0.0021525
stpd4121250x2,5-HDZ | STRUT-профиль двойной 41х21х2,5х2500 HDZ EKF | 4404.7 | 1 | 1 | 1 | 31 Лотки металлические, STRUT-система | 31.07 STRUT-система S-Line EKF | 31.07.01 STRUT-профиль | Заказная | PROxima | 8.35 | 0.0021525
stpd4121260x2,5 | STRUT-профиль двойной 41х21х2,5х2600 EKF | 3824.7 | 1 | 1 | 1 | 31 Лотки металлические, STRUT-система | 31.07 STRUT-система S-Line EKF | 31.07.01 STRUT-профиль | Заказная | PROxima | 8.68 | 0.0022386
stpd4121260x2,5-HDZ | STRUT-профиль двойной 41х21х2,5х2600 HDZ EKF | 4580.9 | 1 | 1 | 1 | 31 Лотки металлические, STRUT-система | 31.07 STRUT-система S-Line EKF | 31.07.01 STRUT-профиль | Заказная | PROxima | 8.68 | 0.0022386
stpd4121270x2,5 | STRUT-профиль двойной 41х21х2,5х2700 EKF | 3971.8 | 1 | 1 | 1 | 31 Лотки металлические, STRUT-система | 31.07 STRUT-система S-Line EKF | 31.07.01 STRUT-профиль | Заказная | PROxima | 9 | 0.0023247
stpd4121270x2,5-HDZ | STRUT-профиль двойной 41х21х2,5х2700 HDZ EKF | 4757.1 | 1 | 1 | 1 | 31 Лотки металлические, STRUT-система | 31.07 STRUT-система S-Line EKF | 31.07.01 STRUT-профиль | Заказная | PROxima | 9 | 0.0023247
stpd4121280x2,5 | STRUT-профиль двойной 41х21х2,5х2800 EKF | 4118.9 | 1 | 1 | 1 | 31 Лотки металлические, STRUT-система | 31.07 STRUT-система S-Line EKF | 31.07.01 STRUT-профиль | Заказная | PROxima | 9.35 | 0.0024108
stpd4121280x2,5-HDZ | STRUT-профиль двойной 41х21х2,5х2800 HDZ EKF | 4933.3 | 1 | 1 | 1 | 31 Лотки металлические, STRUT-система | 31.07 STRUT-система S-Line EKF | 31.07.01 STRUT-профиль | Заказная | PROxima | 9.35 | 0.0024108
stpd4121290x2,5 | STRUT-профиль двойной 41х21х2,5х2900 EKF | 4265.9 | 1 | 1 | 1 | 31 Лотки металлические, STRUT-система | 31.07 STRUT-система S-Line EKF | 31.07.01 STRUT-профиль | Заказная | PROxima | 9.68 | 0.0024969
stpd4121290x2,5-HDZ | STRUT-профиль двойной 41х21х2,5х2900 HDZ EKF | 5109.4 | 1 | 1 | 1 | 31 Лотки металлические, STRUT-система | 31.07 STRUT-система S-Line EKF | 31.07.01 STRUT-профиль | Заказная | PROxima | 9.68 | 0.0024969
stpd412130x2,5 | STRUT-профиль двойной 41х21х2,5х300 EKF | 527.2 | 1 | 1 | 1 | 31 Лотки металлические, STRUT-система | 31.07 STRUT-система S-Line EKF | 31.07.01 STRUT-профиль | Заказная | PROxima | 1 | 0.0002583
stpd412130x2,5-HDZ | STRUT-профиль двойной 41х21х2,5х300 HDZ EKF | 675.6 | 1 | 1 | 1 | 31 Лотки металлические, STRUT-система | 31.07 STRUT-система S-Line EKF | 31.07.01 STRUT-профиль | Заказная | PROxima | 1 | 0.0002583
stpd41213х2,5 | STRUT-профиль двойной 41х21х2,5х3000 EKF | 4363.2 | 1 | 1 | 1 | 31 Лотки металлические, STRUT-система | 31.07 STRUT-система S-Line EKF | 31.07.01 STRUT-профиль | Новая | PROxima | 10.02 | 0.005166
stpd41213х2,5-HDZ | STRUT-профиль двойной 41х21х2,5х3000 HDZ EKF | 5225.88 | 1 | 1 | 1 | 31 Лотки металлические, STRUT-система | 31.07 STRUT-система S-Line EKF | 31.07.01 STRUT-профиль | Новая | PROxima | 10.02 | 0.005166
stpd412140x2,5 | STRUT-профиль двойной 41х21х2,5х400 EKF | 658.7 | 1 | 1 | 1 | 31 Лотки металлические, STRUT-система | 31.07 STRUT-система S-Line EKF | 31.07.01 STRUT-профиль | Заказная | PROxima | 1.33 | 0.0003444
stpd412140x2,5-HDZ | STRUT-профиль двойной 41х21х2,5х400 HDZ EKF | 844.2 | 1 | 1 | 1 | 31 Лотки металлические, STRUT-система | 31.07 STRUT-система S-Line EKF | 31.07.01 STRUT-профиль | Заказная | PROxima | 1.33 | 0.0003444
stpd412150x2,5 | STRUT-профиль двойной 41х21х2,5х500 EKF | 813.8 | 1 | 1 | 1 | 31 Лотки металлические, STRUT-система | 31.07 STRUT-система S-Line EKF | 31.07.01 STRUT-профиль | Заказная | PROxima | 1.67 | 0.0004305
stpd412150x2,5-HDZ | STRUT-профиль двойной 41х21х2,5х500 HDZ EKF | 1042.9 | 1 | 1 | 1 | 31 Лотки металлические, STRUT-система | 31.07 STRUT-система S-Line EKF | 31.07.01 STRUT-профиль | Заказная | PROxima | 1.67 | 0.0004305
stpd412160x2,5 | STRUT-профиль двойной 41х21х2,5х600 EKF | 969 | 1 | 1 | 1 | 31 Лотки металлические, STRUT-система | 31.07 STRUT-система S-Line EKF | 31.07.01 STRUT-профиль | Заказная | PROxima | 2 | 0.0005166
stpd412160x2,5-HDZ | STRUT-профиль двойной 41х21х2,5х600 HDZ EKF | 1241.9 | 1 | 1 | 1 | 31 Лотки металлические, STRUT-система | 31.07 STRUT-система S-Line EKF | 31.07.01 STRUT-профиль | Заказная | PROxima | 2 | 0.0005166
stpd41216x2,5 | STRUT-профиль двойной 41х21х2,5х6000 EKF | 8726.39 | 1 | 1 | 1 | 31 Лотки металлические, STRUT-система | 31.07 STRUT-система S-Line EKF | 31.07.01 STRUT-профиль | Новая | PROxima | 20.04 | 0.010332
stpd41216x2,5-HDZ | STRUT-профиль двойной 41х21х2,5х6000 HDZ EKF | 10451.77 | 1 | 1 | 1 | 31 Лотки металлические, STRUT-система | 31.07 STRUT-система S-Line EKF | 31.07.01 STRUT-профиль | Новая | PROxima | 20.04 | 0.010332
stpd412170x2,5 | STRUT-профиль двойной 41х21х2,5х700 EKF | 1099.7 | 1 | 1 | 1 | 31 Лотки металлические, STRUT-система | 31.07 STRUT-система S-Line EKF | 31.07.01 STRUT-профиль | Заказная | PROxima | 2.33 | 0.0006027
stpd412170x2,5-HDZ | STRUT-профиль двойной 41х21х2,5х700 HDZ EKF | 1409.3 | 1 | 1 | 1 | 31 Лотки металлические, STRUT-система | 31.07 STRUT-система S-Line EKF | 31.07.01 STRUT-профиль | Заказная | PROxima | 2.33 | 0.0006027
stpd412180x2,5 | STRUT-профиль двойной 41х21х2,5х800 EKF | 1244.4 | 1 | 1 | 1 | 31 Лотки металлические, STRUT-система | 31.07 STRUT-система S-Line EKF | 31.07.01 STRUT-профиль | Заказная | PROxima | 2.67 | 0.0006888
stpd412180x2,5-HDZ | STRUT-профиль двойной 41х21х2,5х800 HDZ EKF | 1594.7 | 1 | 1 | 1 | 31 Лотки металлические, STRUT-система | 31.07 STRUT-система S-Line EKF | 31.07.01 STRUT-профиль | Заказная | PROxima | 2.67 | 0.0006888
stpd412190x2,5 | STRUT-профиль двойной 41х21х2,5х900 EKF | 1387.5 | 1 | 1 | 1 | 31 Лотки металлические, STRUT-система | 31.07 STRUT-система S-Line EKF | 31.07.01 STRUT-профиль | Заказная | PROxima | 3 | 0.0007749
stpd412190x2,5-HDZ | STRUT-профиль двойной 41х21х2,5х900 HDZ EKF | 1778.1 | 1 | 1 | 1 | 31 Лотки металлические, STRUT-система | 31.07 STRUT-система S-Line EKF | 31.07.01 STRUT-профиль | Заказная | PROxima | 3 | 0.0007749
stpd41411x1,5 | STRUT-профиль двойной 41х41х1,5х1000 EKF | 1764.9 | 1 | 1 | 1 | 31 Лотки металлические, STRUT-система | 31.07 STRUT-система S-Line EKF | 31.07.01 STRUT-профиль | Заказная | PROxima | 2.67 | 0.001681
stpd41411x1,5-HDZ | STRUT-профиль двойной 41х41х1,5х1000 HDZ EKF | 2075.1 | 1 | 1 | 1 | 31 Лотки металлические, STRUT-система | 31.07 STRUT-система S-Line EKF | 31.07.01 STRUT-профиль | Заказная | PROxima | 2.67 | 0.001681
stpd4141110x1,5 | STRUT-профиль двойной 41х41х1,5х1100 EKF | 1920.4 | 1 | 1 | 1 | 31 Лотки металлические, STRUT-система | 31.07 STRUT-система S-Line EKF | 31.07.01 STRUT-профиль | Заказная | PROxima | 2.94 | 0.0018491
stpd4141110x1,5-HDZ | STRUT-профиль двойной 41х41х1,5х1100 HDZ EKF | 2257.9 | 1 | 1 | 1 | 31 Лотки металлические, STRUT-система | 31.07 STRUT-система S-Line EKF | 31.07.01 STRUT-профиль | Заказная | PROxima | 2.94 | 0.0018491
stpd4141120x1,5 | STRUT-профиль двойной 41х41х1,5х1200 EKF | 2092.9 | 1 | 1 | 1 | 31 Лотки металлические, STRUT-система | 31.07 STRUT-система S-Line EKF | 31.07.01 STRUT-профиль | Заказная | PROxima | 3.21 | 0.0020172
stpd4141120x1,5-HDZ | STRUT-профиль двойной 41х41х1,5х1200 HDZ EKF | 2460.8 | 1 | 1 | 1 | 31 Лотки металлические, STRUT-система | 31.07 STRUT-система S-Line EKF | 31.07.01 STRUT-профиль | Заказная | PROxima | 3.21 | 0.0020172
stpd4141130x1,5 | STRUT-профиль двойной 41х41х1,5х1300 EKF | 2247.9 | 1 | 1 | 1 | 31 Лотки металлические, STRUT-система | 31.07 STRUT-система S-Line EKF | 31.07.01 STRUT-профиль | Заказная | PROxima | 3.48 | 0.0021853
stpd4141130x1,5-HDZ | STRUT-профиль двойной 41х41х1,5х1300 HDZ EKF | 2642.9 | 1 | 1 | 1 | 31 Лотки металлические, STRUT-система | 31.07 STRUT-система S-Line EKF | 31.07.01 STRUT-профиль | Заказная | PROxima | 3.48 | 0.0021853
stpd4141140x1,5 | STRUT-профиль двойной 41х41х1,5х1400 EKF | 2397.6 | 1 | 1 | 1 | 31 Лотки металлические, STRUT-система | 31.07 STRUT-система S-Line EKF | 31.07.01 STRUT-профиль | Заказная | PROxima | 3.75 | 0.0023534
stpd4141140x1,5-HDZ | STRUT-профиль двойной 41х41х1,5х1400 HDZ EKF | 2818.9 | 1 | 1 | 1 | 31 Лотки металлические, STRUT-система | 31.07 STRUT-система S-Line EKF | 31.07.01 STRUT-профиль | Заказная | PROxima | 3.75 | 0.0023534
stpd4141150x1,5 | STRUT-профиль двойной 41х41х1,5х1500 EKF | 2568.8 | 1 | 1 | 1 | 31 Лотки металлические, STRUT-система | 31.07 STRUT-система S-Line EKF | 31.07.01 STRUT-профиль | Заказная | PROxima | 4.01 | 0.0025215
stpd4141150x1,5-HDZ | STRUT-профиль двойной 41х41х1,5х1500 HDZ EKF | 3020.2 | 1 | 1 | 1 | 31 Лотки металлические, STRUT-система | 31.07 STRUT-система S-Line EKF | 31.07.01 STRUT-профиль | Заказная | PROxima | 4.01 | 0.0025215
stpd4141160x1,5 | STRUT-профиль двойной 41х41х1,5х1600 EKF | 2660.3 | 1 | 1 | 1 | 31 Лотки металлические, STRUT-система | 31.07 STRUT-система S-Line EKF | 31.07.01 STRUT-профиль | Заказная | PROxima | 4.28 | 0.0026896
stpd4141160x1,5-HDZ | STRUT-профиль двойной 41х41х1,5х1600 HDZ EKF | 3127.8 | 1 | 1 | 1 | 31 Лотки металлические, STRUT-система | 31.07 STRUT-система S-Line EKF | 31.07.01 STRUT-профиль | Заказная | PROxima | 4.28 | 0.0026896
stpd4141170x1,5 | STRUT-профиль двойной 41х41х1,5х1700 EKF | 2826.5 | 1 | 1 | 1 | 31 Лотки металлические, STRUT-система | 31.07 STRUT-система S-Line EKF | 31.07.01 STRUT-профиль | Заказная | PROxima | 4.54 | 0.0028577
stpd4141170x1,5-HDZ | STRUT-профиль двойной 41х41х1,5х1700 HDZ EKF | 3323.3 | 1 | 1 | 1 | 31 Лотки металлические, STRUT-система | 31.07 STRUT-система S-Line EKF | 31.07.01 STRUT-профиль | Заказная | PROxima | 4.54 | 0.0028577
stpd4141180x1,5 | STRUT-профиль двойной 41х41х1,5х1800 EKF | 2934.1 | 1 | 1 | 1 | 31 Лотки металлические, STRUT-система | 31.07 STRUT-система S-Line EKF | 31.07.01 STRUT-профиль | Заказная | PROxima | 4.82 | 0.0030258
stpd4141180x1,5-HDZ | STRUT-профиль двойной 41х41х1,5х1800 HDZ EKF | 3449.7 | 1 | 1 | 1 | 31 Лотки металлические, STRUT-система | 31.07 STRUT-система S-Line EKF | 31.07.01 STRUT-профиль | Заказная | PROxima | 4.82 | 0.0030258
stpd4141190x1,5 | STRUT-профиль двойной 41х41х1,5х1900 EKF | 3159 | 1 | 1 | 1 | 31 Лотки металлические, STRUT-система | 31.07 STRUT-система S-Line EKF | 31.07.01 STRUT-профиль | Заказная | PROxima | 5.08 | 0.0031939
stpd4141190x1,5-HDZ | STRUT-профиль двойной 41х41х1,5х1900 HDZ EKF | 3714.2 | 1 | 1 | 1 | 31 Лотки металлические, STRUT-система | 31.07 STRUT-система S-Line EKF | 31.07.01 STRUT-профиль | Заказная | PROxima | 5.08 | 0.0031939
stpd41412x1,5 | STRUT-профиль двойной 41х41х1,5х2000 EKF | 3235 | 1 | 1 | 1 | 31 Лотки металлические, STRUT-система | 31.07 STRUT-система S-Line EKF | 31.07.01 STRUT-профиль | Заказная | PROxima | 5.35 | 0.003362
stpd41412x1,5-HDZ | STRUT-профиль двойной 41х41х1,5х2000 HDZ EKF | 3803.6 | 1 | 1 | 1 | 31 Лотки металлические, STRUT-система | 31.07 STRUT-система S-Line EKF | 31.07.01 STRUT-профиль | Заказная | PROxima | 5.35 | 0.003362
stpd4141210x1,5 | STRUT-профиль двойной 41х41х1,5х2100 EKF | 3491.6 | 1 | 1 | 1 | 31 Лотки металлические, STRUT-система | 31.07 STRUT-система S-Line EKF | 31.07.01 STRUT-профиль | Заказная | PROxima | 5.61 | 0.0035301
stpd4141210x1,5-HDZ | STRUT-профиль двойной 41х41х1,5х2100 HDZ EKF | 4105.2 | 1 | 1 | 1 | 31 Лотки металлические, STRUT-система | 31.07 STRUT-система S-Line EKF | 31.07.01 STRUT-профиль | Заказная | PROxima | 5.61 | 0.0035301
stpd4141220x1,5 | STRUT-профиль двойной 41х41х1,5х2200 EKF | 3657.8 | 1 | 1 | 1 | 31 Лотки металлические, STRUT-система | 31.07 STRUT-система S-Line EKF | 31.07.01 STRUT-профиль | Заказная | PROxima | 5.88 | 0.0036982
stpd4141220x1,5-HDZ | STRUT-профиль двойной 41х41х1,5х2200 HDZ EKF | 4300.7 | 1 | 1 | 1 | 31 Лотки металлические, STRUT-система | 31.07 STRUT-система S-Line EKF | 31.07.01 STRUT-профиль | Заказная | PROxima | 5.88 | 0.0036982
stpd4141230x1,5 | STRUT-профиль двойной 41х41х1,5х2300 EKF | 3824.1 | 1 | 1 | 1 | 31 Лотки металлические, STRUT-система | 31.07 STRUT-система S-Line EKF | 31.07.01 STRUT-профиль | Заказная | PROxima | 6.15 | 0.0038663
stpd4141230x1,5-HDZ | STRUT-профиль двойной 41х41х1,5х2300 HDZ EKF | 4496.2 | 1 | 1 | 1 | 31 Лотки металлические, STRUT-система | 31.07 STRUT-система S-Line EKF | 31.07.01 STRUT-профиль | Заказная | PROxima | 6.15 | 0.0038663
stpd4141240x1,5 | STRUT-профиль двойной 41х41х1,5х2400 EKF | 3990.4 | 1 | 1 | 1 | 31 Лотки металлические, STRUT-система | 31.07 STRUT-система S-Line EKF | 31.07.01 STRUT-профиль | Заказная | PROxima | 6.42 | 0.0040344
stpd4141240x1,5-HDZ | STRUT-профиль двойной 41х41х1,5х2400 HDZ EKF | 4691.6 | 1 | 1 | 1 | 31 Лотки металлические, STRUT-система | 31.07 STRUT-система S-Line EKF | 31.07.01 STRUT-профиль | Заказная | PROxima | 6.42 | 0.0040344
stpd4141250x1,5 | STRUT-профиль двойной 41х41х1,5х2500 EKF | 4156.6 | 1 | 1 | 1 | 31 Лотки металлические, STRUT-система | 31.07 STRUT-система S-Line EKF | 31.07.01 STRUT-профиль | Заказная | PROxima | 6.69 | 0.0042025
stpd4141250x1,5-HDZ | STRUT-профиль двойной 41х41х1,5х2500 HDZ EKF | 4887.1 | 1 | 1 | 1 | 31 Лотки металлические, STRUT-система | 31.07 STRUT-система S-Line EKF | 31.07.01 STRUT-профиль | Заказная | PROxima | 6.69 | 0.0042025
stpd4141260x1,5 | STRUT-профиль двойной 41х41х1,5х2600 EKF | 4322.9 | 1 | 1 | 1 | 31 Лотки металлические, STRUT-система | 31.07 STRUT-система S-Line EKF | 31.07.01 STRUT-профиль | Заказная | PROxima | 6.95 | 0.0043706
stpd4141260x1,5-HDZ | STRUT-профиль двойной 41х41х1,5х2600 HDZ EKF | 5082.6 | 1 | 1 | 1 | 31 Лотки металлические, STRUT-система | 31.07 STRUT-система S-Line EKF | 31.07.01 STRUT-профиль | Заказная | PROxima | 6.95 | 0.0043706
stpd4141270x1,5 | STRUT-профиль двойной 41х41х1,5х2700 EKF | 4489.2 | 1 | 1 | 1 | 31 Лотки металлические, STRUT-система | 31.07 STRUT-система S-Line EKF | 31.07.01 STRUT-профиль | Заказная | PROxima | 7.22 | 0.0045387
stpd4141270x1,5-HDZ | STRUT-профиль двойной 41х41х1,5х2700 HDZ EKF | 5278.1 | 1 | 1 | 1 | 31 Лотки металлические, STRUT-система | 31.07 STRUT-система S-Line EKF | 31.07.01 STRUT-профиль | Заказная | PROxima | 7.22 | 0.0045387
stpd4141280x1,5 | STRUT-профиль двойной 41х41х1,5х2800 EKF | 4655.4 | 1 | 1 | 1 | 31 Лотки металлические, STRUT-система | 31.07 STRUT-система S-Line EKF | 31.07.01 STRUT-профиль | Заказная | PROxima | 7.49 | 0.0047068
stpd4141280x1,5-HDZ | STRUT-профиль двойной 41х41х1,5х2800 HDZ EKF | 5473.6 | 1 | 1 | 1 | 31 Лотки металлические, STRUT-система | 31.07 STRUT-система S-Line EKF | 31.07.01 STRUT-профиль | Заказная | PROxima | 7.49 | 0.0047068
stpd4141290x1,5 | STRUT-профиль двойной 41х41х1,5х2900 EKF | 4821.7 | 1 | 1 | 1 | 31 Лотки металлические, STRUT-система | 31.07 STRUT-система S-Line EKF | 31.07.01 STRUT-профиль | Заказная | PROxima | 7.76 | 0.0048749
stpd4141290x1,5-HDZ | STRUT-профиль двойной 41х41х1,5х2900 HDZ EKF | 5669.1 | 1 | 1 | 1 | 31 Лотки металлические, STRUT-система | 31.07 STRUT-система S-Line EKF | 31.07.01 STRUT-профиль | Заказная | PROxima | 7.76 | 0.0048749
stpd414130x1,5 | STRUT-профиль двойной 41х41х1,5х300 EKF | 685.4 | 1 | 1 | 1 | 31 Лотки металлические, STRUT-система | 31.07 STRUT-система S-Line EKF | 31.07.01 STRUT-профиль | Заказная | PROxima | 0.81 | 0.0005043
stpd414130x1,5-HDZ | STRUT-профиль двойной 41х41х1,5х300 HDZ EKF | 822.3 | 1 | 1 | 1 | 31 Лотки металлические, STRUT-система | 31.07 STRUT-система S-Line EKF | 31.07.01 STRUT-профиль | Заказная | PROxima | 0.81 | 0.0005043
stpd41413x1,5 | STRUT-профиль двойной 41х41х1,5х3000 EKF | 4852.6 | 1 | 1 | 1 | 31 Лотки металлические, STRUT-система | 31.07 STRUT-система S-Line EKF | 31.07.01 STRUT-профиль | Заказная | PROxima | 8.02 | 0.005043
stpd41413x1,5-HDZ | STRUT-профиль двойной 41х41х1,5х3000 HDZ EKF | 5705.3 | 1 | 1 | 1 | 31 Лотки металлические, STRUT-система | 31.07 STRUT-система S-Line EKF | 31.07.01 STRUT-профиль | Заказная | PROxima | 8.02 | 0.005043
stpd414140x1,5 | STRUT-профиль двойной 41х41х1,5х400 EKF | 765.8 | 1 | 1 | 1 | 31 Лотки металлические, STRUT-система | 31.07 STRUT-система S-Line EKF | 31.07.01 STRUT-профиль | Заказная | PROxima | 1.07 | 0.0006724
stpd414140x1,5-HDZ | STRUT-профиль двойной 41х41х1,5х400 HDZ EKF | 900.4 | 1 | 1 | 1 | 31 Лотки металлические, STRUT-система | 31.07 STRUT-система S-Line EKF | 31.07.01 STRUT-профиль | Заказная | PROxima | 1.07 | 0.0006724
stpd414150x1,5 | STRUT-профиль двойной 41х41х1,5х500 EKF | 946.2 | 1 | 1 | 1 | 31 Лотки металлические, STRUT-система | 31.07 STRUT-система S-Line EKF | 31.07.01 STRUT-профиль | Заказная | PROxima | 1.34 | 0.0008405
stpd414150x1,5-HDZ | STRUT-профиль двойной 41х41х1,5х500 HDZ EKF | 1112.5 | 1 | 1 | 1 | 31 Лотки металлические, STRUT-система | 31.07 STRUT-система S-Line EKF | 31.07.01 STRUT-профиль | Заказная | PROxima | 1.34 | 0.0008405
stpd414160x1,5 | STRUT-профиль двойной 41х41х1,5х600 EKF | 1115.5 | 1 | 1 | 1 | 31 Лотки металлические, STRUT-система | 31.07 STRUT-система S-Line EKF | 31.07.01 STRUT-профиль | Заказная | PROxima | 1.6 | 0.0010086
stpd414160x1,5-HDZ | STRUT-профиль двойной 41х41х1,5х600 HDZ EKF | 1311.6 | 1 | 1 | 1 | 31 Лотки металлические, STRUT-система | 31.07 STRUT-система S-Line EKF | 31.07.01 STRUT-профиль | Заказная | PROxima | 1.6 | 0.0010086
stpd414170x1,5 | STRUT-профиль двойной 41х41х1,5х700 EKF | 1301.5 | 1 | 1 | 1 | 31 Лотки металлические, STRUT-система | 31.07 STRUT-система S-Line EKF | 31.07.01 STRUT-профиль | Заказная | PROxima | 1.87 | 0.0011767
stpd414170x1,5-HDZ | STRUT-профиль двойной 41х41х1,5х700 HDZ EKF | 1530.2 | 1 | 1 | 1 | 31 Лотки металлические, STRUT-система | 31.07 STRUT-система S-Line EKF | 31.07.01 STRUT-профиль | Заказная | PROxima | 1.87 | 0.0011767
stpd414180x1,5 | STRUT-профиль двойной 41х41х1,5х800 EKF | 1472.7 | 1 | 1 | 1 | 31 Лотки металлические, STRUT-система | 31.07 STRUT-система S-Line EKF | 31.07.01 STRUT-профиль | Заказная | PROxima | 2.14 | 0.0013448
stpd414180x1,5-HDZ | STRUT-профиль двойной 41х41х1,5х800 HDZ EKF | 1731.5 | 1 | 1 | 1 | 31 Лотки металлические, STRUT-система | 31.07 STRUT-система S-Line EKF | 31.07.01 STRUT-профиль | Заказная | PROxima | 2.14 | 0.0013448
stpd414190x1,5 | STRUT-профиль двойной 41х41х1,5х900 EKF | 1673.3 | 1 | 1 | 1 | 31 Лотки металлические, STRUT-система | 31.07 STRUT-система S-Line EKF | 31.07.01 STRUT-профиль | Заказная | PROxima | 2.41 | 0.0015129
stpd414190x1,5-HDZ | STRUT-профиль двойной 41х41х1,5х900 HDZ EKF | 1967.4 | 1 | 1 | 1 | 31 Лотки металлические, STRUT-система | 31.07 STRUT-система S-Line EKF | 31.07.01 STRUT-профиль | Заказная | PROxima | 2.41 | 0.0015129
stpd41411x2,0 | STRUT-профиль двойной 41х41х2,0х1000 EKF | 2047.9 | 1 | 1 | 50 | 31 Лотки металлические, STRUT-система | 31.07 STRUT-система S-Line EKF | 31.07.01 STRUT-профиль | Новая | PROxima | 3.82 | 0.003362
stpd41411x2,0-HDZ | STRUT-профиль двойной 41х41х2,0х1000 HDZ EKF | 2475.95 | 1 | 1 | 50 | 31 Лотки металлические, STRUT-система | 31.07 STRUT-система S-Line EKF | 31.07.01 STRUT-профиль | Новая | PROxima | 3.82 | 0.003362
stpd4141110x2,0 | STRUT-профиль двойной 41х41х2,0х1100 EKF | 2223.2 | 1 | 1 | 1 | 31 Лотки металлические, STRUT-система | 31.07 STRUT-система S-Line EKF | 31.07.01 STRUT-профиль | Заказная | PROxima | 4.2 | 0.0018491
stpd4141110x2,0-HDZ | STRUT-профиль двойной 41х41х2,0х1100 HDZ EKF | 2687.9 | 1 | 1 | 1 | 31 Лотки металлические, STRUT-система | 31.07 STRUT-система S-Line EKF | 31.07.01 STRUT-профиль | Заказная | PROxima | 4.2 | 0.0018491
stpd4141120x2,0 | STRUT-профиль двойной 41х41х2,0х1200 EKF | 2291.3 | 1 | 1 | 1 | 31 Лотки металлические, STRUT-система | 31.07 STRUT-система S-Line EKF | 31.07.01 STRUT-профиль | Заказная | PROxima | 4.58 | 0.0020172
stpd4141120x2,0-HDZ | STRUT-профиль двойной 41х41х2,0х1200 HDZ EKF | 2770.3 | 1 | 1 | 1 | 31 Лотки металлические, STRUT-система | 31.07 STRUT-система S-Line EKF | 31.07.01 STRUT-профиль | Заказная | PROxima | 4.58 | 0.0020172
stpd4141130x2,0 | STRUT-профиль двойной 41х41х2,0х1300 EKF | 2388.6 | 1 | 1 | 1 | 31 Лотки металлические, STRUT-система | 31.07 STRUT-система S-Line EKF | 31.07.01 STRUT-профиль | Заказная | PROxima | 4.97 | 0.0021853
stpd4141130x2,0-HDZ | STRUT-профиль двойной 41х41х2,0х1300 HDZ EKF | 2887.8 | 1 | 1 | 1 | 31 Лотки металлические, STRUT-система | 31.07 STRUT-система S-Line EKF | 31.07.01 STRUT-профиль | Заказная | PROxima | 4.97 | 0.0021853
stpd4141140x2,0 | STRUT-профиль двойной 41х41х2,0х1400 EKF | 2572.3 | 1 | 1 | 1 | 31 Лотки металлические, STRUT-система | 31.07 STRUT-система S-Line EKF | 31.07.01 STRUT-профиль | Заказная | PROxima | 5.35 | 0.0023534
stpd4141140x2,0-HDZ | STRUT-профиль двойной 41х41х2,0х1400 HDZ EKF | 3110 | 1 | 1 | 1 | 31 Лотки металлические, STRUT-система | 31.07 STRUT-система S-Line EKF | 31.07.01 STRUT-профиль | Заказная | PROxima | 5.35 | 0.0023534
stpd4141150x2,0 | STRUT-профиль двойной 41х41х2,0х1500 EKF | 2756.1 | 1 | 1 | 1 | 31 Лотки металлические, STRUT-система | 31.07 STRUT-система S-Line EKF | 31.07.01 STRUT-профиль | Заказная | PROxima | 5.73 | 0.0025215
stpd4141150x2,0-HDZ | STRUT-профиль двойной 41х41х2,0х1500 HDZ EKF | 3332.1 | 1 | 1 | 1 | 31 Лотки металлические, STRUT-система | 31.07 STRUT-система S-Line EKF | 31.07.01 STRUT-профиль | Заказная | PROxima | 5.73 | 0.0025215
stpd4141160x2,0 | STRUT-профиль двойной 41х41х2,0х1600 EKF | 2939.8 | 1 | 1 | 1 | 31 Лотки металлические, STRUT-система | 31.07 STRUT-система S-Line EKF | 31.07.01 STRUT-профиль | Заказная | PROxima | 6.11 | 0.0026896
stpd4141160x2,0-HDZ | STRUT-профиль двойной 41х41х2,0х1600 HDZ EKF | 3554.3 | 1 | 1 | 1 | 31 Лотки металлические, STRUT-система | 31.07 STRUT-система S-Line EKF | 31.07.01 STRUT-профиль | Заказная | PROxima | 6.11 | 0.0026896
stpd4141170x2,0 | STRUT-профиль двойной 41х41х2,0х1700 EKF | 3123.6 | 1 | 1 | 1 | 31 Лотки металлические, STRUT-система | 31.07 STRUT-система S-Line EKF | 31.07.01 STRUT-профиль | Заказная | PROxima | 6.49 | 0.0028577
stpd4141170x2,0-HDZ | STRUT-профиль двойной 41х41х2,0х1700 HDZ EKF | 3776.4 | 1 | 1 | 1 | 31 Лотки металлические, STRUT-система | 31.07 STRUT-система S-Line EKF | 31.07.01 STRUT-профиль | Заказная | PROxima | 6.49 | 0.0028577
stpd4141180x2,0 | STRUT-профиль двойной 41х41х2,0х1800 EKF | 3242.4 | 1 | 1 | 1 | 31 Лотки металлические, STRUT-система | 31.07 STRUT-система S-Line EKF | 31.07.01 STRUT-профиль | Заказная | PROxima | 6.88 | 0.0030258
stpd4141180x2,0-HDZ | STRUT-профиль двойной 41х41х2,0х1800 HDZ EKF | 3920.2 | 1 | 1 | 1 | 31 Лотки металлические, STRUT-система | 31.07 STRUT-система S-Line EKF | 31.07.01 STRUT-профиль | Заказная | PROxima | 6.88 | 0.0030258
stpd4141190x2,0 | STRUT-профиль двойной 41х41х2,0х1900 EKF | 3491 | 1 | 1 | 1 | 31 Лотки металлические, STRUT-система | 31.07 STRUT-система S-Line EKF | 31.07.01 STRUT-профиль | Заказная | PROxima | 7.26 | 0.0031939
stpd4141190x2,0-HDZ | STRUT-профиль двойной 41х41х2,0х1900 HDZ EKF | 4220.7 | 1 | 1 | 1 | 31 Лотки металлические, STRUT-система | 31.07 STRUT-система S-Line EKF | 31.07.01 STRUT-профиль | Заказная | PROxima | 7.26 | 0.0031939
stpd41412x2,0 | STRUT-профиль двойной 41х41х2,0х2000 EKF | 3575.01 | 1 | 1 | 50 | 31 Лотки металлические, STRUT-система | 31.07 STRUT-система S-Line EKF | 31.07.01 STRUT-профиль | Новая | PROxima | 7.64 | 0.006724
stpd41412x2,0-HDZ | STRUT-профиль двойной 41х41х2,0х2000 HDZ EKF | 4322.25 | 1 | 1 | 50 | 31 Лотки металлические, STRUT-система | 31.07 STRUT-система S-Line EKF | 31.07.01 STRUT-профиль | Новая | PROxima | 7.64 | 0.006724
stpd4141210x2,0 | STRUT-профиль двойной 41х41х2,0х2100 EKF | 3858.5 | 1 | 1 | 1 | 31 Лотки металлические, STRUT-система | 31.07 STRUT-система S-Line EKF | 31.07.01 STRUT-профиль | Заказная | PROxima | 8.02 | 0.0035301
stpd4141210x2,0-HDZ | STRUT-профиль двойной 41х41х2,0х2100 HDZ EKF | 4664.9 | 1 | 1 | 1 | 31 Лотки металлические, STRUT-система | 31.07 STRUT-система S-Line EKF | 31.07.01 STRUT-профиль | Заказная | PROxima | 8.02 | 0.0035301
stpd4141220x2,0 | STRUT-профиль двойной 41х41х2,0х2200 EKF | 4042.2 | 1 | 1 | 1 | 31 Лотки металлические, STRUT-система | 31.07 STRUT-система S-Line EKF | 31.07.01 STRUT-профиль | Заказная | PROxima | 8.4 | 0.0036982
stpd4141220x2,0-HDZ | STRUT-профиль двойной 41х41х2,0х2200 HDZ EKF | 4887.1 | 1 | 1 | 1 | 31 Лотки металлические, STRUT-система | 31.07 STRUT-система S-Line EKF | 31.07.01 STRUT-профиль | Заказная | PROxima | 8.4 | 0.0036982
stpd4141230x2,0 | STRUT-профиль двойной 41х41х2,0х2300 EKF | 4225.9 | 1 | 1 | 1 | 31 Лотки металлические, STRUT-система | 31.07 STRUT-система S-Line EKF | 31.07.01 STRUT-профиль | Заказная | PROxima | 8.79 | 0.0038663
stpd4141230x2,0-HDZ | STRUT-профиль двойной 41х41х2,0х2300 HDZ EKF | 5109.3 | 1 | 1 | 1 | 31 Лотки металлические, STRUT-система | 31.07 STRUT-система S-Line EKF | 31.07.01 STRUT-профиль | Заказная | PROxima | 8.79 | 0.0038663
stpd4141240x2,0 | STRUT-профиль двойной 41х41х2,0х2400 EKF | 4409.7 | 1 | 1 | 1 | 31 Лотки металлические, STRUT-система | 31.07 STRUT-система S-Line EKF | 31.07.01 STRUT-профиль | Заказная | PROxima | 9.17 | 0.0040344
stpd4141240x2,0-HDZ | STRUT-профиль двойной 41х41х2,0х2400 HDZ EKF | 5331.4 | 1 | 1 | 1 | 31 Лотки металлические, STRUT-система | 31.07 STRUT-система S-Line EKF | 31.07.01 STRUT-профиль | Заказная | PROxima | 9.17 | 0.0040344
stpd4141250x2,0 | STRUT-профиль двойной 41х41х2,0х2500 EKF | 4593.5 | 1 | 1 | 1 | 31 Лотки металлические, STRUT-система | 31.07 STRUT-система S-Line EKF | 31.07.01 STRUT-профиль | Заказная | PROxima | 9.55 | 0.0042025
stpd4141250x2,0-HDZ | STRUT-профиль двойной 41х41х2,0х2500 HDZ EKF | 5553.6 | 1 | 1 | 1 | 31 Лотки металлические, STRUT-система | 31.07 STRUT-система S-Line EKF | 31.07.01 STRUT-профиль | Заказная | PROxima | 9.55 | 0.0042025
stpd4141260x2,0 | STRUT-профиль двойной 41х41х2,0х2600 EKF | 4777.2 | 1 | 1 | 1 | 31 Лотки металлические, STRUT-система | 31.07 STRUT-система S-Line EKF | 31.07.01 STRUT-профиль | Заказная | PROxima | 9.93 | 0.0043706
stpd4141260x2,0-HDZ | STRUT-профиль двойной 41х41х2,0х2600 HDZ EKF | 5775.7 | 1 | 1 | 1 | 31 Лотки металлические, STRUT-система | 31.07 STRUT-система S-Line EKF | 31.07.01 STRUT-профиль | Заказная | PROxima | 9.93 | 0.0043706
stpd4141270x2,0 | STRUT-профиль двойной 41х41х2,0х2700 EKF | 4960.9 | 1 | 1 | 1 | 31 Лотки металлические, STRUT-система | 31.07 STRUT-система S-Line EKF | 31.07.01 STRUT-профиль | Заказная | PROxima | 10.31 | 0.0045387
stpd4141270x2,0-HDZ | STRUT-профиль двойной 41х41х2,0х2700 HDZ EKF | 5997.8 | 1 | 1 | 1 | 31 Лотки металлические, STRUT-система | 31.07 STRUT-система S-Line EKF | 31.07.01 STRUT-профиль | Заказная | PROxima | 10.31 | 0.0045387
stpd4141280x2,0 | STRUT-профиль двойной 41х41х2,0х2800 EKF | 5144.7 | 1 | 1 | 1 | 31 Лотки металлические, STRUT-система | 31.07 STRUT-система S-Line EKF | 31.07.01 STRUT-профиль | Заказная | PROxima | 10.7 | 0.0047068
stpd4141280x2,0-HDZ | STRUT-профиль двойной 41х41х2,0х2800 HDZ EKF | 6219.9 | 1 | 1 | 1 | 31 Лотки металлические, STRUT-система | 31.07 STRUT-система S-Line EKF | 31.07.01 STRUT-профиль | Заказная | PROxima | 10.7 | 0.0047068
stpd4141290x2,0 | STRUT-профиль двойной 41х41х2,0х2900 EKF | 5328.4 | 1 | 1 | 1 | 31 Лотки металлические, STRUT-система | 31.07 STRUT-система S-Line EKF | 31.07.01 STRUT-профиль | Заказная | PROxima | 11.08 | 0.0048749
stpd4141290x2,0-HDZ | STRUT-профиль двойной 41х41х2,0х2900 HDZ EKF | 6442.1 | 1 | 1 | 1 | 31 Лотки металлические, STRUT-система | 31.07 STRUT-система S-Line EKF | 31.07.01 STRUT-профиль | Заказная | PROxima | 11.08 | 0.0048749
stpd414130x2,0 | STRUT-профиль двойной 41х41х2,0х300 EKF | 706.8 | 1 | 1 | 1 | 31 Лотки металлические, STRUT-система | 31.07 STRUT-система S-Line EKF | 31.07.01 STRUT-профиль | Заказная | PROxima | 1.15 | 0.0005043
stpd414130x2,0-HDZ | STRUT-профиль двойной 41х41х2,0х300 HDZ EKF | 837.8 | 1 | 1 | 1 | 31 Лотки металлические, STRUT-система | 31.07 STRUT-система S-Line EKF | 31.07.01 STRUT-профиль | Заказная | PROxima | 1.15 | 0.0005043
stpd41413x2,0 | STRUT-профиль двойной 41х41х2,0х3000 EKF | 5362.5 | 1 | 1 | 50 | 31 Лотки металлические, STRUT-система | 31.07 STRUT-система S-Line EKF | 31.07.01 STRUT-профиль | Новая | PROxima | 11.46 | 0.010086
stpd41413x2,0-HDZ | STRUT-профиль двойной 41х41х2,0х3000 HDZ EKF | 6483.35 | 1 | 1 | 50 | 31 Лотки металлические, STRUT-система | 31.07 STRUT-система S-Line EKF | 31.07.01 STRUT-профиль | Новая | PROxima | 11.46 | 0.010086
stpd414140x2,0 | STRUT-профиль двойной 41х41х2,0х400 EKF | 880.1 | 1 | 1 | 1 | 31 Лотки металлические, STRUT-система | 31.07 STRUT-система S-Line EKF | 31.07.01 STRUT-профиль | Заказная | PROxima | 1.53 | 0.0006724
stpd414140x2,0-HDZ | STRUT-профиль двойной 41х41х2,0х400 HDZ EKF | 1064.1 | 1 | 1 | 1 | 31 Лотки металлические, STRUT-система | 31.07 STRUT-система S-Line EKF | 31.07.01 STRUT-профиль | Заказная | PROxima | 1.53 | 0.0006724
stpd414150x2,0 | STRUT-профиль двойной 41х41х2,0х500 EKF | 1077 | 1 | 1 | 1 | 31 Лотки металлические, STRUT-система | 31.07 STRUT-система S-Line EKF | 31.07.01 STRUT-профиль | Заказная | PROxima | 1.91 | 0.0008405
stpd414150x2,0-HDZ | STRUT-профиль двойной 41х41х2,0х500 HDZ EKF | 1302.1 | 1 | 1 | 1 | 31 Лотки металлические, STRUT-система | 31.07 STRUT-система S-Line EKF | 31.07.01 STRUT-профиль | Заказная | PROxima | 1.91 | 0.0008405
stpd414160x2,0 | STRUT-профиль двойной 41х41х2,0х600 EKF | 1269.7 | 1 | 1 | 1 | 31 Лотки металлические, STRUT-система | 31.07 STRUT-система S-Line EKF | 31.07.01 STRUT-профиль | Заказная | PROxima | 2.29 | 0.0010086
stpd414160x2,0-HDZ | STRUT-профиль двойной 41х41х2,0х600 HDZ EKF | 1535.2 | 1 | 1 | 1 | 31 Лотки металлические, STRUT-система | 31.07 STRUT-система S-Line EKF | 31.07.01 STRUT-профиль | Заказная | PROxima | 2.29 | 0.0010086
stpd41416x2,0 | STRUT-профиль двойной 41х41х2,0х6000 EKF | 9044.28 | 1 | 1 | 50 | 31 Лотки металлические, STRUT-система | 31.07 STRUT-система S-Line EKF | 31.07.01 STRUT-профиль | Новая | PROxima | 22.92 | 0.020172
stpd41416x2,0-HDZ | STRUT-профиль двойной 41х41х2,0х6000 HDZ EKF | 14470.83 | 1 | 1 | 50 | 31 Лотки металлические, STRUT-система | 31.07 STRUT-система S-Line EKF | 31.07.01 STRUT-профиль | Новая | PROxima | 22.92 | 0.020172
stpd414170x2,0 | STRUT-профиль двойной 41х41х2,0х700 EKF | 1466.9 | 1 | 1 | 1 | 31 Лотки металлические, STRUT-система | 31.07 STRUT-система S-Line EKF | 31.07.01 STRUT-профиль | Заказная | PROxima | 2.67 | 0.0011767
stpd414170x2,0-HDZ | STRUT-профиль двойной 41х41х2,0х700 HDZ EKF | 1773.6 | 1 | 1 | 1 | 31 Лотки металлические, STRUT-система | 31.07 STRUT-система S-Line EKF | 31.07.01 STRUT-профиль | Заказная | PROxima | 2.67 | 0.0011767
stpd414180x2,0 | STRUT-профиль двойной 41х41х2,0х800 EKF | 1627.4 | 1 | 1 | 1 | 31 Лотки металлические, STRUT-система | 31.07 STRUT-система S-Line EKF | 31.07.01 STRUT-профиль | Заказная | PROxima | 3.06 | 0.0013448
stpd414180x2,0-HDZ | STRUT-профиль двойной 41х41х2,0х800 HDZ EKF | 1967.6 | 1 | 1 | 1 | 31 Лотки металлические, STRUT-система | 31.07 STRUT-система S-Line EKF | 31.07.01 STRUT-профиль | Заказная | PROxima | 3.06 | 0.0013448
stpd414190x2,0 | STRUT-профиль двойной 41х41х2,0х900 EKF | 1849.1 | 1 | 1 | 1 | 31 Лотки металлические, STRUT-система | 31.07 STRUT-система S-Line EKF | 31.07.01 STRUT-профиль | Заказная | PROxima | 3.44 | 0.0015129
stpd414190x2,0-HDZ | STRUT-профиль двойной 41х41х2,0х900 HDZ EKF | 2235.6 | 1 | 1 | 1 | 31 Лотки металлические, STRUT-система | 31.07 STRUT-система S-Line EKF | 31.07.01 STRUT-профиль | Заказная | PROxima | 3.44 | 0.0015129
stpd41411x2,5 | STRUT-профиль двойной 41х41х2,5х1000 EKF | 2229.63 | 1 | 1 | 50 | 31 Лотки металлические, STRUT-система | 31.07 STRUT-система S-Line EKF | 31.07.01 STRUT-профиль | Новая | PROxima | 4.72 | 0.003362
stpd41411x2,5-HDZ | STRUT-профиль двойной 41х41х2,5х1000 HDZ EKF | 2774.18 | 1 | 1 | 50 | 31 Лотки металлические, STRUT-система | 31.07 STRUT-система S-Line EKF | 31.07.01 STRUT-профиль | Новая | PROxima | 4.72 | 0.003362
stpd4141110x2,5 | STRUT-профиль двойной 41х41х2,5х1100 EKF | 2426 | 1 | 1 | 1 | 31 Лотки металлические, STRUT-система | 31.07 STRUT-система S-Line EKF | 31.07.01 STRUT-профиль | Заказная | PROxima | 5.19 | 0.0018491
stpd4141110x2,5-HDZ | STRUT-профиль двойной 41х41х2,5х1100 HDZ EKF | 2874.8 | 1 | 1 | 1 | 31 Лотки металлические, STRUT-система | 31.07 STRUT-система S-Line EKF | 31.07.01 STRUT-профиль | Заказная | PROxima | 5.19 | 0.0018491
stpd4141120x2,5 | STRUT-профиль двойной 41х41х2,5х1200 EKF | 2806.2 | 1 | 1 | 1 | 31 Лотки металлические, STRUT-система | 31.07 STRUT-система S-Line EKF | 31.07.01 STRUT-профиль | Заказная | PROxima | 5.19 | 0.0020172
stpd4141120x2,5-HDZ | STRUT-профиль двойной 41х41х2,5х1200 HDZ EKF | 3074.6 | 1 | 1 | 1 | 31 Лотки металлические, STRUT-система | 31.07 STRUT-система S-Line EKF | 31.07.01 STRUT-профиль | Заказная | PROxima | 5.19 | 0.0020172
stpd4141130x2,5 | STRUT-профиль двойной 41х41х2,5х1300 EKF | 2867.1 | 1 | 1 | 1 | 31 Лотки металлические, STRUT-система | 31.07 STRUT-система S-Line EKF | 31.07.01 STRUT-профиль | Заказная | PROxima | 5.66 | 0.0021853
stpd4141130x2,5-HDZ | STRUT-профиль двойной 41х41х2,5х1300 HDZ EKF | 3397.5 | 1 | 1 | 1 | 31 Лотки металлические, STRUT-система | 31.07 STRUT-система S-Line EKF | 31.07.01 STRUT-профиль | Заказная | PROxima | 5.66 | 0.0021853
stpd4141140x2,5 | STRUT-профиль двойной 41х41х2,5х1400 EKF | 3087.7 | 1 | 1 | 1 | 31 Лотки металлические, STRUT-система | 31.07 STRUT-система S-Line EKF | 31.07.01 STRUT-профиль | Заказная | PROxima | 6.14 | 0.0023534
stpd4141140x2,5-HDZ | STRUT-профиль двойной 41х41х2,5х1400 HDZ EKF | 3658.8 | 1 | 1 | 1 | 31 Лотки металлические, STRUT-система | 31.07 STRUT-система S-Line EKF | 31.07.01 STRUT-профиль | Заказная | PROxima | 6.14 | 0.0023534
stpd4141150x2,5 | STRUT-профиль двойной 41х41х2,5х1500 EKF | 3308.2 | 1 | 1 | 1 | 31 Лотки металлические, STRUT-система | 31.07 STRUT-система S-Line EKF | 31.07.01 STRUT-профиль | Заказная | PROxima | 6.61 | 0.0025215
stpd4141150x2,5-HDZ | STRUT-профиль двойной 41х41х2,5х1500 HDZ EKF | 3920.2 | 1 | 1 | 1 | 31 Лотки металлические, STRUT-система | 31.07 STRUT-система S-Line EKF | 31.07.01 STRUT-профиль | Заказная | PROxima | 6.61 | 0.0025215
stpd4141160x2,5 | STRUT-профиль двойной 41х41х2,5х1600 EKF | 3528.8 | 1 | 1 | 1 | 31 Лотки металлические, STRUT-система | 31.07 STRUT-система S-Line EKF | 31.07.01 STRUT-профиль | Заказная | PROxima | 7.08 | 0.0026896
stpd4141160x2,5-HDZ | STRUT-профиль двойной 41х41х2,5х1600 HDZ EKF | 4181.5 | 1 | 1 | 1 | 31 Лотки металлические, STRUT-система | 31.07 STRUT-система S-Line EKF | 31.07.01 STRUT-профиль | Заказная | PROxima | 7.08 | 0.0026896
stpd4141170x2,5 | STRUT-профиль двойной 41х41х2,5х1700 EKF | 3749.3 | 1 | 1 | 1 | 31 Лотки металлические, STRUT-система | 31.07 STRUT-система S-Line EKF | 31.07.01 STRUT-профиль | Заказная | PROxima | 7.55 | 0.0028577
stpd4141170x2,5-HDZ | STRUT-профиль двойной 41х41х2,5х1700 HDZ EKF | 4442.9 | 1 | 1 | 1 | 31 Лотки металлические, STRUT-система | 31.07 STRUT-система S-Line EKF | 31.07.01 STRUT-профиль | Заказная | PROxima | 7.55 | 0.0028577
stpd4141180x2,5 | STRUT-профиль двойной 41х41х2,5х1800 EKF | 3892 | 1 | 1 | 1 | 31 Лотки металлические, STRUT-система | 31.07 STRUT-система S-Line EKF | 31.07.01 STRUT-профиль | Заказная | PROxima | 8.02 | 0.0030258
stpd4141180x2,5-HDZ | STRUT-профиль двойной 41х41х2,5х1800 HDZ EKF | 4611.9 | 1 | 1 | 1 | 31 Лотки металлические, STRUT-система | 31.07 STRUT-система S-Line EKF | 31.07.01 STRUT-профиль | Заказная | PROxima | 8.02 | 0.0030258
stpd4141190x2,5 | STRUT-профиль двойной 41х41х2,5х1900 EKF | 4190.4 | 1 | 1 | 1 | 31 Лотки металлические, STRUT-система | 31.07 STRUT-система S-Line EKF | 31.07.01 STRUT-профиль | Заказная | PROxima | 8.5 | 0.0031939
stpd4141190x2,5-HDZ | STRUT-профиль двойной 41х41х2,5х1900 HDZ EKF | 4965.5 | 1 | 1 | 1 | 31 Лотки металлические, STRUT-система | 31.07 STRUT-система S-Line EKF | 31.07.01 STRUT-профиль | Заказная | PROxima | 8.5 | 0.0031939
stpd41412x2,5 | STRUT-профиль двойной 41х41х2,5х2000 EKF | 4454.68 | 1 | 1 | 50 | 31 Лотки металлические, STRUT-система | 31.07 STRUT-система S-Line EKF | 31.07.01 STRUT-профиль | Новая | PROxima | 9.44 | 0.006724
stpd41412x2,5-HDZ | STRUT-профиль двойной 41х41х2,5х2000 HDZ EKF | 5085 | 1 | 1 | 50 | 31 Лотки металлические, STRUT-система | 31.07 STRUT-система S-Line EKF | 31.07.01 STRUT-профиль | Новая | PROxima | 9.44 | 0.006724
stpd4141210x2,5 | STRUT-профиль двойной 41х41х2,5х2100 EKF | 4631.5 | 1 | 1 | 1 | 31 Лотки металлические, STRUT-система | 31.07 STRUT-система S-Line EKF | 31.07.01 STRUT-профиль | Заказная | PROxima | 9.91 | 0.0035301
stpd4141210x2,5-HDZ | STRUT-профиль двойной 41х41х2,5х2100 HDZ EKF | 5488.2 | 1 | 1 | 1 | 31 Лотки металлические, STRUT-система | 31.07 STRUT-система S-Line EKF | 31.07.01 STRUT-профиль | Заказная | PROxima | 9.91 | 0.0035301
stpd4141220x2,5 | STRUT-профиль двойной 41х41х2,5х2200 EKF | 4852 | 1 | 1 | 1 | 31 Лотки металлические, STRUT-система | 31.07 STRUT-система S-Line EKF | 31.07.01 STRUT-профиль | Заказная | PROxima | 10.38 | 0.0036982
stpd4141220x2,5-HDZ | STRUT-профиль двойной 41х41х2,5х2200 HDZ EKF | 5749.6 | 1 | 1 | 1 | 31 Лотки металлические, STRUT-система | 31.07 STRUT-система S-Line EKF | 31.07.01 STRUT-профиль | Заказная | PROxima | 10.38 | 0.0036982
stpd4141230x2,5 | STRUT-профиль двойной 41х41х2,5х2300 EKF | 5072.6 | 1 | 1 | 1 | 31 Лотки металлические, STRUT-система | 31.07 STRUT-система S-Line EKF | 31.07.01 STRUT-профиль | Заказная | PROxima | 10.86 | 0.0038663
stpd4141230x2,5-HDZ | STRUT-профиль двойной 41х41х2,5х2300 HDZ EKF | 6010.9 | 1 | 1 | 1 | 31 Лотки металлические, STRUT-система | 31.07 STRUT-система S-Line EKF | 31.07.01 STRUT-профиль | Заказная | PROxima | 10.86 | 0.0038663
stpd4141240x2,5 | STRUT-профиль двойной 41х41х2,5х2400 EKF | 5293.1 | 1 | 1 | 1 | 31 Лотки металлические, STRUT-система | 31.07 STRUT-система S-Line EKF | 31.07.01 STRUT-профиль | Заказная | PROxima | 11.33 | 0.0040344
stpd4141240x2,5-HDZ | STRUT-профиль двойной 41х41х2,5х2400 HDZ EKF | 6272.2 | 1 | 1 | 1 | 31 Лотки металлические, STRUT-система | 31.07 STRUT-система S-Line EKF | 31.07.01 STRUT-профиль | Заказная | PROxima | 11.33 | 0.0040344
stpd4141250x2,5 | STRUT-профиль двойной 41х41х2,5х2500 EKF | 5513.7 | 1 | 1 | 1 | 31 Лотки металлические, STRUT-система | 31.07 STRUT-система S-Line EKF | 31.07.01 STRUT-профиль | Заказная | PROxima | 11.8 | 0.0042025
stpd4141250x2,5-HDZ | STRUT-профиль двойной 41х41х2,5х2500 HDZ EKF | 6533.6 | 1 | 1 | 1 | 31 Лотки металлические, STRUT-система | 31.07 STRUT-система S-Line EKF | 31.07.01 STRUT-профиль | Заказная | PROxima | 11.8 | 0.0042025
stpd4141260x2,5 | STRUT-профиль двойной 41х41х2,5х2600 EKF | 5734.2 | 1 | 1 | 1 | 31 Лотки металлические, STRUT-система | 31.07 STRUT-система S-Line EKF | 31.07.01 STRUT-профиль | Заказная | PROxima | 12.27 | 0.0043706
stpd4141260x2,5-HDZ | STRUT-профиль двойной 41х41х2,5х2600 HDZ EKF | 6794.9 | 1 | 1 | 1 | 31 Лотки металлические, STRUT-система | 31.07 STRUT-система S-Line EKF | 31.07.01 STRUT-профиль | Заказная | PROxima | 12.27 | 0.0043706
stpd4141270x2,5 | STRUT-профиль двойной 41х41х2,5х2700 EKF | 5954.7 | 1 | 1 | 1 | 31 Лотки металлические, STRUT-система | 31.07 STRUT-система S-Line EKF | 31.07.01 STRUT-профиль | Заказная | PROxima | 12.74 | 0.0045387
stpd4141270x2,5-HDZ | STRUT-профиль двойной 41х41х2,5х2700 HDZ EKF | 7056.3 | 1 | 1 | 1 | 31 Лотки металлические, STRUT-система | 31.07 STRUT-система S-Line EKF | 31.07.01 STRUT-профиль | Заказная | PROxima | 12.74 | 0.0045387
stpd4141280x2,5 | STRUT-профиль двойной 41х41х2,5х2800 EKF | 6175.3 | 1 | 1 | 1 | 31 Лотки металлические, STRUT-система | 31.07 STRUT-система S-Line EKF | 31.07.01 STRUT-профиль | Заказная | PROxima | 13.22 | 0.0047068
stpd4141280x2,5-HDZ | STRUT-профиль двойной 41х41х2,5х2800 HDZ EKF | 7317.6 | 1 | 1 | 1 | 31 Лотки металлические, STRUT-система | 31.07 STRUT-система S-Line EKF | 31.07.01 STRUT-профиль | Заказная | PROxima | 13.22 | 0.0047068
stpd4141290x2,5 | STRUT-профиль двойной 41х41х2,5х2900 EKF | 6395.8 | 1 | 1 | 1 | 31 Лотки металлические, STRUT-система | 31.07 STRUT-система S-Line EKF | 31.07.01 STRUT-профиль | Заказная | PROxima | 13.69 | 0.0048749
stpd4141290x2,5-HDZ | STRUT-профиль двойной 41х41х2,5х2900 HDZ EKF | 7578.9 | 1 | 1 | 1 | 31 Лотки металлические, STRUT-система | 31.07 STRUT-система S-Line EKF | 31.07.01 STRUT-профиль | Заказная | PROxima | 13.69 | 0.0048749
stpd414130x2,5 | STRUT-профиль двойной 41х41х2,5х300 EKF | 761.7 | 1 | 1 | 1 | 31 Лотки металлические, STRUT-система | 31.07 STRUT-система S-Line EKF | 31.07.01 STRUT-профиль | Заказная | PROxima | 1.42 | 0.0005043
stpd414130x2,5-HDZ | STRUT-профиль двойной 41х41х2,5х300 HDZ EKF | 947.7 | 1 | 1 | 1 | 31 Лотки металлические, STRUT-система | 31.07 STRUT-система S-Line EKF | 31.07.01 STRUT-профиль | Заказная | PROxima | 1.42 | 0.0005043
stpd41413x2,5 | STRUT-профиль двойной 41х41х2,5х3000 EKF | 6743.29 | 1 | 1 | 50 | 31 Лотки металлические, STRUT-система | 31.07 STRUT-система S-Line EKF | 31.07.01 STRUT-профиль | Новая | PROxima | 14.16 | 0.010086
stpd41413x2,5-HDZ | STRUT-профиль двойной 41х41х2,5х3000 HDZ EKF | 7627.47 | 1 | 1 | 50 | 31 Лотки металлические, STRUT-система | 31.07 STRUT-система S-Line EKF | 31.07.01 STRUT-профиль | Новая | PROxima | 14.16 | 0.005043
stpd414140x2,5 | STRUT-профиль двойной 41х41х2,5х400 EKF | 958.1 | 1 | 1 | 1 | 31 Лотки металлические, STRUT-система | 31.07 STRUT-система S-Line EKF | 31.07.01 STRUT-профиль | Заказная | PROxima | 1.89 | 0.0006724
stpd414140x2,5-HDZ | STRUT-профиль двойной 41х41х2,5х400 HDZ EKF | 1203.8 | 1 | 1 | 1 | 31 Лотки металлические, STRUT-система | 31.07 STRUT-система S-Line EKF | 31.07.01 STRUT-профиль | Заказная | PROxima | 1.89 | 0.0006724
stpd414150x2,5 | STRUT-профиль двойной 41х41х2,5х500 EKF | 1183.7 | 1 | 1 | 1 | 31 Лотки металлические, STRUT-система | 31.07 STRUT-система S-Line EKF | 31.07.01 STRUT-профиль | Заказная | PROxima | 2.36 | 0.0008405
stpd414150x2,5-HDZ | STRUT-профиль двойной 41х41х2,5х500 HDZ EKF | 1487.3 | 1 | 1 | 1 | 31 Лотки металлические, STRUT-система | 31.07 STRUT-система S-Line EKF | 31.07.01 STRUT-профиль | Заказная | PROxima | 2.36 | 0.0008405
stpd414160x2,5 | STRUT-профиль двойной 41х41х2,5х600 EKF | 1464 | 1 | 1 | 1 | 31 Лотки металлические, STRUT-система | 31.07 STRUT-система S-Line EKF | 31.07.01 STRUT-профиль | Заказная | PROxima | 2.83 | 0.0010086
stpd414160x2,5-HDZ | STRUT-профиль двойной 41х41х2,5х600 HDZ EKF | 1753.5 | 1 | 1 | 1 | 31 Лотки металлические, STRUT-система | 31.07 STRUT-система S-Line EKF | 31.07.01 STRUT-профиль | Заказная | PROxima | 2.83 | 0.0010086
stpd41416x2,5 | STRUT-профиль двойной 41х41х2,5х6000 EKF | 11870.4 | 1 | 1 | 50 | 31 Лотки металлические, STRUT-система | 31.07 STRUT-система S-Line EKF | 31.07.01 STRUT-профиль | Новая | PROxima | 28.32 | 0.020172
stpd41416x2,5-HDZ | STRUT-профиль двойной 41х41х2,5х6000 HDZ EKF | 18992.62 | 1 | 1 | 50 | 31 Лотки металлические, STRUT-система | 31.07 STRUT-система S-Line EKF | 31.07.01 STRUT-профиль | Новая | PROxima | 28.32 | 0.020172
stpd414170x2,5 | STRUT-профиль двойной 41х41х2,5х700 EKF | 1707.9 | 1 | 1 | 1 | 31 Лотки металлические, STRUT-система | 31.07 STRUT-система S-Line EKF | 31.07.01 STRUT-профиль | Заказная | PROxima | 3.3 | 0.0011767
stpd414170x2,5-HDZ | STRUT-профиль двойной 41х41х2,5х700 HDZ EKF | 2045.7 | 1 | 1 | 1 | 31 Лотки металлические, STRUT-система | 31.07 STRUT-система S-Line EKF | 31.07.01 STRUT-профиль | Заказная | PROxima | 3.3 | 0.0011767
stpd414180x2,5 | STRUT-профиль двойной 41х41х2,5х800 EKF | 1860.4 | 1 | 1 | 1 | 31 Лотки металлические, STRUT-система | 31.07 STRUT-система S-Line EKF | 31.07.01 STRUT-профиль | Заказная | PROxima | 3.78 | 0.0013448
stpd414180x2,5-HDZ | STRUT-профиль двойной 41х41х2,5х800 HDZ EKF | 2314.8 | 1 | 1 | 1 | 31 Лотки металлические, STRUT-система | 31.07 STRUT-система S-Line EKF | 31.07.01 STRUT-профиль | Заказная | PROxima | 3.78 | 0.0013448
stpd414190x2,5 | STRUT-профиль двойной 41х41х2,5х900 EKF | 2113.9 | 1 | 1 | 1 | 31 Лотки металлические, STRUT-система | 31.07 STRUT-система S-Line EKF | 31.07.01 STRUT-профиль | Заказная | PROxima | 4.25 | 0.0015129
stpd414190x2,5-HDZ | STRUT-профиль двойной 41х41х2,5х900 HDZ EKF | 2630.2 | 1 | 1 | 1 | 31 Лотки металлические, STRUT-система | 31.07 STRUT-система S-Line EKF | 31.07.01 STRUT-профиль | Заказная | PROxima | 4.25 | 0.0015129
stp41411x2,0 | STRUT-профиль 41х41х2,0х1000 EKF | 597.95 | 1 | 1 | 50 | 31 Лотки металлические, STRUT-система | 31.07 STRUT-система S-Line EKF | 31.07.01 STRUT-профиль | Новая | PROxima | 1.91 | 0.001681
stp41411x2,0-HDZ | STRUT-профиль 41х41х2,0х1000 HDZ EKF | 1196.12 | 1 | 1 | 50 | 31 Лотки металлические, STRUT-система | 31.07 STRUT-система S-Line EKF | 31.07.01 STRUT-профиль | Новая | PROxima | 1.91 | 0.001681
stp41412x2,0 | STRUT-профиль 41х41х2,0х2000 EKF | 1175.43 | 1 | 1 | 50 | 31 Лотки металлические, STRUT-система | 31.07 STRUT-система S-Line EKF | 31.07.01 STRUT-профиль | Новая | PROxima | 3.82 | 0.003362
stp41412x2,0-HDZ | STRUT-профиль 41х41х2,0х2000 HDZ EKF | 2350.4 | 1 | 1 | 50 | 31 Лотки металлические, STRUT-система | 31.07 STRUT-система S-Line EKF | 31.07.01 STRUT-профиль | Новая | PROxima | 3.82 | 0.003362
stp41413x2,0-HDZ | STRUT-профиль 41х41х2,0х3000 HDZ EKF | 3525.61 | 1 | 1 | 180 | 31 Лотки металлические, STRUT-система | 31.07 STRUT-система S-Line EKF | 31.07.01 STRUT-профиль | Новая | PROxima | 5.73 | 0.005043
stp41416x2,0-HDZ | STRUT-профиль 41х41х2,0х6000 HDZ EKF | 5788.34 | 1 | 1 | 90 | 31 Лотки металлические, STRUT-система | 31.07 STRUT-система S-Line EKF | 31.07.01 STRUT-профиль | Новая | PROxima | 11.46 | 0.010086
stp41411-HDZ | STRUT-профиль 41х41х2,5х1000 HDZ EKF | 1482.09 | 1 | 1 | 300 | 31 Лотки металлические, STRUT-система | 31.07 STRUT-система S-Line EKF | 31.07.01 STRUT-профиль | Новая | PROxima | 2.36 | 0.001681
stp41412-HDZ | STRUT-профиль 41х41х2,5х2000 HDZ EKF | 2906.62 | 1 | 1 | 210 | 31 Лотки металлические, STRUT-система | 31.07 STRUT-система S-Line EKF | 31.07.01 STRUT-профиль | Новая | PROxima | 4.72 | 0.003362
stp41413-HDZ | STRUT-профиль 41х41х2,5х3000 HDZ EKF | 4359.89 | 1 | 1 | 150 | 31 Лотки металлические, STRUT-система | 31.07 STRUT-система S-Line EKF | 31.07.01 STRUT-профиль | Новая | PROxima | 7.08 | 0.005043
stp41416x2,5-HDZ | STRUT-профиль 41х41х2,5х6000 HDZ EKF | 7597.05 | 1 | 1 | 60 | 31 Лотки металлические, STRUT-система | 31.07 STRUT-система S-Line EKF | 31.07.01 STRUT-профиль | Новая | PROxima | 14.16 | 0.010086
stk412115 | STRUT-консоль 41х21мм, осн. 150 мм EKF | 368.94 | 1 | 1 | 1 | 31 Лотки металлические, STRUT-система | 31.07 STRUT-система S-Line EKF | 31.07.02 STRUT-консоли, стойки | Новая | PROxima | 0.65 | 0.00076875
stk412125 | STRUT-консоль 41х21мм, осн. 250 мм EKF | 429.13 | 1 | 1 | 1 | 31 Лотки металлические, STRUT-система | 31.07 STRUT-система S-Line EKF | 31.07.02 STRUT-консоли, стойки | Новая | PROxima | 0.46 | 0.0001722
stk412125-HDZ | STRUT-консоль 41х21мм, осн. 250 мм HDZ EKF | 556.33 | 1 | 1 | 1 | 31 Лотки металлические, STRUT-система | 31.07 STRUT-система S-Line EKF | 31.07.02 STRUT-консоли, стойки | Новая | PROxima | 0.46 | 0.0001722
stk412135 | STRUT-консоль 41х21мм, осн. 350 мм EKF | 482.56 | 1 | 1 | 1 | 31 Лотки металлические, STRUT-система | 31.07 STRUT-система S-Line EKF | 31.07.02 STRUT-консоли, стойки | Новая | PROxima | 0.7 | 0.0002583
stk412135-HDZ | STRUT-консоль 41х21мм, осн. 350 мм HDZ EKF | 533.39 | 1 | 1 | 1 | 31 Лотки металлические, STRUT-система | 31.07 STRUT-система S-Line EKF | 31.07.02 STRUT-консоли, стойки | Новая | PROxima | 0.7 | 0.0002583
stk412145 | STRUT-консоль 41х21мм, осн. 450 мм EKF | 560.56 | 1 | 1 | 1 | 31 Лотки металлические, STRUT-система | 31.07 STRUT-система S-Line EKF | 31.07.02 STRUT-консоли, стойки | Новая | PROxima | 0.93 | 0.0003444
stk412145-HDZ | STRUT-консоль 41х21мм, осн. 450 мм HDZ EKF | 605.5 | 1 | 1 | 1 | 31 Лотки металлические, STRUT-система | 31.07 STRUT-система S-Line EKF | 31.07.02 STRUT-консоли, стойки | Новая | PROxima | 0.93 | 0.0003444
stk412155 | STRUT-консоль 41х21мм, осн. 550 мм EKF | 624.13 | 1 | 1 | 1 | 31 Лотки металлические, STRUT-система | 31.07 STRUT-система S-Line EKF | 31.07.02 STRUT-консоли, стойки | Новая | PROxima | 1.17 | 0.0004305
stk412155-HDZ | STRUT-консоль 41х21мм, осн. 550 мм HDZ EKF | 676.34 | 1 | 1 | 1 | 31 Лотки металлические, STRUT-система | 31.07 STRUT-система S-Line EKF | 31.07.02 STRUT-консоли, стойки | Новая | PROxima | 1.17 | 0.0004305
stk412165 | STRUT-консоль 41х21мм, осн. 650 мм EKF | 714.54 | 1 | 1 | 1 | 31 Лотки металлические, STRUT-система | 31.07 STRUT-система S-Line EKF | 31.07.02 STRUT-консоли, стойки | Новая | PROxima | 1.4 | 0.0005166
stk412165-HDZ | STRUT-консоль 41х21мм, осн. 650 мм HDZ EKF | 789.81 | 1 | 1 | 1 | 31 Лотки металлические, STRUT-система | 31.07 STRUT-система S-Line EKF | 31.07.02 STRUT-консоли, стойки | Новая | PROxima | 1.4 | 0.0005166
stk414125 | STRUT-консоль 41х41мм, осн. 250 мм EKF | 540.12 | 1 | 1 | 710 | 31 Лотки металлические, STRUT-система | 31.07 STRUT-система S-Line EKF | 31.07.02 STRUT-консоли, стойки | Регулярная | PROxima | 0.89 | 0.00042025
stk414135 | STRUT-консоль 41х41мм, осн. 350 мм EKF | 641.55 | 1 | 1 | 500 | 31 Лотки металлические, STRUT-система | 31.07 STRUT-система S-Line EKF | 31.07.02 STRUT-консоли, стойки | Регулярная | PROxima | 1.13 | 0.0017937
stk414145 | STRUT-консоль 41х41мм, осн. 450 мм EKF | 799.05 | 1 | 1 | 290 | 31 Лотки металлические, STRUT-система | 31.07 STRUT-система S-Line EKF | 31.07.02 STRUT-консоли, стойки | Регулярная | PROxima | 1.46 | 0.0023063
stk414155 | STRUT-консоль 41х41мм, осн. 550 мм EKF | 899.17 | 1 | 1 | 290 | 31 Лотки металлические, STRUT-система | 31.07 STRUT-система S-Line EKF | 31.07.02 STRUT-консоли, стойки | Регулярная | PROxima | 1.7 | 0.0028188
stk414165 | STRUT-консоль 41х41мм, осн. 650 мм EKF | 982.31 | 1 | 1 | 290 | 31 Лотки металлические, STRUT-система | 31.07 STRUT-система S-Line EKF | 31.07.02 STRUT-консоли, стойки | Регулярная | PROxima | 1.93 | 0.0033313
stkd412125 | STRUT-консоль двойная 41х21мм, осн. 250 мм EKF | 671.08 | 1 | 1 | 1 | 31 Лотки металлические, STRUT-система | 31.07 STRUT-система S-Line EKF | 31.07.02 STRUT-консоли, стойки | Новая | PROxima | 1.63 | 0.0006027
stkd412125-HDZ | STRUT-консоль двойная 41х21мм, осн. 250 мм HDZ EKF | 693.78 | 1 | 1 | 1 | 31 Лотки металлические, STRUT-система | 31.07 STRUT-система S-Line EKF | 31.07.02 STRUT-консоли, стойки | Новая | PROxima | 1.63 | 0.0006027
stkd412135 | STRUT-консоль двойная 41х21мм, осн. 350 мм EKF | 844.73 | 1 | 1 | 1 | 31 Лотки металлические, STRUT-система | 31.07 STRUT-система S-Line EKF | 31.07.02 STRUT-консоли, стойки | Новая | PROxima | 1.87 | 0.0006888
stkd412135-HDZ | STRUT-консоль двойная 41х21мм, осн. 350 мм HDZ EKF | 861.06 | 1 | 1 | 1 | 31 Лотки металлические, STRUT-система | 31.07 STRUT-система S-Line EKF | 31.07.02 STRUT-консоли, стойки | Новая | PROxima | 1.87 | 0.0006888
stkd412145 | STRUT-консоль двойная 41х21мм, осн. 450 мм EKF | 1020 | 1 | 1 | 1 | 31 Лотки металлические, STRUT-система | 31.07 STRUT-система S-Line EKF | 31.07.02 STRUT-консоли, стойки | Новая | PROxima | 2.1 | 0.0007749
stkd412145-HDZ | STRUT-консоль двойная 41х21мм, осн. 450 мм HDZ EKF | 1010.05 | 1 | 1 | 1 | 31 Лотки металлические, STRUT-система | 31.07 STRUT-система S-Line EKF | 31.07.02 STRUT-консоли, стойки | Новая | PROxima | 2.1 | 0.0007749
stkd412155 | STRUT-консоль двойная 41х21мм, осн. 550 мм EKF | 1158.3 | 1 | 1 | 1 | 31 Лотки металлические, STRUT-система | 31.07 STRUT-система S-Line EKF | 31.07.02 STRUT-консоли, стойки | Новая | PROxima | 2.34 | 0.000861
stkd412155-HDZ | STRUT-консоль двойная 41х21мм, осн. 550 мм HDZ EKF | 1158.61 | 1 | 1 | 1 | 31 Лотки металлические, STRUT-система | 31.07 STRUT-система S-Line EKF | 31.07.02 STRUT-консоли, стойки | Новая | PROxima | 2.34 | 0.000861
stkd412165 | STRUT-консоль двойная 41х21мм, осн. 650 мм EKF | 1175.52 | 1 | 1 | 1 | 31 Лотки металлические, STRUT-система | 31.07 STRUT-система S-Line EKF | 31.07.02 STRUT-консоли, стойки | Новая | PROxima | 2.57 | 0.0009471
stkd412165-HDZ | STRUT-консоль двойная 41х21мм, осн. 650 мм HDZ EKF | 1220.42 | 1 | 1 | 1 | 31 Лотки металлические, STRUT-система | 31.07 STRUT-система S-Line EKF | 31.07.02 STRUT-консоли, стойки | Новая | PROxima | 2.57 | 0.0009471
stkd414125 | STRUT-консоль двойная 41х41мм, осн. 250 мм EKF | 812.29 | 1 | 1 | 1 | 31 Лотки металлические, STRUT-система | 31.07 STRUT-система S-Line EKF | 31.07.02 STRUT-консоли, стойки | Новая | PROxima | 2.8 | 0.0010332
stkd414125-HDZ | STRUT-консоль двойная 41х41мм, осн. 250 мм HDZ EKF | 927.64 | 1 | 1 | 1 | 31 Лотки металлические, STRUT-система | 31.07 STRUT-система S-Line EKF | 31.07.02 STRUT-консоли, стойки | Новая | PROxima | 2.8 | 0.0010332
stkd414135 | STRUT-консоль двойная 41х41мм, осн. 350 мм EKF | 1013.78 | 1 | 1 | 1 | 31 Лотки металлические, STRUT-система | 31.07 STRUT-система S-Line EKF | 31.07.02 STRUT-консоли, стойки | Новая | PROxima | 3.04 | 0.0011193
stkd414135-HDZ | STRUT-консоль двойная 41х41мм, осн. 350 мм HDZ EKF | 1157.73 | 1 | 1 | 1 | 31 Лотки металлические, STRUT-система | 31.07 STRUT-система S-Line EKF | 31.07.02 STRUT-консоли, стойки | Новая | PROxima | 3.04 | 0.0011193
stkd414145 | STRUT-консоль двойная 41х41мм, осн. 450 мм EKF | 1201.15 | 1 | 1 | 1 | 31 Лотки металлические, STRUT-система | 31.07 STRUT-система S-Line EKF | 31.07.02 STRUT-консоли, стойки | Новая | PROxima | 3.27 | 0.0012054
stkd414145-HDZ | STRUT-консоль двойная 41х41мм, осн. 450 мм HDZ EKF | 1371.74 | 1 | 1 | 1 | 31 Лотки металлические, STRUT-система | 31.07 STRUT-система S-Line EKF | 31.07.02 STRUT-консоли, стойки | Новая | PROxima | 3.27 | 0.0012054
stkd414155 | STRUT-консоль двойная 41х41мм, осн. 550 мм EKF | 1380.99 | 1 | 1 | 1 | 31 Лотки металлические, STRUT-система | 31.07 STRUT-система S-Line EKF | 31.07.02 STRUT-консоли, стойки | Новая | PROxima | 3.51 | 0.0012915
stkd414155-HDZ | STRUT-консоль двойная 41х41мм, осн. 550 мм HDZ EKF | 1577.1 | 1 | 1 | 1 | 31 Лотки металлические, STRUT-система | 31.07 STRUT-система S-Line EKF | 31.07.02 STRUT-консоли, стойки | Новая | PROxima | 3.51 | 0.0012915
stkd414165 | STRUT-консоль двойная 41х41мм, осн. 650 мм EKF | 1555.63 | 1 | 1 | 1 | 31 Лотки металлические, STRUT-система | 31.07 STRUT-система S-Line EKF | 31.07.02 STRUT-консоли, стойки | Новая | PROxima | 3.74 | 0.0013776
stkd414165-HDZ | STRUT-консоль двойная 41х41мм, осн. 650 мм HDZ EKF | 1776.54 | 1 | 1 | 1 | 31 Лотки металлические, STRUT-система | 31.07 STRUT-система S-Line EKF | 31.07.02 STRUT-консоли, стойки | Новая | PROxima | 3.74 | 0.0013776
stk414125-HDZ | STRUT-консоль 41х41мм, осн. 250 мм HDZ EKF | 567.13 | 1 | 1 | 50 | 31 Лотки металлические, STRUT-система | 31.07 STRUT-система S-Line EKF | 31.07.02 STRUT-консоли, стойки | Новая | PROxima | 0.89 | 0.00042
stk414135-HDZ | STRUT-консоль 41х41мм, осн. 350 мм HDZ EKF | 673.63 | 1 | 1 | 50 | 31 Лотки металлические, STRUT-система | 31.07 STRUT-система S-Line EKF | 31.07.02 STRUT-консоли, стойки | Новая | PROxima | 1.13 | 0.000588
stk414145-HDZ | STRUT-консоль 41х41мм, осн. 450 мм HDZ EKF | 839 | 1 | 1 | 50 | 31 Лотки металлические, STRUT-система | 31.07 STRUT-система S-Line EKF | 31.07.02 STRUT-консоли, стойки | Новая | PROxima | 1.46 | 0.000756
stk414155-HDZ | STRUT-консоль 41х41мм, осн. 550 мм HDZ EKF | 944.13 | 1 | 1 | 50 | 31 Лотки металлические, STRUT-система | 31.07 STRUT-система S-Line EKF | 31.07.02 STRUT-консоли, стойки | Новая | PROxima | 1.7 | 0.000925
stk414165-HDZ | STRUT-консоль 41х41мм, осн. 650 мм HDZ EKF | 1031.43 | 1 | 1 | 50 | 31 Лотки металлические, STRUT-система | 31.07 STRUT-система S-Line EKF | 31.07.02 STRUT-консоли, стойки | Новая | PROxima | 3.86 | 0.001093
sts4121100 | STRUT-стойка 41х21мм, осн. 1000 мм EKF | 1184.03 | 1 | 1 | 1 | 31 Лотки металлические, STRUT-система | 31.07 STRUT-система S-Line EKF | 31.07.02 STRUT-консоли, стойки | Новая | PROxima | 2.34 | 0.000861
sts4121100-HDZ | STRUT-стойка 41х21мм, осн. 1000 мм HDZ EKF | 1181.6 | 1 | 1 | 1 | 31 Лотки металлические, STRUT-система | 31.07 STRUT-система S-Line EKF | 31.07.02 STRUT-консоли, стойки | Новая | PROxima | 2.34 | 0.000861
sts4121110 | STRUT-стойка 41х21мм, осн. 1100 мм EKF | 1257.27 | 1 | 1 | 1 | 31 Лотки металлические, STRUT-система | 31.07 STRUT-система S-Line EKF | 31.07.02 STRUT-консоли, стойки | Новая | PROxima | 2.57 | 0.0009471
sts4121110-HDZ | STRUT-стойка 41х21мм, осн. 1100 мм HDZ EKF | 1254.7 | 1 | 1 | 1 | 31 Лотки металлические, STRUT-система | 31.07 STRUT-система S-Line EKF | 31.07.02 STRUT-консоли, стойки | Новая | PROxima | 2.57 | 0.0009471
sts4121120 | STRUT-стойка 41х21мм, осн. 1200 мм EKF | 1343.76 | 1 | 1 | 1 | 31 Лотки металлические, STRUT-система | 31.07 STRUT-система S-Line EKF | 31.07.02 STRUT-консоли, стойки | Новая | PROxima | 2.8 | 0.0010332
sts4121120-HDZ | STRUT-стойка 41х21мм, осн. 1200 мм HDZ EKF | 1340.9 | 1 | 1 | 1 | 31 Лотки металлические, STRUT-система | 31.07 STRUT-система S-Line EKF | 31.07.02 STRUT-консоли, стойки | Новая | PROxima | 2.8 | 0.0010332
sts4121130 | STRUT-стойка 41х21мм, осн. 1300 мм EKF | 1414.28 | 1 | 1 | 1 | 31 Лотки металлические, STRUT-система | 31.07 STRUT-система S-Line EKF | 31.07.02 STRUT-консоли, стойки | Новая | PROxima | 3.04 | 0.0011193
sts4121130-HDZ | STRUT-стойка 41х21мм, осн. 1300 мм HDZ EKF | 1411.4 | 1 | 1 | 1 | 31 Лотки металлические, STRUT-система | 31.07 STRUT-система S-Line EKF | 31.07.02 STRUT-консоли, стойки | Новая | PROxima | 3.04 | 0.0011193
sts4121140 | STRUT-стойка 41х21мм, осн. 1400 мм EKF | 1332.78 | 1 | 1 | 1 | 31 Лотки металлические, STRUT-система | 31.07 STRUT-система S-Line EKF | 31.07.02 STRUT-консоли, стойки | Новая | PROxima | 3.27 | 0.0012054
sts4121140-HDZ | STRUT-стойка 41х21мм, осн. 1400 мм HDZ EKF | 1480.9 | 1 | 1 | 1 | 31 Лотки металлические, STRUT-система | 31.07 STRUT-система S-Line EKF | 31.07.02 STRUT-консоли, стойки | Новая | PROxima | 3.27 | 0.0012054
sts4121150 | STRUT-стойка 41х21мм, осн. 1500 мм EKF | 1401.49 | 1 | 1 | 1 | 31 Лотки металлические, STRUT-система | 31.07 STRUT-система S-Line EKF | 31.07.02 STRUT-консоли, стойки | Новая | PROxima | 3.51 | 0.0012915
sts4121150-HDZ | STRUT-стойка 41х21мм, осн. 1500 мм HDZ EKF | 1557.2 | 1 | 1 | 1 | 31 Лотки металлические, STRUT-система | 31.07 STRUT-система S-Line EKF | 31.07.02 STRUT-консоли, стойки | Новая | PROxima | 3.51 | 0.0012915
sts4121160 | STRUT-стойка 41х21мм, осн. 1600 мм EKF | 1489.5 | 1 | 1 | 1 | 31 Лотки металлические, STRUT-система | 31.07 STRUT-система S-Line EKF | 31.07.02 STRUT-консоли, стойки | Новая | PROxima | 3.74 | 0.0013776
sts4121160-HDZ | STRUT-стойка 41х21мм, осн. 1600 мм HDZ EKF | 1655 | 1 | 1 | 1 | 31 Лотки металлические, STRUT-система | 31.07 STRUT-система S-Line EKF | 31.07.02 STRUT-консоли, стойки | Новая | PROxima | 3.74 | 0.0013776
sts4121170 | STRUT-стойка 41х21мм, осн. 1700 мм EKF | 1565.21 | 1 | 1 | 1 | 31 Лотки металлические, STRUT-система | 31.07 STRUT-система S-Line EKF | 31.07.02 STRUT-консоли, стойки | Новая | PROxima | 3.97 | 0.0014637
sts4121170-HDZ | STRUT-стойка 41х21мм, осн. 1700 мм HDZ EKF | 1739.1 | 1 | 1 | 1 | 31 Лотки металлические, STRUT-система | 31.07 STRUT-система S-Line EKF | 31.07.02 STRUT-консоли, стойки | Новая | PROxima | 3.97 | 0.0014637
sts4121180 | STRUT-стойка 41х21мм, осн. 1800 мм EKF | 1597.81 | 1 | 1 | 1 | 31 Лотки металлические, STRUT-система | 31.07 STRUT-система S-Line EKF | 31.07.02 STRUT-консоли, стойки | Новая | PROxima | 4.21 | 0.0015498
sts4121180-HDZ | STRUT-стойка 41х21мм, осн. 1800 мм HDZ EKF | 1775.3 | 1 | 1 | 1 | 31 Лотки металлические, STRUT-система | 31.07 STRUT-система S-Line EKF | 31.07.02 STRUT-консоли, стойки | Новая | PROxima | 4.21 | 0.0015498
sts4121190 | STRUT-стойка 41х21мм, осн. 1900 мм EKF | 1672.78 | 1 | 1 | 1 | 31 Лотки металлические, STRUT-система | 31.07 STRUT-система S-Line EKF | 31.07.02 STRUT-консоли, стойки | Новая | PROxima | 4.44 | 0.0016359
sts4121190-HDZ | STRUT-стойка 41х21мм, осн. 1900 мм HDZ EKF | 1858.6 | 1 | 1 | 1 | 31 Лотки металлические, STRUT-система | 31.07 STRUT-система S-Line EKF | 31.07.02 STRUT-консоли, стойки | Новая | PROxima | 4.44 | 0.0016359
sts412120-HDZ | STRUT-стойка 41х21мм, осн. 200 мм HDZ EKF | 653.5 | 1 | 1 | 1 | 31 Лотки металлические, STRUT-система | 31.07 STRUT-система S-Line EKF | 31.07.02 STRUT-консоли, стойки | Новая | PROxima | 0.46 | 0.0001722
sts4121200 | STRUT-стойка 41х21мм, осн. 2000 мм EKF | 1716.84 | 1 | 1 | 1 | 31 Лотки металлические, STRUT-система | 31.07 STRUT-система S-Line EKF | 31.07.02 STRUT-консоли, стойки | Новая | PROxima | 4.68 | 0.001722
sts4121200-HDZ | STRUT-стойка 41х21мм, осн. 2000 мм HDZ EKF | 1907.6 | 1 | 1 | 1 | 31 Лотки металлические, STRUT-система | 31.07 STRUT-система S-Line EKF | 31.07.02 STRUT-консоли, стойки | Новая | PROxima | 4.68 | 0.001722
sts4121210 | STRUT-стойка 41х21мм, осн. 2100 мм EKF | 1811.25 | 1 | 1 | 1 | 31 Лотки металлические, STRUT-система | 31.07 STRUT-система S-Line EKF | 31.07.02 STRUT-консоли, стойки | Новая | PROxima | 4.91 | 0.0018081
sts4121210-HDZ | STRUT-стойка 41х21мм, осн. 2100 мм HDZ EKF | 2012.5 | 1 | 1 | 1 | 31 Лотки металлические, STRUT-система | 31.07 STRUT-система S-Line EKF | 31.07.02 STRUT-консоли, стойки | Новая | PROxima | 4.91 | 0.0018081
sts4121220 | STRUT-стойка 41х21мм, осн. 2200 мм EKF | 1884.71 | 1 | 1 | 1 | 31 Лотки металлические, STRUT-система | 31.07 STRUT-система S-Line EKF | 31.07.02 STRUT-консоли, стойки | Новая | PROxima | 5.14 | 0.0018942
sts4121220-HDZ | STRUT-стойка 41х21мм, осн. 2200 мм HDZ EKF | 2094.1 | 1 | 1 | 1 | 31 Лотки металлические, STRUT-система | 31.07 STRUT-система S-Line EKF | 31.07.02 STRUT-консоли, стойки | Новая | PROxima | 5.14 | 0.0018942
sts4121230 | STRUT-стойка 41х21мм, осн. 2300 мм EKF | 1960.76 | 1 | 1 | 1 | 31 Лотки металлические, STRUT-система | 31.07 STRUT-система S-Line EKF | 31.07.02 STRUT-консоли, стойки | Новая | PROxima | 5.38 | 0.0019803
sts4121230-HDZ | STRUT-стойка 41х21мм, осн. 2300 мм HDZ EKF | 2178.6 | 1 | 1 | 1 | 31 Лотки металлические, STRUT-система | 31.07 STRUT-система S-Line EKF | 31.07.02 STRUT-консоли, стойки | Новая | PROxima | 5.38 | 0.0019803
sts4121240 | STRUT-стойка 41х21мм, осн. 2400 мм EKF | 2010.33 | 1 | 1 | 1 | 31 Лотки металлические, STRUT-система | 31.07 STRUT-система S-Line EKF | 31.07.02 STRUT-консоли, стойки | Новая | PROxima | 5.61 | 0.0020664
sts4121240-HDZ | STRUT-стойка 41х21мм, осн. 2400 мм HDZ EKF | 2233.7 | 1 | 1 | 1 | 31 Лотки металлические, STRUT-система | 31.07 STRUT-система S-Line EKF | 31.07.02 STRUT-консоли, стойки | Новая | PROxima | 5.61 | 0.0020664
sts4121250 | STRUT-стойка 41х21мм, осн. 2500 мм EKF | 2090.14 | 1 | 1 | 1 | 31 Лотки металлические, STRUT-система | 31.07 STRUT-система S-Line EKF | 31.07.02 STRUT-консоли, стойки | Новая | PROxima | 5.85 | 0.0021525
sts4121250-HDZ | STRUT-стойка 41х21мм, осн. 2500 мм HDZ EKF | 2322.4 | 1 | 1 | 1 | 31 Лотки металлические, STRUT-система | 31.07 STRUT-система S-Line EKF | 31.07.02 STRUT-консоли, стойки | Новая | PROxima | 5.85 | 0.0021525
sts4121260 | STRUT-стойка 41х21мм, осн. 2600 мм EKF | 2010.54 | 1 | 1 | 1 | 31 Лотки металлические, STRUT-система | 31.07 STRUT-система S-Line EKF | 31.07.02 STRUT-консоли, стойки | Новая | PROxima | 6.08 | 0.0022386
sts4121260-HDZ | STRUT-стойка 41х21мм, осн. 2600 мм HDZ EKF | 2233.9 | 1 | 1 | 1 | 31 Лотки металлические, STRUT-система | 31.07 STRUT-система S-Line EKF | 31.07.02 STRUT-консоли, стойки | Новая | PROxima | 6.08 | 0.0022386
sts4121270 | STRUT-стойка 41х21мм, осн. 2700 мм EKF | 2121.14 | 1 | 1 | 1 | 31 Лотки металлические, STRUT-система | 31.07 STRUT-система S-Line EKF | 31.07.02 STRUT-консоли, стойки | Новая | PROxima | 6.31 | 0.0023247
sts4121270-HDZ | STRUT-стойка 41х21мм, осн. 2700 мм HDZ EKF | 2356.8 | 1 | 1 | 1 | 31 Лотки металлические, STRUT-система | 31.07 STRUT-система S-Line EKF | 31.07.02 STRUT-консоли, стойки | Новая | PROxima | 6.31 | 0.0023247
sts4121280 | STRUT-стойка 41х21мм, осн. 2800 мм EKF | 2237.79 | 1 | 1 | 1 | 31 Лотки металлические, STRUT-система | 31.07 STRUT-система S-Line EKF | 31.07.02 STRUT-консоли, стойки | Новая | PROxima | 6.55 | 0.0024108
sts4121280-HDZ | STRUT-стойка 41х21мм, осн. 2800 мм HDZ EKF | 2486.4 | 1 | 1 | 1 | 31 Лотки металлические, STRUT-система | 31.07 STRUT-система S-Line EKF | 31.07.02 STRUT-консоли, стойки | Новая | PROxima | 6.55 | 0.0024108
sts4121290 | STRUT-стойка 41х21мм, осн. 2900 мм EKF | 2360.87 | 1 | 1 | 1 | 31 Лотки металлические, STRUT-система | 31.07 STRUT-система S-Line EKF | 31.07.02 STRUT-консоли, стойки | Новая | PROxima | 6.78 | 0.0024969
sts4121290-HDZ | STRUT-стойка 41х21мм, осн. 2900 мм HDZ EKF | 2623.2 | 1 | 1 | 1 | 31 Лотки металлические, STRUT-система | 31.07 STRUT-система S-Line EKF | 31.07.02 STRUT-консоли, стойки | Новая | PROxima | 6.78 | 0.0024969
sts412130-HDZ | STRUT-стойка 41х21мм, осн. 300 мм HDZ EKF | 666.7 | 1 | 1 | 1 | 31 Лотки металлические, STRUT-система | 31.07 STRUT-система S-Line EKF | 31.07.02 STRUT-консоли, стойки | Новая | PROxima | 0.7 | 0.0002583
sts4121300 | STRUT-стойка 41х21мм, осн. 3000 мм EKF | 2615.26 | 1 | 1 | 1 | 31 Лотки металлические, STRUT-система | 31.07 STRUT-система S-Line EKF | 31.07.02 STRUT-консоли, стойки | Новая | PROxima | 7.02 | 0.002583
sts4121300-HDZ | STRUT-стойка 41х21мм, осн. 3000 мм HDZ EKF | 2767.5 | 1 | 1 | 1 | 31 Лотки металлические, STRUT-система | 31.07 STRUT-система S-Line EKF | 31.07.02 STRUT-консоли, стойки | Новая | PROxima | 7.02 | 0.002583
sts412140 | STRUT-стойка 41х21мм, осн. 400 мм EKF | 814.51 | 1 | 1 | 1 | 31 Лотки металлические, STRUT-система | 31.07 STRUT-система S-Line EKF | 31.07.02 STRUT-консоли, стойки | Новая | PROxima | 0.93 | 0.0003444
sts412140-HDZ | STRUT-стойка 41х21мм, осн. 400 мм HDZ EKF | 737.7 | 1 | 1 | 1 | 31 Лотки металлические, STRUT-система | 31.07 STRUT-система S-Line EKF | 31.07.02 STRUT-консоли, стойки | Новая | PROxima | 0.93 | 0.0003444
sts412150 | STRUT-стойка 41х21мм, осн. 500 мм EKF | 880.89 | 1 | 1 | 1 | 31 Лотки металлические, STRUT-система | 31.07 STRUT-система S-Line EKF | 31.07.02 STRUT-консоли, стойки | Новая | PROxima | 1.17 | 0.0004305
sts412150-HDZ | STRUT-стойка 41х21мм, осн. 500 мм HDZ EKF | 804.6 | 1 | 1 | 1 | 31 Лотки металлические, STRUT-система | 31.07 STRUT-система S-Line EKF | 31.07.02 STRUT-консоли, стойки | Новая | PROxima | 1.17 | 0.0004305
sts412160 | STRUT-стойка 41х21мм, осн. 600 мм EKF | 906.39 | 1 | 1 | 1 | 31 Лотки металлические, STRUT-система | 31.07 STRUT-система S-Line EKF | 31.07.02 STRUT-консоли, стойки | Новая | PROxima | 1.4 | 0.0005166
sts412160-HDZ | STRUT-стойка 41х21мм, осн. 600 мм HDZ EKF | 888.1 | 1 | 1 | 1 | 31 Лотки металлические, STRUT-система | 31.07 STRUT-система S-Line EKF | 31.07.02 STRUT-консоли, стойки | Новая | PROxima | 1.4 | 0.0005166
sts412170 | STRUT-стойка 41х21мм, осн. 700 мм EKF | 982.07 | 1 | 1 | 1 | 31 Лотки металлические, STRUT-система | 31.07 STRUT-система S-Line EKF | 31.07.02 STRUT-консоли, стойки | Новая | PROxima | 1.63 | 0.0006027
sts412170-HDZ | STRUT-стойка 41х21мм, осн. 700 мм HDZ EKF | 980 | 1 | 1 | 1 | 31 Лотки металлические, STRUT-система | 31.07 STRUT-система S-Line EKF | 31.07.02 STRUT-консоли, стойки | Новая | PROxima | 1.63 | 0.0006027
sts412180 | STRUT-стойка 41х21мм, осн. 800 мм EKF | 1045.15 | 1 | 1 | 1 | 31 Лотки металлические, STRUT-система | 31.07 STRUT-система S-Line EKF | 31.07.02 STRUT-консоли, стойки | Новая | PROxima | 1.87 | 0.0006888
sts412180-HDZ | STRUT-стойка 41х21мм, осн. 800 мм HDZ EKF | 1042.9 | 1 | 1 | 1 | 31 Лотки металлические, STRUT-система | 31.07 STRUT-система S-Line EKF | 31.07.02 STRUT-консоли, стойки | Новая | PROxima | 1.87 | 0.0006888
sts412190 | STRUT-стойка 41х21мм, осн. 900 мм EKF | 1124.16 | 1 | 1 | 1 | 31 Лотки металлические, STRUT-система | 31.07 STRUT-система S-Line EKF | 31.07.02 STRUT-консоли, стойки | Новая | PROxima | 2.1 | 0.0007749
sts412190-HDZ | STRUT-стойка 41х21мм, осн. 900 мм HDZ EKF | 1121.8 | 1 | 1 | 1 | 31 Лотки металлические, STRUT-система | 31.07 STRUT-система S-Line EKF | 31.07.02 STRUT-консоли, стойки | Новая | PROxima | 2.1 | 0.0007749
sts4141100 | STRUT-стойка 41х41мм, осн. 1000 мм EKF | 1756.32 | 1 | 1 | 144 | 31 Лотки металлические, STRUT-система | 31.07 STRUT-система S-Line EKF | 31.07.02 STRUT-консоли, стойки | Регулярная | PROxima | 3.02 | 0.0144
sts4141110 | STRUT-стойка 41х41мм, осн. 1100мм EKF | 1445.5 | 1 | 1 | 1 | 31 Лотки металлические, STRUT-система | 31.07 STRUT-система S-Line EKF | 31.07.02 STRUT-консоли, стойки | Заказная | PROxima | 2.57 | 0.0018491
sts4141110-HDZ | STRUT-стойка 41х41мм, осн. 1100мм HDZ EKF | 1606.1 | 1 | 1 | 1 | 31 Лотки металлические, STRUT-система | 31.07 STRUT-система S-Line EKF | 31.07.02 STRUT-консоли, стойки | Заказная | PROxima | 2.57 | 0.0018491
sts4141120 | STRUT-стойка 41х41мм, осн. 1200 мм EKF | 1929.05 | 1 | 1 | 144 | 31 Лотки металлические, STRUT-система | 31.07 STRUT-система S-Line EKF | 31.07.02 STRUT-консоли, стойки | Регулярная | PROxima | 3.5 | 0.01728
sts4141120-HDZ | STRUT-стойка 41х41мм, осн. 1200 мм HDZ EKF | 1844.14 | 1 | 1 | 50 | 31 Лотки металлические, STRUT-система | 31.07 STRUT-система S-Line EKF | 31.07.02 STRUT-консоли, стойки | Новая | PROxima | 3.5 | 0.002017
sts4141130 | STRUT-стойка 41х41мм, осн. 1300мм EKF | 1647.7 | 1 | 1 | 1 | 31 Лотки металлические, STRUT-система | 31.07 STRUT-система S-Line EKF | 31.07.02 STRUT-консоли, стойки | Заказная | PROxima | 3.04 | 0.0021853
sts4141130-HDZ | STRUT-стойка 41х41мм, осн. 1300мм HDZ EKF | 1830.8 | 1 | 1 | 1 | 31 Лотки металлические, STRUT-система | 31.07 STRUT-система S-Line EKF | 31.07.02 STRUT-консоли, стойки | Заказная | PROxima | 3.04 | 0.0021853
sts4141140 | STRUT-стойка 41х41мм, осн. 1400мм EKF | 1734.3 | 1 | 1 | 1 | 31 Лотки металлические, STRUT-система | 31.07 STRUT-система S-Line EKF | 31.07.02 STRUT-консоли, стойки | Заказная | PROxima | 3.27 | 0.0023534
sts4141140-HDZ | STRUT-стойка 41х41мм, осн. 1400мм HDZ EKF | 1927 | 1 | 1 | 1 | 31 Лотки металлические, STRUT-система | 31.07 STRUT-система S-Line EKF | 31.07.02 STRUT-консоли, стойки | Заказная | PROxima | 3.27 | 0.0023534
sts4141150 | STRUT-стойка 41х41мм, осн. 1500мм EKF | 1830.4 | 1 | 1 | 1 | 31 Лотки металлические, STRUT-система | 31.07 STRUT-система S-Line EKF | 31.07.02 STRUT-консоли, стойки | Заказная | PROxima | 3.51 | 0.0025215
sts4141150-HDZ | STRUT-стойка 41х41мм, осн. 1500мм HDZ EKF | 2033.8 | 1 | 1 | 1 | 31 Лотки металлические, STRUT-система | 31.07 STRUT-система S-Line EKF | 31.07.02 STRUT-консоли, стойки | Заказная | PROxima | 3.51 | 0.0025215
sts4141160 | STRUT-стойка 41х41мм, осн. 1600 мм EKF | 2290.39 | 1 | 1 | 144 | 31 Лотки металлические, STRUT-система | 31.07 STRUT-система S-Line EKF | 31.07.02 STRUT-консоли, стойки | Регулярная | PROxima | 4.45 | 0.02304
sts4141170 | STRUT-стойка 41х41мм, осн. 1700мм EKF | 2026.5 | 1 | 1 | 1 | 31 Лотки металлические, STRUT-система | 31.07 STRUT-система S-Line EKF | 31.07.02 STRUT-консоли, стойки | Заказная | PROxima | 3.97 | 0.0028577
sts4141170-HDZ | STRUT-стойка 41х41мм, осн. 1700мм HDZ EKF | 2251.7 | 1 | 1 | 1 | 31 Лотки металлические, STRUT-система | 31.07 STRUT-система S-Line EKF | 31.07.02 STRUT-консоли, стойки | Заказная | PROxima | 3.97 | 0.0028577
sts4141180 | STRUT-стойка 41х41мм, осн. 1800 мм EKF | 2495.12 | 1 | 1 | 144 | 31 Лотки металлические, STRUT-система | 31.07 STRUT-система S-Line EKF | 31.07.02 STRUT-консоли, стойки | Регулярная | PROxima | 4.92 | 0.02592
sts4141190 | STRUT-стойка 41х41мм, осн. 1900мм EKF | 2092.1 | 1 | 1 | 1 | 31 Лотки металлические, STRUT-система | 31.07 STRUT-система S-Line EKF | 31.07.02 STRUT-консоли, стойки | Заказная | PROxima | 4.44 | 0.0031939
sts4141190-HDZ | STRUT-стойка 41х41мм, осн. 1900мм HDZ EKF | 2152.4 | 1 | 1 | 1 | 31 Лотки металлические, STRUT-система | 31.07 STRUT-система S-Line EKF | 31.07.02 STRUT-консоли, стойки | Заказная | PROxima | 4.44 | 0.0031939
sts4141200 | STRUT-стойка 41х41мм, осн. 2000 мм EKF | 2711.37 | 1 | 1 | 144 | 31 Лотки металлические, STRUT-система | 31.07 STRUT-система S-Line EKF | 31.07.02 STRUT-консоли, стойки | Регулярная | PROxima | 5.39 | 0.0288
sts4141210 | STRUT-стойка 41х41мм, осн. 2100мм EKF | 2300.9 | 1 | 1 | 1 | 31 Лотки металлические, STRUT-система | 31.07 STRUT-система S-Line EKF | 31.07.02 STRUT-консоли, стойки | Заказная | PROxima | 4.91 | 0.0035301
sts4141210-HDZ | STRUT-стойка 41х41мм, осн. 2100мм HDZ EKF | 2556.6 | 1 | 1 | 1 | 31 Лотки металлические, STRUT-система | 31.07 STRUT-система S-Line EKF | 31.07.02 STRUT-консоли, стойки | Заказная | PROxima | 4.91 | 0.0035301
sts4141220 | STRUT-стойка 41х41мм, осн. 2200мм EKF | 2412.5 | 1 | 1 | 1 | 31 Лотки металлические, STRUT-система | 31.07 STRUT-система S-Line EKF | 31.07.02 STRUT-консоли, стойки | Заказная | PROxima | 5.14 | 0.0036982
sts4141220-HDZ | STRUT-стойка 41х41мм, осн. 2200мм HDZ EKF | 2680.6 | 1 | 1 | 1 | 31 Лотки металлические, STRUT-система | 31.07 STRUT-система S-Line EKF | 31.07.02 STRUT-консоли, стойки | Заказная | PROxima | 5.14 | 0.0036982
sts4141230 | STRUT-стойка 41х41мм, осн. 2300мм EKF | 2526.4 | 1 | 1 | 1 | 31 Лотки металлические, STRUT-система | 31.07 STRUT-система S-Line EKF | 31.07.02 STRUT-консоли, стойки | Заказная | PROxima | 5.38 | 0.0038663
sts4141230-HDZ | STRUT-стойка 41х41мм, осн. 2300мм HDZ EKF | 2807.1 | 1 | 1 | 1 | 31 Лотки металлические, STRUT-система | 31.07 STRUT-система S-Line EKF | 31.07.02 STRUT-консоли, стойки | Заказная | PROxima | 5.38 | 0.0038663
sts4141240 | STRUT-стойка 41х41мм, осн. 2400мм EKF | 2642.7 | 1 | 1 | 1 | 31 Лотки металлические, STRUT-система | 31.07 STRUT-система S-Line EKF | 31.07.02 STRUT-консоли, стойки | Заказная | PROxima | 5.61 | 0.0040344
sts4141240-HDZ | STRUT-стойка 41х41мм, осн. 2400мм HDZ EKF | 2936.3 | 1 | 1 | 1 | 31 Лотки металлические, STRUT-система | 31.07 STRUT-система S-Line EKF | 31.07.02 STRUT-консоли, стойки | Заказная | PROxima | 5.61 | 0.0040344
sts4141250 | STRUT-стойка 41х41мм, осн. 2500мм EKF | 2761.6 | 1 | 1 | 1 | 31 Лотки металлические, STRUT-система | 31.07 STRUT-система S-Line EKF | 31.07.02 STRUT-консоли, стойки | Заказная | PROxima | 5.85 | 0.0042025
sts4141250-HDZ | STRUT-стойка 41х41мм, осн. 2500мм HDZ EKF | 3068.5 | 1 | 1 | 1 | 31 Лотки металлические, STRUT-система | 31.07 STRUT-система S-Line EKF | 31.07.02 STRUT-консоли, стойки | Заказная | PROxima | 5.85 | 0.0042025
sts4141260 | STRUT-стойка 41х41мм, осн. 2600мм EKF | 2883.3 | 1 | 1 | 1 | 31 Лотки металлические, STRUT-система | 31.07 STRUT-система S-Line EKF | 31.07.02 STRUT-консоли, стойки | Заказная | PROxima | 6.08 | 0.0043706
sts4141260-HDZ | STRUT-стойка 41х41мм, осн. 2600мм HDZ EKF | 3203.6 | 1 | 1 | 1 | 31 Лотки металлические, STRUT-система | 31.07 STRUT-система S-Line EKF | 31.07.02 STRUT-консоли, стойки | Заказная | PROxima | 6.08 | 0.0043706
sts4141270 | STRUT-стойка 41х41мм, осн. 2700мм EKF | 3007.8 | 1 | 1 | 1 | 31 Лотки металлические, STRUT-система | 31.07 STRUT-система S-Line EKF | 31.07.02 STRUT-консоли, стойки | Заказная | PROxima | 6.31 | 0.0045387
sts4141270-HDZ | STRUT-стойка 41х41мм, осн. 2700мм HDZ EKF | 3341.9 | 1 | 1 | 1 | 31 Лотки металлические, STRUT-система | 31.07 STRUT-система S-Line EKF | 31.07.02 STRUT-консоли, стойки | Заказная | PROxima | 6.31 | 0.0045387
sts4141280 | STRUT-стойка 41х41мм, осн. 2800мм EKF | 3135.4 | 1 | 1 | 1 | 31 Лотки металлические, STRUT-система | 31.07 STRUT-система S-Line EKF | 31.07.02 STRUT-консоли, стойки | Заказная | PROxima | 6.55 | 0.0047068
sts4141280-HDZ | STRUT-стойка 41х41мм, осн. 2800мм HDZ EKF | 3483.8 | 1 | 1 | 1 | 31 Лотки металлические, STRUT-система | 31.07 STRUT-система S-Line EKF | 31.07.02 STRUT-консоли, стойки | Заказная | PROxima | 6.55 | 0.0047068
sts4141290 | STRUT-стойка 41х41мм, осн. 2900мм EKF | 3266.2 | 1 | 1 | 1 | 31 Лотки металлические, STRUT-система | 31.07 STRUT-система S-Line EKF | 31.07.02 STRUT-консоли, стойки | Заказная | PROxima | 6.78 | 0.0048749
sts4141290-HDZ | STRUT-стойка 41х41мм, осн. 2900мм HDZ EKF | 3629.1 | 1 | 1 | 1 | 31 Лотки металлические, STRUT-система | 31.07 STRUT-система S-Line EKF | 31.07.02 STRUT-консоли, стойки | Заказная | PROxima | 6.78 | 0.0048749
sts4141300 | STRUT-стойка 41х41мм, осн. 3000мм EKF | 3441.4 | 1 | 1 | 1 | 31 Лотки металлические, STRUT-система | 31.07 STRUT-система S-Line EKF | 31.07.02 STRUT-консоли, стойки | Заказная | PROxima | 7.02 | 0.005043
sts4141300-HDZ | STRUT-стойка 41х41мм, осн. 3000мм HDZ EKF | 3823.7 | 1 | 1 | 1 | 31 Лотки металлические, STRUT-система | 31.07 STRUT-система S-Line EKF | 31.07.02 STRUT-консоли, стойки | Заказная | PROxima | 7.02 | 0.005043
sts414130 | STRUT-стойка 41х41мм, осн. 300мм EKF | 988.5 | 1 | 1 | 1 | 31 Лотки металлические, STRUT-система | 31.07 STRUT-система S-Line EKF | 31.07.02 STRUT-консоли, стойки | Заказная | PROxima | 1.1 | 0.0005043
sts414140 | STRUT-стойка 41х41мм, осн. 400 мм EKF | 1146.72 | 1 | 1 | 384 | 31 Лотки металлические, STRUT-система | 31.07 STRUT-система S-Line EKF | 31.07.02 STRUT-консоли, стойки | Регулярная | PROxima | 1.61 | 0.00576
sts414150 | STRUT-стойка 41х41мм, осн. 500 мм EKF | 1269.04 | 1 | 1 | 224 | 31 Лотки металлические, STRUT-система | 31.07 STRUT-система S-Line EKF | 31.07.02 STRUT-консоли, стойки | Регулярная | PROxima | 1.84 | 0.0072
sts414160 | STRUT-стойка 41х41мм, осн. 600 мм EKF | 1356.77 | 1 | 1 | 252 | 31 Лотки металлические, STRUT-система | 31.07 STRUT-система S-Line EKF | 31.07.02 STRUT-консоли, стойки | Регулярная | PROxima | 2.09 | 0.00864
sts414170 | STRUT-стойка 41х41мм, осн. 700мм EKF | 1080.3 | 1 | 1 | 1 | 31 Лотки металлические, STRUT-система | 31.07 STRUT-система S-Line EKF | 31.07.02 STRUT-консоли, стойки | Заказная | PROxima | 1.63 | 0.0011767
sts414170-HDZ | STRUT-стойка 41х41мм, осн. 700мм HDZ EKF | 1200.3 | 1 | 1 | 1 | 31 Лотки металлические, STRUT-система | 31.07 STRUT-система S-Line EKF | 31.07.02 STRUT-консоли, стойки | Заказная | PROxima | 1.63 | 0.0011767
sts414180 | STRUT-стойка 41х41мм, осн. 800 мм EKF | 1541.63 | 1 | 1 | 176 | 31 Лотки металлические, STRUT-система | 31.07 STRUT-система S-Line EKF | 31.07.02 STRUT-консоли, стойки | Регулярная | PROxima | 2.56 | 0.01152
sts414190 | STRUT-стойка 41х41мм, осн. 900мм EKF | 1253.3 | 1 | 1 | 1 | 31 Лотки металлические, STRUT-система | 31.07 STRUT-система S-Line EKF | 31.07.02 STRUT-консоли, стойки | Заказная | PROxima | 2.1 | 0.0015129
sts414190-HDZ | STRUT-стойка 41х41мм, осн. 900мм HDZ EKF | 1392.6 | 1 | 1 | 1 | 31 Лотки металлические, STRUT-система | 31.07 STRUT-система S-Line EKF | 31.07.02 STRUT-консоли, стойки | Заказная | PROxima | 2.1 | 0.0015129
stsd412110 | STRUT-стойка двойная 41х21х1000мм EKF | 1703.26 | 1 | 1 | 1 | 31 Лотки металлические, STRUT-система | 31.07 STRUT-система S-Line EKF | 31.07.02 STRUT-консоли, стойки | Новая | PROxima | 4.01 | 0.000861
stsd412110-HDZ | STRUT-стойка двойная 41х21х1000мм HDZ EKF | 2013.3 | 1 | 1 | 1 | 31 Лотки металлические, STRUT-система | 31.07 STRUT-система S-Line EKF | 31.07.02 STRUT-консоли, стойки | Новая | PROxima | 4.01 | 0.000861
stsd412111 | STRUT-стойка двойная 41х21х1100мм EKF | 1838.03 | 1 | 1 | 1 | 31 Лотки металлические, STRUT-система | 31.07 STRUT-система S-Line EKF | 31.07.02 STRUT-консоли, стойки | Новая | PROxima | 4.41 | 0.0009471
stsd412111-HDZ | STRUT-стойка двойная 41х21х1100мм HDZ EKF | 2172.6 | 1 | 1 | 1 | 31 Лотки металлические, STRUT-система | 31.07 STRUT-система S-Line EKF | 31.07.02 STRUT-консоли, стойки | Новая | PROxima | 4.41 | 0.0009471
stsd412112 | STRUT-стойка двойная 41х21х1200мм EKF | 1935.97 | 1 | 1 | 1 | 31 Лотки металлические, STRUT-система | 31.07 STRUT-система S-Line EKF | 31.07.02 STRUT-консоли, стойки | Новая | PROxima | 4.81 | 0.0010332
stsd412112-HDZ | STRUT-стойка двойная 41х21х1200мм HDZ EKF | 2288.4 | 1 | 1 | 1 | 31 Лотки металлические, STRUT-система | 31.07 STRUT-система S-Line EKF | 31.07.02 STRUT-консоли, стойки | Новая | PROxima | 4.81 | 0.0010332
stsd412113 | STRUT-стойка двойная 41х21х1300мм EKF | 2069.54 | 1 | 1 | 1 | 31 Лотки металлические, STRUT-система | 31.07 STRUT-система S-Line EKF | 31.07.02 STRUT-консоли, стойки | Новая | PROxima | 5.21 | 0.0011193
stsd412113-HDZ | STRUT-стойка двойная 41х21х1300мм HDZ EKF | 2329.8 | 1 | 1 | 1 | 31 Лотки металлические, STRUT-система | 31.07 STRUT-система S-Line EKF | 31.07.02 STRUT-консоли, стойки | Новая | PROxima | 5.21 | 0.0011193
stsd412114 | STRUT-стойка двойная 41х21х1400мм EKF | 2184.26 | 1 | 1 | 1 | 31 Лотки металлические, STRUT-система | 31.07 STRUT-система S-Line EKF | 31.07.02 STRUT-консоли, стойки | Новая | PROxima | 5.61 | 0.0012054
stsd412114-HDZ | STRUT-стойка двойная 41х21х1400мм HDZ EKF | 2435.7 | 1 | 1 | 1 | 31 Лотки металлические, STRUT-система | 31.07 STRUT-система S-Line EKF | 31.07.02 STRUT-консоли, стойки | Новая | PROxima | 5.61 | 0.0012054
stsd412115 | STRUT-стойка двойная 41х21х1500мм EKF | 2331.14 | 1 | 1 | 1 | 31 Лотки металлические, STRUT-система | 31.07 STRUT-система S-Line EKF | 31.07.02 STRUT-консоли, стойки | Новая | PROxima | 6.01 | 0.0012915
stsd412115-HDZ | STRUT-стойка двойная 41х21х1500мм HDZ EKF | 2590.2 | 1 | 1 | 1 | 31 Лотки металлические, STRUT-система | 31.07 STRUT-система S-Line EKF | 31.07.02 STRUT-консоли, стойки | Новая | PROxima | 6.01 | 0.0012915
stsd412116 | STRUT-стойка двойная 41х21х1600мм EKF | 2427.13 | 1 | 1 | 1 | 31 Лотки металлические, STRUT-система | 31.07 STRUT-система S-Line EKF | 31.07.02 STRUT-консоли, стойки | Новая | PROxima | 6.41 | 0.0013776
stsd412116-HDZ | STRUT-стойка двойная 41х21х1600мм HDZ EKF | 2696.8 | 1 | 1 | 1 | 31 Лотки металлические, STRUT-система | 31.07 STRUT-система S-Line EKF | 31.07.02 STRUT-консоли, стойки | Новая | PROxima | 6.41 | 0.0013776
stsd412117 | STRUT-стойка двойная 41х21х1700мм EKF | 2591.51 | 1 | 1 | 1 | 31 Лотки металлические, STRUT-система | 31.07 STRUT-система S-Line EKF | 31.07.02 STRUT-консоли, стойки | Новая | PROxima | 4.81 | 0.0014637
stsd412117-HDZ | STRUT-стойка двойная 41х21х1700мм HDZ EKF | 2879.5 | 1 | 1 | 1 | 31 Лотки металлические, STRUT-система | 31.07 STRUT-система S-Line EKF | 31.07.02 STRUT-консоли, стойки | Новая | PROxima | 4.81 | 0.0014637
stsd412118 | STRUT-стойка двойная 41х21х1800мм EKF | 2720.92 | 1 | 1 | 1 | 31 Лотки металлические, STRUT-система | 31.07 STRUT-система S-Line EKF | 31.07.02 STRUT-консоли, стойки | Новая | PROxima | 7.21 | 0.0015498
stsd412118-HDZ | STRUT-стойка двойная 41х21х1800мм HDZ EKF | 3023.2 | 1 | 1 | 1 | 31 Лотки металлические, STRUT-система | 31.07 STRUT-система S-Line EKF | 31.07.02 STRUT-консоли, стойки | Новая | PROxima | 7.21 | 0.0015498
stsd412119 | STRUT-стойка двойная 41х21х1900мм EKF | 2853.19 | 1 | 1 | 1 | 31 Лотки металлические, STRUT-система | 31.07 STRUT-система S-Line EKF | 31.07.02 STRUT-консоли, стойки | Новая | PROxima | 7.61 | 0.0016359
stsd412119-HDZ | STRUT-стойка двойная 41х21х1900мм HDZ EKF | 3170.2 | 1 | 1 | 1 | 31 Лотки металлические, STRUT-система | 31.07 STRUT-система S-Line EKF | 31.07.02 STRUT-консоли, стойки | Новая | PROxima | 7.61 | 0.0016359
stsd412120 | STRUT-стойка двойная 41х21х2000мм EKF | 3013.89 | 1 | 1 | 1 | 31 Лотки металлические, STRUT-система | 31.07 STRUT-система S-Line EKF | 31.07.02 STRUT-консоли, стойки | Новая | PROxima | 8.02 | 0.001722
stsd412120-HDZ | STRUT-стойка двойная 41х21х2000мм HDZ EKF | 3348.8 | 1 | 1 | 1 | 31 Лотки металлические, STRUT-система | 31.07 STRUT-система S-Line EKF | 31.07.02 STRUT-консоли, стойки | Новая | PROxima | 8.02 | 0.001722
stsd412102-HDZ | STRUT-стойка двойная 41х21х200мм HDZ EKF | 774.9 | 1 | 1 | 1 | 31 Лотки металлические, STRUT-система | 31.07 STRUT-система S-Line EKF | 31.07.02 STRUT-консоли, стойки | Новая | PROxima | 0.8 | 0.0001722
stsd412121 | STRUT-стойка двойная 41х21х2100мм EKF | 3162.41 | 1 | 1 | 1 | 31 Лотки металлические, STRUT-система | 31.07 STRUT-система S-Line EKF | 31.07.02 STRUT-консоли, стойки | Новая | PROxima | 8.42 | 0.0018081
stsd412121-HDZ | STRUT-стойка двойная 41х21х2100мм HDZ EKF | 3513.8 | 1 | 1 | 1 | 31 Лотки металлические, STRUT-система | 31.07 STRUT-система S-Line EKF | 31.07.02 STRUT-консоли, стойки | Новая | PROxima | 8.42 | 0.0018081
stsd412122 | STRUT-стойка двойная 41х21х2200мм EKF | 3305.34 | 1 | 1 | 1 | 31 Лотки металлические, STRUT-система | 31.07 STRUT-система S-Line EKF | 31.07.02 STRUT-консоли, стойки | Новая | PROxima | 8.82 | 0.0018942
stsd412122-HDZ | STRUT-стойка двойная 41х21х2200мм HDZ EKF | 3672.6 | 1 | 1 | 1 | 31 Лотки металлические, STRUT-система | 31.07 STRUT-система S-Line EKF | 31.07.02 STRUT-консоли, стойки | Новая | PROxima | 8.82 | 0.0018942
stsd412123 | STRUT-стойка двойная 41х21х2300мм EKF | 3448.34 | 1 | 1 | 1 | 31 Лотки металлические, STRUT-система | 31.07 STRUT-система S-Line EKF | 31.07.02 STRUT-консоли, стойки | Новая | PROxima | 9.22 | 0.0019803
stsd412123-HDZ | STRUT-стойка двойная 41х21х2300мм HDZ EKF | 3831.5 | 1 | 1 | 1 | 31 Лотки металлические, STRUT-система | 31.07 STRUT-система S-Line EKF | 31.07.02 STRUT-консоли, стойки | Новая | PROxima | 9.22 | 0.0019803
stsd412124 | STRUT-стойка двойная 41х21х2400мм EKF | 3591.28 | 1 | 1 | 1 | 31 Лотки металлические, STRUT-система | 31.07 STRUT-система S-Line EKF | 31.07.02 STRUT-консоли, стойки | Новая | PROxima | 9.62 | 0.0020664
stsd412124-HDZ | STRUT-стойка двойная 41х21х2400мм HDZ EKF | 3990.3 | 1 | 1 | 1 | 31 Лотки металлические, STRUT-система | 31.07 STRUT-система S-Line EKF | 31.07.02 STRUT-консоли, стойки | Новая | PROxima | 9.62 | 0.0020664
stsd412125 | STRUT-стойка двойная 41х21х2500мм EKF | 3617.49 | 1 | 1 | 1 | 31 Лотки металлические, STRUT-система | 31.07 STRUT-система S-Line EKF | 31.07.02 STRUT-консоли, стойки | Новая | PROxima | 10.02 | 0.0021525
stsd412125-HDZ | STRUT-стойка двойная 41х21х2500мм HDZ EKF | 4019.4 | 1 | 1 | 1 | 31 Лотки металлические, STRUT-система | 31.07 STRUT-система S-Line EKF | 31.07.02 STRUT-консоли, стойки | Новая | PROxima | 10.02 | 0.0021525
stsd412126 | STRUT-стойка двойная 41х21х2600мм EKF | 3756.01 | 1 | 1 | 1 | 31 Лотки металлические, STRUT-система | 31.07 STRUT-система S-Line EKF | 31.07.02 STRUT-консоли, стойки | Новая | PROxima | 10.42 | 0.0022386
stsd412126-HDZ | STRUT-стойка двойная 41х21х2600мм HDZ EKF | 4173.3 | 1 | 1 | 1 | 31 Лотки металлические, STRUT-система | 31.07 STRUT-система S-Line EKF | 31.07.02 STRUT-консоли, стойки | Новая | PROxima | 10.42 | 0.0022386
stsd412127 | STRUT-стойка двойная 41х21х2700мм EKF | 3894.47 | 1 | 1 | 1 | 31 Лотки металлические, STRUT-система | 31.07 STRUT-система S-Line EKF | 31.07.02 STRUT-консоли, стойки | Новая | PROxima | 10.82 | 0.0023247
stsd412127-HDZ | STRUT-стойка двойная 41х21х2700мм HDZ EKF | 4327.2 | 1 | 1 | 1 | 31 Лотки металлические, STRUT-система | 31.07 STRUT-система S-Line EKF | 31.07.02 STRUT-консоли, стойки | Новая | PROxima | 10.82 | 0.0023247
stsd412128 | STRUT-стойка двойная 41х21х2800мм EKF | 4032.97 | 1 | 1 | 1 | 31 Лотки металлические, STRUT-система | 31.07 STRUT-система S-Line EKF | 31.07.02 STRUT-консоли, стойки | Новая | PROxima | 11.22 | 0.0024108
stsd412128-HDZ | STRUT-стойка двойная 41х21х2800мм HDZ EKF | 4481.1 | 1 | 1 | 1 | 31 Лотки металлические, STRUT-система | 31.07 STRUT-система S-Line EKF | 31.07.02 STRUT-консоли, стойки | Новая | PROxima | 11.22 | 0.0024108
stsd412129 | STRUT-стойка двойная 41х21х2900мм EKF | 4171.48 | 1 | 1 | 1 | 31 Лотки металлические, STRUT-система | 31.07 STRUT-система S-Line EKF | 31.07.02 STRUT-консоли, стойки | Новая | PROxima | 11.62 | 0.0024969
stsd412129-HDZ | STRUT-стойка двойная 41х21х2900мм HDZ EKF | 4634.9 | 1 | 1 | 1 | 31 Лотки металлические, STRUT-система | 31.07 STRUT-система S-Line EKF | 31.07.02 STRUT-консоли, стойки | Новая | PROxima | 11.62 | 0.0024969
stsd412130 | STRUT-стойка двойная 41х21х3000мм EKF | 4392.04 | 1 | 1 | 1 | 31 Лотки металлические, STRUT-система | 31.07 STRUT-система S-Line EKF | 31.07.02 STRUT-консоли, стойки | Новая | PROxima | 12.03 | 0.002583
stsd412130-HDZ | STRUT-стойка двойная 41х21х3000мм HDZ EKF | 4880 | 1 | 1 | 1 | 31 Лотки металлические, STRUT-система | 31.07 STRUT-система S-Line EKF | 31.07.02 STRUT-консоли, стойки | Новая | PROxima | 12.03 | 0.002583
stsd412103-HDZ | STRUT-стойка двойная 41х21х300мм HDZ EKF | 932.3 | 1 | 1 | 1 | 31 Лотки металлические, STRUT-система | 31.07 STRUT-система S-Line EKF | 31.07.02 STRUT-консоли, стойки | Новая | PROxima | 1.2 | 0.0002583
stsd412104 | STRUT-стойка двойная 41х21х400мм EKF | 1061.36 | 1 | 1 | 1 | 31 Лотки металлические, STRUT-система | 31.07 STRUT-система S-Line EKF | 31.07.02 STRUT-консоли, стойки | Новая | PROxima | 1.6 | 0.0003444
stsd412104-HDZ | STRUT-стойка двойная 41х21х400мм HDZ EKF | 1076.9 | 1 | 1 | 1 | 31 Лотки металлические, STRUT-система | 31.07 STRUT-система S-Line EKF | 31.07.02 STRUT-консоли, стойки | Новая | PROxima | 1.6 | 0.0003444
stsd412105 | STRUT-стойка двойная 41х21х500мм EKF | 1169.76 | 1 | 1 | 1 | 31 Лотки металлические, STRUT-система | 31.07 STRUT-система S-Line EKF | 31.07.02 STRUT-консоли, стойки | Новая | PROxima | 2 | 0.0004305
stsd412105-HDZ | STRUT-стойка двойная 41х21х500мм HDZ EKF | 1230.5 | 1 | 1 | 1 | 31 Лотки металлические, STRUT-система | 31.07 STRUT-система S-Line EKF | 31.07.02 STRUT-консоли, стойки | Новая | PROxima | 2 | 0.0004305
stsd412106 | STRUT-стойка двойная 41х21х600мм EKF | 1311.25 | 1 | 1 | 1 | 31 Лотки металлические, STRUT-система | 31.07 STRUT-система S-Line EKF | 31.07.02 STRUT-консоли, стойки | Новая | PROxima | 2.4 | 0.0005166
stsd412106-HDZ | STRUT-стойка двойная 41х21х600мм HDZ EKF | 1392.1 | 1 | 1 | 1 | 31 Лотки металлические, STRUT-система | 31.07 STRUT-система S-Line EKF | 31.07.02 STRUT-консоли, стойки | Новая | PROxima | 2.4 | 0.0005166
stsd412107 | STRUT-стойка двойная 41х21х700мм EKF | 1530.38 | 1 | 1 | 1 | 31 Лотки металлические, STRUT-система | 31.07 STRUT-система S-Line EKF | 31.07.02 STRUT-консоли, стойки | Новая | PROxima | 2.8 | 0.0006027
stsd412107-HDZ | STRUT-стойка двойная 41х21х700мм HDZ EKF | 1624.7 | 1 | 1 | 1 | 31 Лотки металлические, STRUT-система | 31.07 STRUT-система S-Line EKF | 31.07.02 STRUT-консоли, стойки | Новая | PROxima | 2.8 | 0.0006027
stsd412108 | STRUT-стойка двойная 41х21х800мм EKF | 1604.07 | 1 | 1 | 1 | 31 Лотки металлические, STRUT-система | 31.07 STRUT-система S-Line EKF | 31.07.02 STRUT-консоли, стойки | Новая | PROxima | 3.2 | 0.0006888
stsd412108-HDZ | STRUT-стойка двойная 41х21х800мм HDZ EKF | 1702.9 | 1 | 1 | 1 | 31 Лотки металлические, STRUT-система | 31.07 STRUT-система S-Line EKF | 31.07.02 STRUT-консоли, стойки | Новая | PROxima | 3.2 | 0.0006888
stsd412109 | STRUT-стойка двойная 41х21х900мм EKF | 1774.12 | 1 | 1 | 1 | 31 Лотки металлические, STRUT-система | 31.07 STRUT-система S-Line EKF | 31.07.02 STRUT-консоли, стойки | Новая | PROxima | 3.6 | 0.0007749
stsd412109-HDZ | STRUT-стойка двойная 41х21х900мм HDZ EKF | 1883.5 | 1 | 1 | 1 | 31 Лотки металлические, STRUT-система | 31.07 STRUT-система S-Line EKF | 31.07.02 STRUT-консоли, стойки | Новая | PROxima | 3.6 | 0.0007749
stsd414110 | STRUT-стойка двойная 41х41х1000мм EKF | 2428.04 | 1 | 1 | 144 | 31 Лотки металлические, STRUT-система | 31.07 STRUT-система S-Line EKF | 31.07.02 STRUT-консоли, стойки | Регулярная | PROxima | 5.39 | 0.0144
stsd414111 | STRUT-стойка двойная 41х41х1100мм EKF | 2552.99 | 1 | 1 | 144 | 31 Лотки металлические, STRUT-система | 31.07 STRUT-система S-Line EKF | 31.07.02 STRUT-консоли, стойки | Новая | PROxima | 5.86 | 0.01584
stsd414112 | STRUT-стойка двойная 41х41х1200мм EKF | 2788.52 | 1 | 1 | 120 | 31 Лотки металлические, STRUT-система | 31.07 STRUT-система S-Line EKF | 31.07.02 STRUT-консоли, стойки | Регулярная | PROxima | 6.33 | 0.01728
stsd414113 | STRUT-стойка двойная 41х41х1300мм EKF | 2871.12 | 1 | 1 | 120 | 31 Лотки металлические, STRUT-система | 31.07 STRUT-система S-Line EKF | 31.07.02 STRUT-консоли, стойки | Новая | PROxima | 6.81 | 0.01872
stsd414114 | STRUT-стойка двойная 41х41х1400мм EKF | 3134.14 | 1 | 1 | 120 | 31 Лотки металлические, STRUT-система | 31.07 STRUT-система S-Line EKF | 31.07.02 STRUT-консоли, стойки | Новая | PROxima | 7.28 | 0.02016
stsd414115 | STRUT-стойка двойная 41х41х1500мм EKF | 3302.8 | 1 | 1 | 120 | 31 Лотки металлические, STRUT-система | 31.07 STRUT-система S-Line EKF | 31.07.02 STRUT-консоли, стойки | Новая | PROxima | 7.75 | 0.0216
stsd414116 | STRUT-стойка двойная 41х41х1600мм EKF | 3468 | 1 | 1 | 96 | 31 Лотки металлические, STRUT-система | 31.07 STRUT-система S-Line EKF | 31.07.02 STRUT-консоли, стойки | Новая | PROxima | 8.22 | 0.02304
stsd414117 | STRUT-стойка двойная 41х41х1700мм EKF | 3672.37 | 1 | 1 | 96 | 31 Лотки металлические, STRUT-система | 31.07 STRUT-система S-Line EKF | 31.07.02 STRUT-консоли, стойки | Новая | PROxima | 8.69 | 0.02448
stsd414118 | STRUT-стойка двойная 41х41х1800мм EKF | 3869.27 | 1 | 1 | 96 | 31 Лотки металлические, STRUT-система | 31.07 STRUT-система S-Line EKF | 31.07.02 STRUT-консоли, стойки | Новая | PROxima | 9.17 | 0.02592
stsd414119 | STRUT-стойка двойная 41х41х1900мм EKF | 3984.19 | 1 | 1 | 96 | 31 Лотки металлические, STRUT-система | 31.07 STRUT-система S-Line EKF | 31.07.02 STRUT-консоли, стойки | Новая | PROxima | 9.64 | 0.02736
stsd414120 | STRUT-стойка двойная 41х41х2000мм EKF | 4227.64 | 1 | 1 | 72 | 31 Лотки металлические, STRUT-система | 31.07 STRUT-система S-Line EKF | 31.07.02 STRUT-консоли, стойки | Новая | PROxima | 10.11 | 0.0288
stsd414121 | STRUT-стойка двойная 41х41х2100мм EKF | 4363.33 | 1 | 1 | 72 | 31 Лотки металлические, STRUT-система | 31.07 STRUT-система S-Line EKF | 31.07.02 STRUT-консоли, стойки | Новая | PROxima | 10.58 | 0.03024
stsd414122 | STRUT-стойка двойная 41х41х2200мм EKF | 4563.19 | 1 | 1 | 72 | 31 Лотки металлические, STRUT-система | 31.07 STRUT-система S-Line EKF | 31.07.02 STRUT-консоли, стойки | Новая | PROxima | 11.05 | 0.03168
stsd414123 | STRUT-стойка двойная 41х41х2300мм EKF | 4763.05 | 1 | 1 | 72 | 31 Лотки металлические, STRUT-система | 31.07 STRUT-система S-Line EKF | 31.07.02 STRUT-консоли, стойки | Новая | PROxima | 11.53 | 0.03312
stsd414124 | STRUT-стойка двойная 41х41х2400мм EKF | 4962.91 | 1 | 1 | 72 | 31 Лотки металлические, STRUT-система | 31.07 STRUT-система S-Line EKF | 31.07.02 STRUT-консоли, стойки | Новая | PROxima | 12 | 0.03456
stsd414125 | STRUT-стойка двойная 41х41х2500мм EKF | 5162.81 | 1 | 1 | 72 | 31 Лотки металлические, STRUT-система | 31.07 STRUT-система S-Line EKF | 31.07.02 STRUT-консоли, стойки | Регулярная | PROxima | 12.47 | 0.036
stsd414126 | STRUT-стойка двойная 41х41х2600мм EKF | 5362.65 | 1 | 1 | 72 | 31 Лотки металлические, STRUT-система | 31.07 STRUT-система S-Line EKF | 31.07.02 STRUT-консоли, стойки | Новая | PROxima | 12.94 | 0.03744
stsd414127 | STRUT-стойка двойная 41х41х2700мм EKF | 5562.5 | 1 | 1 | 48 | 31 Лотки металлические, STRUT-система | 31.07 STRUT-система S-Line EKF | 31.07.02 STRUT-консоли, стойки | Новая | PROxima | 13.41 | 0.03888
stsd414128 | STRUT-стойка двойная 41х41х2800мм EKF | 5762.37 | 1 | 1 | 48 | 31 Лотки металлические, STRUT-система | 31.07 STRUT-система S-Line EKF | 31.07.02 STRUT-консоли, стойки | Новая | PROxima | 13.89 | 0.04032
stsd414129 | STRUT-стойка двойная 41х41х2900мм EKF | 5962.2 | 1 | 1 | 48 | 31 Лотки металлические, STRUT-система | 31.07 STRUT-система S-Line EKF | 31.07.02 STRUT-консоли, стойки | Новая | PROxima | 14.36 | 0.04176
stsd414130 | STRUT-стойка двойная 41х41х3000мм EKF | 7328.18 | 1 | 1 | 48 | 31 Лотки металлические, STRUT-система | 31.07 STRUT-система S-Line EKF | 31.07.02 STRUT-консоли, стойки | Новая | PROxima | 14.83 | 0.0432
stsd414103 | STRUT-стойка двойная 41х41х300мм EKF | 1098.91 | 1 | 1 | 360 | 31 Лотки металлические, STRUT-система | 31.07 STRUT-система S-Line EKF | 31.07.02 STRUT-консоли, стойки | Регулярная | PROxima | 2.09 | 0.00432
stsd414104 | STRUT-стойка двойная 41х41х400мм EKF | 1306.38 | 1 | 1 | 280 | 31 Лотки металлические, STRUT-система | 31.07 STRUT-система S-Line EKF | 31.07.02 STRUT-консоли, стойки | Новая | PROxima | 2.56 | 0.00576
stsd414105 | STRUT-стойка двойная 41х41х500мм EKF | 1503.65 | 1 | 1 | 224 | 31 Лотки металлические, STRUT-система | 31.07 STRUT-система S-Line EKF | 31.07.02 STRUT-консоли, стойки | Регулярная | PROxima | 3.03 | 0.0072
stsd414106 | STRUT-стойка двойная 41х41х600мм EKF | 1729.34 | 1 | 1 | 256 | 31 Лотки металлические, STRUT-система | 31.07 STRUT-система S-Line EKF | 31.07.02 STRUT-консоли, стойки | Новая | PROxima | 3.5 | 0.00864
stsd414107 | STRUT-стойка двойная 41х41х700мм EKF | 1921.88 | 1 | 1 | 192 | 31 Лотки металлические, STRUT-система | 31.07 STRUT-система S-Line EKF | 31.07.02 STRUT-консоли, стойки | Регулярная | PROxima | 3.97 | 0.01008
stsd414108 | STRUT-стойка двойная 41х41х800мм EKF | 2133.01 | 1 | 1 | 192 | 31 Лотки металлические, STRUT-система | 31.07 STRUT-система S-Line EKF | 31.07.02 STRUT-консоли, стойки | Новая | PROxima | 4.45 | 0.01152
stsd414109 | STRUT-стойка двойная 41х41х900мм EKF | 2250.4 | 1 | 1 | 144 | 31 Лотки металлические, STRUT-система | 31.07 STRUT-система S-Line EKF | 31.07.02 STRUT-консоли, стойки | Новая | PROxima | 4.92 | 0.01296
sts4141100-HDZ | STRUT-стойка 41х41мм, осн. 1000 мм HDZ EKF | 2025.5 | 1 | 1 | 50 | 31 Лотки металлические, STRUT-система | 31.07 STRUT-система S-Line EKF | 31.07.02 STRUT-консоли, стойки | Новая | PROxima | 3.02 | 0.001681
sts4141160-HDZ | STRUT-стойка 41х41мм, осн. 1600 мм HDZ EKF | 2404.91 | 1 | 1 | 50 | 31 Лотки металлические, STRUT-система | 31.07 STRUT-система S-Line EKF | 31.07.02 STRUT-консоли, стойки | Новая | PROxima | 4.45 | 0.00269
sts4141180-HDZ | STRUT-стойка 41х41мм, осн. 1800 мм HDZ EKF | 2619.88 | 1 | 1 | 50 | 31 Лотки металлические, STRUT-система | 31.07 STRUT-система S-Line EKF | 31.07.02 STRUT-консоли, стойки | Новая | PROxima | 4.92 | 0.003026
sts4141200-HDZ | STRUT-стойка 41х41мм, осн. 2000 мм HDZ EKF | 2846.94 | 1 | 1 | 50 | 31 Лотки металлические, STRUT-система | 31.07 STRUT-система S-Line EKF | 31.07.02 STRUT-консоли, стойки | Новая | PROxima | 5.39 | 0.003362
sts414140-HDZ | STRUT-стойка 41х41мм, осн. 400 мм HDZ EKF | 1204.06 | 1 | 1 | 50 | 31 Лотки металлические, STRUT-система | 31.07 STRUT-система S-Line EKF | 31.07.02 STRUT-консоли, стойки | Новая | PROxima | 1.61 | 0.000672
sts414150-HDZ | STRUT-стойка 41х41мм, осн. 500 мм HDZ EKF | 1332.49 | 1 | 1 | 50 | 31 Лотки металлические, STRUT-система | 31.07 STRUT-система S-Line EKF | 31.07.02 STRUT-консоли, стойки | Новая | PROxima | 1.84 | 0.000841
sts414160-HDZ | STRUT-стойка 41х41мм, осн. 600 мм HDZ EKF | 1424.61 | 1 | 1 | 50 | 31 Лотки металлические, STRUT-система | 31.07 STRUT-система S-Line EKF | 31.07.02 STRUT-консоли, стойки | Новая | PROxima | 2.09 | 0.001009
sts414180-HDZ | STRUT-стойка 41х41мм, осн. 800 мм HDZ EKF | 1618.71 | 1 | 1 | 50 | 31 Лотки металлические, STRUT-система | 31.07 STRUT-система S-Line EKF | 31.07.02 STRUT-консоли, стойки | Новая | PROxima | 2.56 | 0.001345
stsd414110-HDZ | STRUT-стойка двойная 41х41х1000мм HDZ EKF | 2521.32 | 1 | 1 | 50 | 31 Лотки металлические, STRUT-система | 31.07 STRUT-система S-Line EKF | 31.07.02 STRUT-консоли, стойки | Новая | PROxima | 4.03 | 0.0144
stsd414111-HDZ | STRUT-стойка двойная 41х41х1100мм HDZ EKF | 2651.08 | 1 | 1 | 50 | 31 Лотки металлические, STRUT-система | 31.07 STRUT-система S-Line EKF | 31.07.02 STRUT-консоли, стойки | Новая | PROxima | 4.37 | 0.01584
stsd414112-HDZ | STRUT-стойка двойная 41х41х1200мм HDZ EKF | 2895.65 | 1 | 1 | 50 | 31 Лотки металлические, STRUT-система | 31.07 STRUT-система S-Line EKF | 31.07.02 STRUT-консоли, стойки | Новая | PROxima | 4.71 | 0.01728
stsd414113-HDZ | STRUT-стойка двойная 41х41х1300мм HDZ EKF | 2981.43 | 1 | 1 | 50 | 31 Лотки металлические, STRUT-система | 31.07 STRUT-система S-Line EKF | 31.07.02 STRUT-консоли, стойки | Новая | PROxima | 5.05 | 0.01872
stsd414114-HDZ | STRUT-стойка двойная 41х41х1400мм HDZ EKF | 3254.55 | 1 | 1 | 50 | 31 Лотки металлические, STRUT-система | 31.07 STRUT-система S-Line EKF | 31.07.02 STRUT-консоли, стойки | Новая | PROxima | 5.39 | 0.02016
stsd414115-HDZ | STRUT-стойка двойная 41х41х1500мм HDZ EKF | 3429.71 | 1 | 1 | 50 | 31 Лотки металлические, STRUT-система | 31.07 STRUT-система S-Line EKF | 31.07.02 STRUT-консоли, стойки | Новая | PROxima | 5.73 | 0.0216
stsd414116-HDZ | STRUT-стойка двойная 41х41х1600мм HDZ EKF | 3601.24 | 1 | 1 | 50 | 31 Лотки металлические, STRUT-система | 31.07 STRUT-система S-Line EKF | 31.07.02 STRUT-консоли, стойки | Новая | PROxima | 6.07 | 0.02304
stsd414117-HDZ | STRUT-стойка двойная 41х41х1700мм HDZ EKF | 3813.47 | 1 | 1 | 50 | 31 Лотки металлические, STRUT-система | 31.07 STRUT-система S-Line EKF | 31.07.02 STRUT-консоли, стойки | Новая | PROxima | 6.41 | 0.02448
stsd414118-HDZ | STRUT-стойка двойная 41х41х1800мм HDZ EKF | 4017.94 | 1 | 1 | 50 | 31 Лотки металлические, STRUT-система | 31.07 STRUT-система S-Line EKF | 31.07.02 STRUT-консоли, стойки | Новая | PROxima | 6.75 | 0.02592
stsd414119-HDZ | STRUT-стойка двойная 41х41х1900мм HDZ EKF | 4137.26 | 1 | 1 | 50 | 31 Лотки металлические, STRUT-система | 31.07 STRUT-система S-Line EKF | 31.07.02 STRUT-консоли, стойки | Новая | PROxima | 7.09 | 0.02736
stsd414120-HDZ | STRUT-стойка двойная 41х41х2000мм HDZ EKF | 4390.07 | 1 | 1 | 50 | 31 Лотки металлические, STRUT-система | 31.07 STRUT-система S-Line EKF | 31.07.02 STRUT-консоли, стойки | Новая | PROxima | 7.43 | 0.0288
stsd414102-HDZ | STRUT-стойка двойная 41х41х200мм HDZ EKF | 1020.53 | 1 | 1 | 50 | 31 Лотки металлические, STRUT-система | 31.07 STRUT-система S-Line EKF | 31.07.02 STRUT-консоли, стойки | Новая | PROxima | 1.29 | 0.00288
stsd414121-HDZ | STRUT-стойка двойная 41х41х2100мм HDZ EKF | 4530.98 | 1 | 1 | 50 | 31 Лотки металлические, STRUT-система | 31.07 STRUT-система S-Line EKF | 31.07.02 STRUT-консоли, стойки | Новая | PROxima | 7.77 | 0.03024
stsd414122-HDZ | STRUT-стойка двойная 41х41х2200мм HDZ EKF | 4738.52 | 1 | 1 | 50 | 31 Лотки металлические, STRUT-система | 31.07 STRUT-система S-Line EKF | 31.07.02 STRUT-консоли, стойки | Новая | PROxima | 8.11 | 0.03168
stsd414123-HDZ | STRUT-стойка двойная 41х41х2300мм HDZ EKF | 4946.06 | 1 | 1 | 50 | 31 Лотки металлические, STRUT-система | 31.07 STRUT-система S-Line EKF | 31.07.02 STRUT-консоли, стойки | Новая | PROxima | 8.45 | 0.03312
stsd414124-HDZ | STRUT-стойка двойная 41х41х2400мм HDZ EKF | 5153.6 | 1 | 1 | 50 | 31 Лотки металлические, STRUT-система | 31.07 STRUT-система S-Line EKF | 31.07.02 STRUT-консоли, стойки | Новая | PROxima | 8.79 | 0.03456
stsd414125-HDZ | STRUT-стойка двойная 41х41х2500мм HDZ EKF | 5361.17 | 1 | 1 | 50 | 31 Лотки металлические, STRUT-система | 31.07 STRUT-система S-Line EKF | 31.07.02 STRUT-консоли, стойки | Новая | PROxima | 9.13 | 0.036
stsd414126-HDZ | STRUT-стойка двойная 41х41х2600мм HDZ EKF | 5568.68 | 1 | 1 | 50 | 31 Лотки металлические, STRUT-система | 31.07 STRUT-система S-Line EKF | 31.07.02 STRUT-консоли, стойки | Новая | PROxima | 9.47 | 0.03744
stsd414127-HDZ | STRUT-стойка двойная 41х41х2700мм HDZ EKF | 5776.21 | 1 | 1 | 50 | 31 Лотки металлические, STRUT-система | 31.07 STRUT-система S-Line EKF | 31.07.02 STRUT-консоли, стойки | Новая | PROxima | 9.81 | 0.03888
stsd414128-HDZ | STRUT-стойка двойная 41х41х2800мм HDZ EKF | 5983.77 | 1 | 1 | 50 | 31 Лотки металлические, STRUT-система | 31.07 STRUT-система S-Line EKF | 31.07.02 STRUT-консоли, стойки | Новая | PROxima | 10.15 | 0.04032
stsd414129-HDZ | STRUT-стойка двойная 41х41х2900мм HDZ EKF | 6191.29 | 1 | 1 | 50 | 31 Лотки металлические, STRUT-система | 31.07 STRUT-система S-Line EKF | 31.07.02 STRUT-консоли, стойки | Новая | PROxima | 10.49 | 0.04176
stsd414130-HDZ | STRUT-стойка двойная 41х41х3000мм HDZ EKF | 7609.73 | 1 | 1 | 50 | 31 Лотки металлические, STRUT-система | 31.07 STRUT-система S-Line EKF | 31.07.02 STRUT-консоли, стойки | Новая | PROxima | 10.83 | 0.0432
stsd414103-HDZ | STRUT-стойка двойная 41х41х300мм HDZ EKF | 1221.01 | 1 | 1 | 50 | 31 Лотки металлические, STRUT-система | 31.07 STRUT-система S-Line EKF | 31.07.02 STRUT-консоли, стойки | Новая | PROxima | 1.64 | 0.00432
stsd414104-HDZ | STRUT-стойка двойная 41х41х400мм HDZ EKF | 1451.53 | 1 | 1 | 50 | 31 Лотки металлические, STRUT-система | 31.07 STRUT-система S-Line EKF | 31.07.02 STRUT-консоли, стойки | Новая | PROxima | 1.98 | 0.00576
stsd414105-HDZ | STRUT-стойка двойная 41х41х500мм HDZ EKF | 1670.72 | 1 | 1 | 50 | 31 Лотки металлические, STRUT-система | 31.07 STRUT-система S-Line EKF | 31.07.02 STRUT-консоли, стойки | Новая | PROxima | 2.32 | 0.0072
stsd414106-HDZ | STRUT-стойка двойная 41х41х600мм HDZ EKF | 1921.48 | 1 | 1 | 50 | 31 Лотки металлические, STRUT-система | 31.07 STRUT-система S-Line EKF | 31.07.02 STRUT-консоли, стойки | Новая | PROxima | 2.66 | 0.00864
stsd414107-HDZ | STRUT-стойка двойная 41х41х700мм HDZ EKF | 2135.42 | 1 | 1 | 50 | 31 Лотки металлические, STRUT-система | 31.07 STRUT-система S-Line EKF | 31.07.02 STRUT-консоли, стойки | Новая | PROxima | 3 | 0.01008
stsd414108-HDZ | STRUT-стойка двойная 41х41х800мм HDZ EKF | 2370 | 1 | 1 | 50 | 31 Лотки металлические, STRUT-система | 31.07 STRUT-система S-Line EKF | 31.07.02 STRUT-консоли, стойки | Новая | PROxima | 3.34 | 0.01152
stsd414109-HDZ | STRUT-стойка двойная 41х41х900мм HDZ EKF | 2500.44 | 1 | 1 | 50 | 31 Лотки металлические, STRUT-система | 31.07 STRUT-система S-Line EKF | 31.07.02 STRUT-консоли, стойки | Новая | PROxima | 3.68 | 0.01296
stgM10 | STRUT-гайка (канальная) М10 EKF | 39.17 | 50 | 50 | 500 | 31 Лотки металлические, STRUT-система | 31.07 STRUT-система S-Line EKF | 31.07.03 STRUT монтажные элементы | Регулярная | PROxima | 0.036 | 3.24e-06
stgdpM10 | STRUT-гайка (канальная) М10 с длинной пружиной EKF | 49.36 | 30 | 30 | 300 | 31 Лотки металлические, STRUT-система | 31.07 STRUT-система S-Line EKF | 31.07.03 STRUT монтажные элементы | Новая | PROxima | 0.033 | 3.24e-06
stgkpM10 | STRUT-гайка (канальная) М10 с короткой пружиной EKF | 48.69 | 50 | 50 | 500 | 31 Лотки металлические, STRUT-система | 31.07 STRUT-система S-Line EKF | 31.07.03 STRUT монтажные элементы | Новая | PROxima | 0.032 | 3.24e-06
stgM12 | STRUT-гайка (канальная) М12 EKF | 42.12 | 50 | 50 | 500 | 31 Лотки металлические, STRUT-система | 31.07 STRUT-система S-Line EKF | 31.07.03 STRUT монтажные элементы | Регулярная | PROxima | 0.035 | 3.24e-06
stgdpM12 | STRUT-гайка (канальная) М12 с длинной пружиной EKF | 64.3 | 30 | 30 | 300 | 31 Лотки металлические, STRUT-система | 31.07 STRUT-система S-Line EKF | 31.07.03 STRUT монтажные элементы | Новая | PROxima | 0.035 | 3.24e-06
stgkpM12 | STRUT-гайка (канальная) М12 с короткой пружиной EKF | 63.59 | 50 | 50 | 500 | 31 Лотки металлические, STRUT-система | 31.07 STRUT-система S-Line EKF | 31.07.03 STRUT монтажные элементы | Новая | PROxima | 0.03 | 3.24e-06
stgM6 | STRUT-гайка (канальная) М6 EKF | 35.71 | 50 | 50 | 500 | 31 Лотки металлические, STRUT-система | 31.07 STRUT-система S-Line EKF | 31.07.03 STRUT монтажные элементы | Регулярная | PROxima | 0.024 | 3.24e-06
stgdpM6 | STRUT-гайка (канальная) М6 с длинной пружиной EKF | 41.81 | 30 | 30 | 300 | 31 Лотки металлические, STRUT-система | 31.07 STRUT-система S-Line EKF | 31.07.03 STRUT монтажные элементы | Новая | PROxima | 0.027 | 3.24e-06
stgkpM6 | STRUT-гайка (канальная) М6 с короткой пружиной EKF | 40.98 | 50 | 50 | 500 | 31 Лотки металлические, STRUT-система | 31.07 STRUT-система S-Line EKF | 31.07.03 STRUT монтажные элементы | Новая | PROxima | 0.026 | 3.24e-06
stgM8 | STRUT-гайка (канальная) М8 EKF | 38.42 | 50 | 50 | 500 | 31 Лотки металлические, STRUT-система | 31.07 STRUT-система S-Line EKF | 31.07.03 STRUT монтажные элементы | Регулярная | PROxima | 0.023 | 3.24e-06
stgdpM8 | STRUT-гайка (канальная) М8 с длинной пружиной EKF | 47.36 | 30 | 30 | 300 | 31 Лотки металлические, STRUT-система | 31.07 STRUT-система S-Line EKF | 31.07.03 STRUT монтажные элементы | Новая | PROxima | 0.025 | 3.24e-06
stgkpM8 | STRUT-гайка (канальная) М8 с короткой пружиной EKF | 46.61 | 50 | 50 | 500 | 31 Лотки металлические, STRUT-система | 31.07 STRUT-система S-Line EKF | 31.07.03 STRUT монтажные элементы | Новая | PROxima | 0.024 | 3.24e-06
stgM10-HDZ | STRUT-гайка М10 HDZ EKF | 71.71 | 1 | 50 | 500 | 31 Лотки металлические, STRUT-система | 31.07 STRUT-система S-Line EKF | 31.07.03 STRUT монтажные элементы | Новая | PROxima | 0.036 | 3e-06
stgM12-HDZ | STRUT-гайка М12 HDZ EKF | 75.89 | 1 | 50 | 500 | 31 Лотки металлические, STRUT-система | 31.07 STRUT-система S-Line EKF | 31.07.03 STRUT монтажные элементы | Новая | PROxima | 0.035 | 3e-06
stgM6-HDZ | STRUT-гайка М6 HDZ EKF | 59.5 | 1 | 50 | 500 | 31 Лотки металлические, STRUT-система | 31.07 STRUT-система S-Line EKF | 31.07.03 STRUT монтажные элементы | Новая | PROxima | 0.024 | 3e-06
stgM8-HDZ | STRUT-гайка М8 HDZ EKF | 64.56 | 1 | 50 | 500 | 31 Лотки металлические, STRUT-система | 31.07 STRUT-система S-Line EKF | 31.07.03 STRUT монтажные элементы | Новая | PROxima | 0.023 | 3e-06
stp1 | STRUT-пластина 1 отверстие EKF | 56.25 | 50 | 50 | 1 | 31 Лотки металлические, STRUT-система | 31.07 STRUT-система S-Line EKF | 31.07.03 STRUT монтажные элементы | Регулярная | PROxima | 0.045 | 4e-06
stp1-HDZ | STRUT-пластина 1 отверстие HDZ EKF | 62.68 | 1 | 50 | 500 | 31 Лотки металлические, STRUT-система | 31.07 STRUT-система S-Line EKF | 31.07.03 STRUT монтажные элементы | Новая | PROxima | 0.045 | 4e-06
stp2 | STRUT-пластина 2 отверстия EKF | 118.54 | 50 | 50 | 1 | 31 Лотки металлические, STRUT-система | 31.07 STRUT-система S-Line EKF | 31.07.03 STRUT монтажные элементы | Регулярная | PROxima | 0.13 | 8e-06
stp2-HDZ | STRUT-пластина 2 отверстия HDZ EKF | 130.49 | 1 | 50 | 1000 | 31 Лотки металлические, STRUT-система | 31.07 STRUT-система S-Line EKF | 31.07.03 STRUT монтажные элементы | Новая | PROxima | 0.13 | 8e-06
stp3 | STRUT-пластина 3 отверстия EKF | 183.31 | 40 | 40 | 1 | 31 Лотки металлические, STRUT-система | 31.07 STRUT-система S-Line EKF | 31.07.03 STRUT монтажные элементы | Новая | PROxima | 0.2 | 1.2e-05
stp3-HDZ | STRUT-пластина 3 отверстия HDZ EKF | 188.74 | 1 | 40 | 500 | 31 Лотки металлические, STRUT-система | 31.07 STRUT-система S-Line EKF | 31.07.03 STRUT монтажные элементы | Новая | PROxima | 0.2 | 1.2e-05
stp4 | STRUT-пластина 4 отверстия EKF | 238.56 | 30 | 30 | 1 | 31 Лотки металлические, STRUT-система | 31.07 STRUT-система S-Line EKF | 31.07.03 STRUT монтажные элементы | Регулярная | PROxima | 0.3 | 1.6e-05
stp4-HDZ | STRUT-пластина 4 отверстия HDZ EKF | 209.38 | 1 | 30 | 50 | 31 Лотки металлические, STRUT-система | 31.07 STRUT-система S-Line EKF | 31.07.03 STRUT монтажные элементы | Новая | PROxima | 0.3 | 1.6e-05
stp5 | STRUT-пластина 5 отверстий EKF | 306.17 | 30 | 30 | 1 | 31 Лотки металлические, STRUT-система | 31.07 STRUT-система S-Line EKF | 31.07.03 STRUT монтажные элементы | Новая | PROxima | 0.35 | 2e-05
stp5-HDZ | STRUT-пластина 5 отверстий HDZ EKF | 326.98 | 1 | 30 | 50 | 31 Лотки металлические, STRUT-система | 31.07 STRUT-система S-Line EKF | 31.07.03 STRUT монтажные элементы | Новая | PROxima | 0.35 | 2e-05
stpl3 | STRUT-пластина L-образная 3 отверстия EKF | 297.89 | 40 | 40 | 1 | 31 Лотки металлические, STRUT-система | 31.07 STRUT-система S-Line EKF | 31.07.03 STRUT монтажные элементы | Регулярная | PROxima | 0.21 | 1.6e-05
stpl3-HDZ | STRUT-пластина L-образная 3 отверстия HDZ EKF | 314.25 | 1 | 40 | 500 | 31 Лотки металлические, STRUT-система | 31.07 STRUT-система S-Line EKF | 31.07.03 STRUT монтажные элементы | Новая | PROxima | 0.21 | 1.6e-05
stpp5 | STRUT-пластина П-образная 5 отверстий EKF | 373.43 | 25 | 25 | 1 | 31 Лотки металлические, STRUT-система | 31.07 STRUT-система S-Line EKF | 31.07.03 STRUT монтажные элементы | Регулярная | PROxima | 0.32 | 0.00629
stpp5-HDZ | STRUT-пластина П-образная 5 отверстий HDZ EKF | 403.08 | 1 | 25 | 50 | 31 Лотки металлические, STRUT-система | 31.07 STRUT-система S-Line EKF | 31.07.03 STRUT монтажные элементы | Новая | PROxima | 0.32 | 0.00629
stpt | STRUT-пластина Т-образная 4 отверстия EKF | 389.31 | 30 | 30 | 1 | 31 Лотки металлические, STRUT-система | 31.07 STRUT-система S-Line EKF | 31.07.03 STRUT монтажные элементы | Регулярная | PROxima | 0.26 | 2.4e-05
stpt-HDZ | STRUT-пластина Т-образная 4 отверстия HDZ EKF | 423.54 | 1 | 30 | 500 | 31 Лотки металлические, STRUT-система | 31.07 STRUT-система S-Line EKF | 31.07.03 STRUT монтажные элементы | Новая | PROxima | 0.26 | 2.4e-05
stpx | STRUT-пластина Х-образная 5 отверстий EKF | 653.37 | 20 | 20 | 1 | 31 Лотки металлические, STRUT-система | 31.07 STRUT-система S-Line EKF | 31.07.03 STRUT монтажные элементы | Новая | PROxima | 0.31 | 3.6e-05
stpx-HDZ | STRUT-пластина Х-образная 5 отверстий HDZ EKF | 689.94 | 1 | 20 | 50 | 31 Лотки металлические, STRUT-система | 31.07 STRUT-система S-Line EKF | 31.07.03 STRUT монтажные элементы | Новая | PROxima | 0.31 | 3.6e-05
stpu2135 | STRUT-пластина угловая 135гр. 2 отверстия EKF | 147.84 | 20 | 1 | 20 | 31 Лотки металлические, STRUT-система | 31.07 STRUT-система S-Line EKF | 31.07.03 STRUT монтажные элементы | Регулярная | PROxima | 0.06 | 0.003276
stpu2135-HDZ | STRUT-пластина угловая 135гр. 2 отверстия HDZ EKF | 162.46 | 1 | 20 | 50 | 31 Лотки металлические, STRUT-система | 31.07 STRUT-система S-Line EKF | 31.07.03 STRUT монтажные элементы | Новая | PROxima | 0.06 | 0.003276
stpu4135-HDZ | STRUT-пластина угловая 135гр. 4 отверстия HDZ EKF | 162.46 | 1 | 20 | 50 | 31 Лотки металлические, STRUT-система | 31.07 STRUT-система S-Line EKF | 31.07.03 STRUT монтажные элементы | Новая | PROxima | 0.06 | 0.003276
stpu445-HDZ | STRUT-пластина угловая 45гр. 4 отверстия HDZ EKF | 162.46 | 1 | 20 | 500 | 31 Лотки металлические, STRUT-система | 31.07 STRUT-система S-Line EKF | 31.07.03 STRUT монтажные элементы | Новая | PROxima | 0.06 | 7.2e-05
stpu2 | STRUT-пластина угловая 90гр. 2 отверстия EKF | 151.16 | 50 | 50 | 1 | 31 Лотки металлические, STRUT-система | 31.07 STRUT-система S-Line EKF | 31.07.03 STRUT монтажные элементы | Регулярная | PROxima | 0.13 | 7.396e-05
stpu2-HDZ | STRUT-пластина угловая 90гр. 2 отверстия HDZ EKF | 162.46 | 1 | 50 | 500 | 31 Лотки металлические, STRUT-система | 31.07 STRUT-система S-Line EKF | 31.07.03 STRUT монтажные элементы | Новая | PROxima | 0.13 | 7.4e-05
stpu3 | STRUT-пластина угловая 90гр. 3 отверстия EKF | 202.44 | 30 | 30 | 1 | 31 Лотки металлические, STRUT-система | 31.07 STRUT-система S-Line EKF | 31.07.03 STRUT монтажные элементы | Регулярная | PROxima | 0.2 | 0.00128
stpu3-HDZ | STRUT-пластина угловая 90гр. 3 отверстия HDZ EKF | 224.92 | 1 | 30 | 50 | 31 Лотки металлические, STRUT-система | 31.07 STRUT-система S-Line EKF | 31.07.03 STRUT монтажные элементы | Новая | PROxima | 0.2 | 0.00128
stpu4 | STRUT-пластина угловая 90гр. 4 отверстия EKF | 253.15 | 30 | 30 | 1 | 31 Лотки металлические, STRUT-система | 31.07 STRUT-система S-Line EKF | 31.07.03 STRUT монтажные элементы | Новая | PROxima | 0.3 | 0.000192
stpu4-HDZ | STRUT-пластина угловая 90гр. 4 отверстия HDZ EKF | 288.12 | 1 | 30 | 50 | 31 Лотки металлические, STRUT-система | 31.07 STRUT-система S-Line EKF | 31.07.03 STRUT монтажные элементы | Новая | PROxima | 0.3 | 0.000192
stpd | STRUT-подвес двойной EKF | 1776.18 | 1 | 1 | 1 | 31 Лотки металлические, STRUT-система | 31.07 STRUT-система S-Line EKF | 31.07.03 STRUT монтажные элементы | Новая | PROxima | 1.75 | 0.00144
stpd-HDZ | STRUT-подвес двойной HDZ EKF | 1961.82 | 1 | 1 | 50 | 31 Лотки металлические, STRUT-система | 31.07 STRUT-система S-Line EKF | 31.07.03 STRUT монтажные элементы | Новая | PROxima | 1.75 | 0.00144
stpo | STRUT-подвес одинарный 120х120мм EKF | 1198.02 | 1 | 1 | 1 | 31 Лотки металлические, STRUT-система | 31.07 STRUT-система S-Line EKF | 31.07.03 STRUT монтажные элементы | Регулярная | PROxima | 0.99 | 0.00144
stpo-HDZ | STRUT-подвес одинарный 120х120мм HDZ EKF | 1504.87 | 1 | 1 | 50 | 31 Лотки металлические, STRUT-система | 31.07 STRUT-система S-Line EKF | 31.07.03 STRUT монтажные элементы | Новая | PROxima | 0.99 | 0.00144
stpou | STRUT-подвес одинарный, с узкой пяткой 140х60мм EKF | 1014.75 | 1 | 1 | 1 | 31 Лотки металлические, STRUT-система | 31.07 STRUT-система S-Line EKF | 31.07.03 STRUT монтажные элементы | Регулярная | PROxima | 0.84 | 0.00084
stpou-HDZ | STRUT-подвес одинарный, с узкой пяткой 140х60мм HDZ EKF | 1011.5 | 1 | 1 | 50 | 31 Лотки металлические, STRUT-система | 31.07 STRUT-система S-Line EKF | 31.07.03 STRUT монтажные элементы | Новая | PROxima | 0.84 | 0.00084
stsvu41 | Соединитель внутренний EKF | 231.69 | 40 | 40 | 40 | 31 Лотки металлические, STRUT-система | 31.07 STRUT-система S-Line EKF | 31.07.03 STRUT монтажные элементы | Регулярная | PROxima | 0.43 | 0.00629
stsvu41-HDZ | Соединитель внутренний HDZ EKF | 1594.39 | 1 | 40 | 50 | 31 Лотки металлические, STRUT-система | 31.07 STRUT-система S-Line EKF | 31.07.03 STRUT монтажные элементы | Новая | PROxima | 0.43 | 0.00629
LT100200-1,2 | Лоток лестн. 100х200х3000-1,2 мм EKF | 930.6 | 3 | 3 | 24 | 31 Лотки металлические, STRUT-система | 31.08 Лотки лестничные M-Line EKF | 31.08.01 Лотки лестничные оцинкованная сталь (исп. Сендзимир) | Заказная | PROxima | 2.29 | 0.02
LT100300-1,2 | Лоток лестн. 100х300х3000-1,2 мм EKF | 995.7 | 3 | 3 | 24 | 31 Лотки металлические, STRUT-система | 31.08 Лотки лестничные M-Line EKF | 31.08.01 Лотки лестничные оцинкованная сталь (исп. Сендзимир) | Заказная | PROxima | 2.42 | 0.03
LT100400-1,2 | Лоток лестн. 100х400х3000-1,2 мм EKF | 1032.9 | 3 | 3 | 24 | 31 Лотки металлические, STRUT-система | 31.08 Лотки лестничные M-Line EKF | 31.08.01 Лотки лестничные оцинкованная сталь (исп. Сендзимир) | Заказная | PROxima | 2.56 | 0.04
LT100500-1,2 | Лоток лестн. 100х500х3000-1,2 мм EKF | 1093.4 | 3 | 3 | 24 | 31 Лотки металлические, STRUT-система | 31.08 Лотки лестничные M-Line EKF | 31.08.01 Лотки лестничные оцинкованная сталь (исп. Сендзимир) | Заказная | PROxima | 2.79 | 0.05
LT100600-1,2 | Лоток лестн. 100х600х3000-1,2 мм EKF | 1118.3 | 3 | 3 | 24 | 31 Лотки металлические, STRUT-система | 31.08 Лотки лестничные M-Line EKF | 31.08.01 Лотки лестничные оцинкованная сталь (исп. Сендзимир) | Заказная | PROxima | 2.81 | 0.06
LT100200-1,5 | Лоток лестничный 100х200х3000-1,5 мм EKF | 1033.97 | 3 | 3 | 24 | 31 Лотки металлические, STRUT-система | 31.08 Лотки лестничные M-Line EKF | 31.08.01 Лотки лестничные оцинкованная сталь (исп. Сендзимир) | Регулярная | PROxima | 3.27 | 0.02
LT100300-1,5 | Лоток лестничный 100х300х3000-1,5 мм EKF | 1106.36 | 3 | 3 | 24 | 31 Лотки металлические, STRUT-система | 31.08 Лотки лестничные M-Line EKF | 31.08.01 Лотки лестничные оцинкованная сталь (исп. Сендзимир) | Регулярная | PROxima | 3.45 | 0.03
LT100400-1,5 | Лоток лестничный 100х400х3000-1,5 мм EKF | 1147.72 | 3 | 3 | 24 | 31 Лотки металлические, STRUT-система | 31.08 Лотки лестничные M-Line EKF | 31.08.01 Лотки лестничные оцинкованная сталь (исп. Сендзимир) | Регулярная | PROxima | 3.66 | 0.04
LT100500-1,5 | Лоток лестничный 100х500х3000-1,5 мм EKF | 1214.94 | 3 | 3 | 24 | 31 Лотки металлические, STRUT-система | 31.08 Лотки лестничные M-Line EKF | 31.08.01 Лотки лестничные оцинкованная сталь (исп. Сендзимир) | Регулярная | PROxima | 3.98 | 0.05
LT100600-1,5 | Лоток лестничный 100х600х3000-1,5 мм EKF | 1242.58 | 3 | 3 | 24 | 31 Лотки металлические, STRUT-система | 31.08 Лотки лестничные M-Line EKF | 31.08.01 Лотки лестничные оцинкованная сталь (исп. Сендзимир) | Регулярная | PROxima | 4.02 | 0.06
LT50200-1,2 | Лоток лестничный 50х200х3000-1,2 мм EKF | 548.01 | 3 | 3 | 24 | 31 Лотки металлические, STRUT-система | 31.08 Лотки лестничные M-Line EKF | 31.08.01 Лотки лестничные оцинкованная сталь (исп. Сендзимир) | Регулярная | PROxima | 1.89 | 0.01
LT50200-1,5 | Лоток лестничный 50х200х3000-1,5 мм EKF | 611 | 3 | 3 | 24 | 31 Лотки металлические, STRUT-система | 31.08 Лотки лестничные M-Line EKF | 31.08.01 Лотки лестничные оцинкованная сталь (исп. Сендзимир) | Заказная | PROxima | 2.1735 | 0.01
LT50300-1,2 | Лоток лестничный 50х300х3000-1,2 мм EKF | 597.16 | 3 | 3 | 24 | 31 Лотки металлические, STRUT-система | 31.08 Лотки лестничные M-Line EKF | 31.08.01 Лотки лестничные оцинкованная сталь (исп. Сендзимир) | Регулярная | PROxima | 2.1 | 0.015
LT50300-1,5 | Лоток лестничный 50х300х3000-1,5 мм EKF | 686.7 | 3 | 3 | 24 | 31 Лотки металлические, STRUT-система | 31.08 Лотки лестничные M-Line EKF | 31.08.01 Лотки лестничные оцинкованная сталь (исп. Сендзимир) | Заказная | PROxima | 2.415 | 0.015
LT50400-1,2 | Лоток лестничный 50х400х3000-1,2 мм EKF | 641.14 | 3 | 3 | 24 | 31 Лотки металлические, STRUT-система | 31.08 Лотки лестничные M-Line EKF | 31.08.01 Лотки лестничные оцинкованная сталь (исп. Сендзимир) | Регулярная | PROxima | 2.29 | 0.02
LT50400-1,5 | Лоток лестничный 50х400х3000-1,5 мм EKF | 737.3 | 3 | 3 | 24 | 31 Лотки металлические, STRUT-система | 31.08 Лотки лестничные M-Line EKF | 31.08.01 Лотки лестничные оцинкованная сталь (исп. Сендзимир) | Заказная | PROxima | 2.6335 | 0.02
LT50500-1,2 | Лоток лестничный 50х500х3000-1,2 мм EKF | 723.77 | 3 | 3 | 24 | 31 Лотки металлические, STRUT-система | 31.08 Лотки лестничные M-Line EKF | 31.08.01 Лотки лестничные оцинкованная сталь (исп. Сендзимир) | Регулярная | PROxima | 2.51 | 0.025
LT50500-1,5 | Лоток лестничный 50х500х3000-1,5 мм EKF | 832.3 | 3 | 3 | 24 | 31 Лотки металлические, STRUT-система | 31.08 Лотки лестничные M-Line EKF | 31.08.01 Лотки лестничные оцинкованная сталь (исп. Сендзимир) | Новая | PROxima | 3.21 | 0.025
LT50600-1,2 | Лоток лестничный 50х600х3000-1,2 мм EKF | 736.89 | 3 | 3 | 24 | 31 Лотки металлические, STRUT-система | 31.08 Лотки лестничные M-Line EKF | 31.08.01 Лотки лестничные оцинкованная сталь (исп. Сендзимир) | Новая | PROxima | 2.77 | 0.03
LT50600-1,5 | Лоток лестничный 50х600х3000-1,5 мм EKF | 945 | 3 | 3 | 24 | 31 Лотки металлические, STRUT-система | 31.08 Лотки лестничные M-Line EKF | 31.08.01 Лотки лестничные оцинкованная сталь (исп. Сендзимир) | Новая | PROxima | 3.37 | 0.03
LT80200-1,2 | Лоток лестничный 80х200х3000-1,2 мм EKF | 736.76 | 3 | 3 | 24 | 31 Лотки металлические, STRUT-система | 31.08 Лотки лестничные M-Line EKF | 31.08.01 Лотки лестничные оцинкованная сталь (исп. Сендзимир) | Регулярная | PROxima | 2.41 | 0.016
LT80200-1,5 | Лоток лестничный 80х200х3000-1,5 мм EKF | 847.3 | 3 | 3 | 24 | 31 Лотки металлические, STRUT-система | 31.08 Лотки лестничные M-Line EKF | 31.08.01 Лотки лестничные оцинкованная сталь (исп. Сендзимир) | Заказная | PROxima | 2.7715 | 0.016
LT80300-1,2 | Лоток лестничный 80х300х3000-1,2 мм EKF | 801.36 | 3 | 3 | 24 | 31 Лотки металлические, STRUT-система | 31.08 Лотки лестничные M-Line EKF | 31.08.01 Лотки лестничные оцинкованная сталь (исп. Сендзимир) | Регулярная | PROxima | 2.62 | 0.024
LT80300-1,5 | Лоток лестничный 80х300х3000-1,5 мм EKF | 921.6 | 3 | 3 | 24 | 31 Лотки металлические, STRUT-система | 31.08 Лотки лестничные M-Line EKF | 31.08.01 Лотки лестничные оцинкованная сталь (исп. Сендзимир) | Заказная | PROxima | 3.013 | 0.024
LT80400-1,2 | Лоток лестничный 80х400х3000-1,2 мм EKF | 865.98 | 3 | 3 | 24 | 31 Лотки металлические, STRUT-система | 31.08 Лотки лестничные M-Line EKF | 31.08.01 Лотки лестничные оцинкованная сталь (исп. Сендзимир) | Регулярная | PROxima | 2.82 | 0.032
LT80400-1,5 | Лоток лестничный 80х400х3000-1,5 мм EKF | 995.9 | 3 | 3 | 24 | 31 Лотки металлические, STRUT-система | 31.08 Лотки лестничные M-Line EKF | 31.08.01 Лотки лестничные оцинкованная сталь (исп. Сендзимир) | Заказная | PROxima | 3.243 | 0.032
LT80500-1,2 | Лоток лестничный 80х500х3000-1,2 мм EKF | 956.49 | 3 | 3 | 24 | 31 Лотки металлические, STRUT-система | 31.08 Лотки лестничные M-Line EKF | 31.08.01 Лотки лестничные оцинкованная сталь (исп. Сендзимир) | Регулярная | PROxima | 3.01 | 0.04
LT80500-1,5 | Лоток лестничный 80х500х3000-1,5 мм EKF | 1099.9 | 3 | 3 | 24 | 31 Лотки металлические, STRUT-система | 31.08 Лотки лестничные M-Line EKF | 31.08.01 Лотки лестничные оцинкованная сталь (исп. Сендзимир) | Заказная | PROxima | 3.4615 | 0.04
LT80600-1,2 | Лоток лестничный 80х600х3000-1,2 мм EKF | 980.64 | 3 | 3 | 24 | 31 Лотки металлические, STRUT-система | 31.08 Лотки лестничные M-Line EKF | 31.08.01 Лотки лестничные оцинкованная сталь (исп. Сендзимир) | Регулярная | PROxima | 3.19 | 0.048
LT80600-1,5 | Лоток лестничный 80х600х3000-1,5 мм EKF | 1127.7 | 3 | 3 | 24 | 31 Лотки металлические, STRUT-система | 31.08 Лотки лестничные M-Line EKF | 31.08.01 Лотки лестничные оцинкованная сталь (исп. Сендзимир) | Заказная | PROxima | 3.6685 | 0.048
LT100100-1,5 | Лоток лестничный 100х100х3000-1,5 мм EKF | 961.6 | 3 | 3 | 24 | 31 Лотки металлические, STRUT-система | 31.08 Лотки лестничные M-Line EKF | 31.08.01 Лотки лестничные оцинкованная сталь (исп. Сендзимир) | Новая | PROxima | 3.01 | 0.01
LT100200x6-1,5 | Лоток лестничный 100х200х6000-1,5 мм EKF | 1189.06 | 6 | 6 | 24 | 31 Лотки металлические, STRUT-система | 31.08 Лотки лестничные M-Line EKF | 31.08.01 Лотки лестничные оцинкованная сталь (исп. Сендзимир) | Заказная | PROxima | 3.27 | 0.02
LT100400x6-1,5 | Лоток лестничный 100х400х6000-1,5 мм EKF | 1319.87 | 6 | 6 | 24 | 31 Лотки металлические, STRUT-система | 31.08 Лотки лестничные M-Line EKF | 31.08.01 Лотки лестничные оцинкованная сталь (исп. Сендзимир) | Заказная | PROxima | 3.66 | 0.04
LT100200-1,2-HDZ | Лоток лестничный 100х200х3000-1,2 мм HDZ EKF | 1504.33 | 3 | 3 | 24 | 31 Лотки металлические, STRUT-система | 31.08 Лотки лестничные M-Line EKF | 31.08.02 Лотки лестничные горячее цинкование (исп. HDZ) | Заказная | PROxima | 2.29 | 0.02
LT100200-1,5-HDZ | Лоток лестничный 100х200х3000-1,5 мм, HDZ EKF | 1614.84 | 3 | 3 | 24 | 31 Лотки металлические, STRUT-система | 31.08 Лотки лестничные M-Line EKF | 31.08.02 Лотки лестничные горячее цинкование (исп. HDZ) | Новая | PROxima | 3.27 | 0.02
LT100300-1,2-HDZ | Лоток лестничный 100х300х3000-1,2 мм HDZ EKF | 1611.83 | 3 | 3 | 24 | 31 Лотки металлические, STRUT-система | 31.08 Лотки лестничные M-Line EKF | 31.08.02 Лотки лестничные горячее цинкование (исп. HDZ) | Заказная | PROxima | 2.42 | 0.03
LT100300-1,5-HDZ | Лоток лестничный 100х300х3000-1,5 мм, HDZ EKF | 1714.21 | 3 | 3 | 24 | 31 Лотки металлические, STRUT-система | 31.08 Лотки лестничные M-Line EKF | 31.08.02 Лотки лестничные горячее цинкование (исп. HDZ) | Новая | PROxima | 3.45 | 0.03
LT100400-1,2-HDZ | Лоток лестничный 100х400х3000-1,2 мм HDZ EKF | 1676.26 | 3 | 3 | 24 | 31 Лотки металлические, STRUT-система | 31.08 Лотки лестничные M-Line EKF | 31.08.02 Лотки лестничные горячее цинкование (исп. HDZ) | Заказная | PROxima | 2.56 | 0.04
LT100400-1,5-HDZ | Лоток лестничный 100х400х3000-1,5 мм, HDZ EKF | 1767.12 | 3 | 3 | 24 | 31 Лотки металлические, STRUT-система | 31.08 Лотки лестничные M-Line EKF | 31.08.02 Лотки лестничные горячее цинкование (исп. HDZ) | Новая | PROxima | 3.66 | 0.04
LT100500-1,2-HDZ | Лоток лестничный 100х500х3000-1,2 мм HDZ EKF | 1762.24 | 3 | 3 | 24 | 31 Лотки металлические, STRUT-система | 31.08 Лотки лестничные M-Line EKF | 31.08.02 Лотки лестничные горячее цинкование (исп. HDZ) | Заказная | PROxima | 2.79 | 0.05
LT100500-1,5-HDZ | Лоток лестничный 100х500х3000-1,5 мм, HDZ EKF | 1845.42 | 3 | 3 | 24 | 31 Лотки металлические, STRUT-система | 31.08 Лотки лестничные M-Line EKF | 31.08.02 Лотки лестничные горячее цинкование (исп. HDZ) | Новая | PROxima | 3.98 | 0.05
LT100600-1,2-HDZ | Лоток лестничный 100х600х3000-1,2 мм HDZ EKF | 1853.64 | 3 | 3 | 24 | 31 Лотки металлические, STRUT-система | 31.08 Лотки лестничные M-Line EKF | 31.08.02 Лотки лестничные горячее цинкование (исп. HDZ) | Заказная | PROxima | 2.81 | 0.06
LT100600-1,5-HDZ | Лоток лестничный 100х600х3000-1,5 мм, HDZ EKF | 1928.67 | 3 | 3 | 24 | 31 Лотки металлические, STRUT-система | 31.08 Лотки лестничные M-Line EKF | 31.08.02 Лотки лестничные горячее цинкование (исп. HDZ) | Новая | PROxima | 4.02 | 0.06
LT50200-1,2-HDZ | Лоток лестничный 50х200х3000-1,2 мм, HDZ EKF | 850.08 | 3 | 3 | 24 | 31 Лотки металлические, STRUT-система | 31.08 Лотки лестничные M-Line EKF | 31.08.02 Лотки лестничные горячее цинкование (исп. HDZ) | Новая | PROxima | 1.89 | 0.01
LT50200-1,5-HDZ | Лоток лестничный 50х200х3000-1,5 мм HDZ EKF | 898.7 | 3 | 3 | 24 | 31 Лотки металлические, STRUT-система | 31.08 Лотки лестничные M-Line EKF | 31.08.02 Лотки лестничные горячее цинкование (исп. HDZ) | Заказная | PROxima | 2.1735 | 0.01
LT50300-1,2-HDZ | Лоток лестничный 50х300х3000-1,2 мм, HDZ EKF | 955.97 | 3 | 3 | 24 | 31 Лотки металлические, STRUT-система | 31.08 Лотки лестничные M-Line EKF | 31.08.02 Лотки лестничные горячее цинкование (исп. HDZ) | Новая | PROxima | 2.1 | 0.015
LT50300-1,5-HDZ | Лоток лестничный 50х300х3000-1,5 мм HDZ EKF | 999.7 | 3 | 3 | 24 | 31 Лотки металлические, STRUT-система | 31.08 Лотки лестничные M-Line EKF | 31.08.02 Лотки лестничные горячее цинкование (исп. HDZ) | Заказная | PROxima | 2.415 | 0.015
LT50400-1,2-HDZ | Лоток лестничный 50х400х3000-1,2 мм, HDZ EKF | 1060.88 | 3 | 3 | 24 | 31 Лотки металлические, STRUT-система | 31.08 Лотки лестничные M-Line EKF | 31.08.02 Лотки лестничные горячее цинкование (исп. HDZ) | Новая | PROxima | 2.29 | 0.02
LT50400-1,5-HDZ | Лоток лестничный 50х400х3000-1,5 мм HDZ EKF | 1099 | 3 | 3 | 24 | 31 Лотки металлические, STRUT-система | 31.08 Лотки лестничные M-Line EKF | 31.08.02 Лотки лестничные горячее цинкование (исп. HDZ) | Заказная | PROxima | 2.6335 | 0.02
LT50500-1,2-HDZ | Лоток лестничный 50х500х3000-1,2 мм, HDZ EKF | 1206.21 | 3 | 3 | 24 | 31 Лотки металлические, STRUT-система | 31.08 Лотки лестничные M-Line EKF | 31.08.02 Лотки лестничные горячее цинкование (исп. HDZ) | Новая | PROxima | 2.51 | 0.025
LT50500-1,5-HDZ | Лоток лестничный 50х500х3000-1,5 мм HDZ EKF | 1240.5 | 3 | 3 | 24 | 31 Лотки металлические, STRUT-система | 31.08 Лотки лестничные M-Line EKF | 31.08.02 Лотки лестничные горячее цинкование (исп. HDZ) | Заказная | PROxima | 2.8865 | 0.025
LT50600-1,2-HDZ | Лоток лестничный 50х600х3000-1,2 мм, HDZ EKF | 1327.53 | 3 | 3 | 24 | 31 Лотки металлические, STRUT-система | 31.08 Лотки лестничные M-Line EKF | 31.08.02 Лотки лестничные горячее цинкование (исп. HDZ) | Новая | PROxima | 2.77 | 0.03
LT50600-1,5-HDZ | Лоток лестничный 50х600х3000-1,5 мм HDZ EKF | 1356.6 | 3 | 3 | 24 | 31 Лотки металлические, STRUT-система | 31.08 Лотки лестничные M-Line EKF | 31.08.02 Лотки лестничные горячее цинкование (исп. HDZ) | Заказная | PROxima | 3.1855 | 0.03
LT80200-1,2-HDZ | Лоток лестничный 80х200х3000-1,2 мм, HDZ EKF | 1221.79 | 3 | 3 | 24 | 31 Лотки металлические, STRUT-система | 31.08 Лотки лестничные M-Line EKF | 31.08.02 Лотки лестничные горячее цинкование (исп. HDZ) | Новая | PROxima | 2.41 | 0.016
LT80200-1,5-HDZ | Лоток лестничный 80х200х3000-1,5 мм HDZ EKF | 1262.3 | 3 | 3 | 24 | 31 Лотки металлические, STRUT-система | 31.08 Лотки лестничные M-Line EKF | 31.08.02 Лотки лестничные горячее цинкование (исп. HDZ) | Заказная | PROxima | 2.7715 | 0.016
LT80300-1,2-HDZ | Лоток лестничный 80х300х3000-1,2 мм, HDZ EKF | 1280 | 3 | 3 | 24 | 31 Лотки металлические, STRUT-система | 31.08 Лотки лестничные M-Line EKF | 31.08.02 Лотки лестничные горячее цинкование (исп. HDZ) | Новая | PROxima | 2.62 | 0.024
LT80300-1,5-HDZ | Лоток лестничный 80х300х3000-1,5 мм HDZ EKF | 1313 | 3 | 3 | 24 | 31 Лотки металлические, STRUT-система | 31.08 Лотки лестничные M-Line EKF | 31.08.02 Лотки лестничные горячее цинкование (исп. HDZ) | Заказная | PROxima | 3.013 | 0.024
LT80400-1,2-HDZ | Лоток лестничный 80х400х3000-1,2 мм, HDZ EKF | 1338.21 | 3 | 3 | 24 | 31 Лотки металлические, STRUT-система | 31.08 Лотки лестничные M-Line EKF | 31.08.02 Лотки лестничные горячее цинкование (исп. HDZ) | Новая | PROxima | 2.82 | 0.032
LT80400-1,5-HDZ | Лоток лестничный 80х400х3000-1,5 мм HDZ EKF | 1363.8 | 3 | 3 | 24 | 31 Лотки металлические, STRUT-система | 31.08 Лотки лестничные M-Line EKF | 31.08.02 Лотки лестничные горячее цинкование (исп. HDZ) | Заказная | PROxima | 3.243 | 0.032
LT80500-1,2-HDZ | Лоток лестничный 80х500х3000-1,2 мм, HDZ EKF | 1438.23 | 3 | 3 | 24 | 31 Лотки металлические, STRUT-система | 31.08 Лотки лестничные M-Line EKF | 31.08.02 Лотки лестничные горячее цинкование (исп. HDZ) | Новая | PROxima | 3.01 | 0.04
LT80500-1,5-HDZ | Лоток лестничный 80х500х3000-1,5 мм HDZ EKF | 1458.3 | 3 | 3 | 24 | 31 Лотки металлические, STRUT-система | 31.08 Лотки лестничные M-Line EKF | 31.08.02 Лотки лестничные горячее цинкование (исп. HDZ) | Заказная | PROxima | 3.4615 | 0.04
LT80600-1,2-HDZ | Лоток лестничный 80х600х3000-1,2 мм, HDZ EKF | 1558.09 | 3 | 3 | 24 | 31 Лотки металлические, STRUT-система | 31.08 Лотки лестничные M-Line EKF | 31.08.02 Лотки лестничные горячее цинкование (исп. HDZ) | Новая | PROxima | 3.19 | 0.048
LT80600-1,5-HDZ | Лоток лестничный 80х600х3000-1,5 мм HDZ EKF | 1572.4 | 3 | 3 | 24 | 31 Лотки металлические, STRUT-система | 31.08 Лотки лестничные M-Line EKF | 31.08.02 Лотки лестничные горячее цинкование (исп. HDZ) | Заказная | PROxima | 3.6685 | 0.048
LT100100-1,5-HDZ | Лоток лестничный 100х100х3000-1,5 мм HDZ EKF | 1501.8 | 3 | 3 | 24 | 31 Лотки металлические, STRUT-система | 31.08 Лотки лестничные M-Line EKF | 31.08.02 Лотки лестничные горячее цинкование (исп. HDZ) | Новая | PROxima | 3.01 | 0.01
tlt100200-HDZ | Ответвитель T-образ. лестничный 100х200мм HDZ EKF | 2964.24 | 1 | 1 | 1 | 31 Лотки металлические, STRUT-система | 31.09 Аксессуары для лестничного лотка M-Line EKF | 31.09.01 Ответвители для лестничного лотка | Заказная | PROxima | 5.2 | 0.074861
tlt100300-HDZ | Ответвитель T-образ. лестничный 100х300мм HDZ EKF | 3030.58 | 1 | 1 | 1 | 31 Лотки металлические, STRUT-система | 31.09 Аксессуары для лестничного лотка M-Line EKF | 31.09.01 Ответвители для лестничного лотка | Заказная | PROxima | 5.9 | 0.096037
tlt100400-HDZ | Ответвитель T-образ. лестничный 100х400мм HDZ EKF | 3401.23 | 1 | 1 | 1 | 31 Лотки металлические, STRUT-система | 31.09 Аксессуары для лестничного лотка M-Line EKF | 31.09.01 Ответвители для лестничного лотка | Заказная | PROxima | 6.9 | 0.1172
tlt100500-HDZ | Ответвитель T-образ. лестничный 100х500мм HDZ EKF | 3943.77 | 1 | 1 | 1 | 31 Лотки металлические, STRUT-система | 31.09 Аксессуары для лестничного лотка M-Line EKF | 31.09.01 Ответвители для лестничного лотка | Заказная | PROxima | 7.6 | 0.14036
tlt100600-HDZ | Ответвитель T-образ. лестничный 100х600мм HDZ EKF | 4104.83 | 1 | 1 | 1 | 31 Лотки металлические, STRUT-система | 31.09 Аксессуары для лестничного лотка M-Line EKF | 31.09.01 Ответвители для лестничного лотка | Заказная | PROxima | 8.3 | 0.1544
tlt50200 | Ответвитель T-образ. лестничный 50х200мм EKF | 1522.6 | 1 | 1 | 1 | 31 Лотки металлические, STRUT-система | 31.09 Аксессуары для лестничного лотка M-Line EKF | 31.09.01 Ответвители для лестничного лотка | Заказная | PROxima | 3.9 | 0.03743
tlt50200-HDZ | Ответвитель T-образ. лестничный 50х200мм HDZ EKF | 2245.31 | 1 | 1 | 1 | 31 Лотки металлические, STRUT-система | 31.09 Аксессуары для лестничного лотка M-Line EKF | 31.09.01 Ответвители для лестничного лотка | Заказная | PROxima | 3.9 | 0.03743
tlt50300-HDZ | Ответвитель T-образ. лестничный 50х300мм HDZ EKF | 2833.6 | 1 | 1 | 1 | 31 Лотки металлические, STRUT-система | 31.09 Аксессуары для лестничного лотка M-Line EKF | 31.09.01 Ответвители для лестничного лотка | Заказная | PROxima | 4.5 | 0.04686
tlt50400 | Ответвитель T-образ. лестничный 50х400мм EKF | 2152.5 | 1 | 1 | 1 | 31 Лотки металлические, STRUT-система | 31.09 Аксессуары для лестничного лотка M-Line EKF | 31.09.01 Ответвители для лестничного лотка | Заказная | PROxima | 5.6 | 0.058598
tlt50400-HDZ | Ответвитель T-образ. лестничный 50х400мм HDZ EKF | 2968.31 | 1 | 1 | 1 | 31 Лотки металлические, STRUT-система | 31.09 Аксессуары для лестничного лотка M-Line EKF | 31.09.01 Ответвители для лестничного лотка | Заказная | PROxima | 5.6 | 0.058598
tlt50500 | Ответвитель T-образ. лестничный 50х500мм EKF | 2360.8 | 1 | 1 | 1 | 31 Лотки металлические, STRUT-система | 31.09 Аксессуары для лестничного лотка M-Line EKF | 31.09.01 Ответвители для лестничного лотка | Заказная | PROxima | 6.3 | 0.070178
tlt50500-HDZ | Ответвитель T-образ. лестничный 50х500мм HDZ EKF | 3299.29 | 1 | 1 | 1 | 31 Лотки металлические, STRUT-система | 31.09 Аксессуары для лестничного лотка M-Line EKF | 31.09.01 Ответвители для лестничного лотка | Заказная | PROxima | 6.3 | 0.070178
tlt50600 | Ответвитель T-образ. лестничный 50х600мм EKF | 2553.4 | 1 | 1 | 1 | 31 Лотки металлические, STRUT-система | 31.09 Аксессуары для лестничного лотка M-Line EKF | 31.09.01 Ответвители для лестничного лотка | Заказная | PROxima | 6.9 | 0.0772
tlt50600-HDZ | Ответвитель T-образ. лестничный 50х600мм HDZ EKF | 3614.63 | 1 | 1 | 1 | 31 Лотки металлические, STRUT-система | 31.09 Аксессуары для лестничного лотка M-Line EKF | 31.09.01 Ответвители для лестничного лотка | Заказная | PROxima | 6.9 | 0.0772
tlt80200 | Ответвитель T-образ. лестничный 80х200мм EKF | 1834.1 | 1 | 1 | 1 | 31 Лотки металлические, STRUT-система | 31.09 Аксессуары для лестничного лотка M-Line EKF | 31.09.01 Ответвители для лестничного лотка | Заказная | PROxima | 4.7 | 0.059889
tlt80200-HDZ | Ответвитель T-образ. лестничный 80х200мм HDZ EKF | 2769.72 | 1 | 1 | 1 | 31 Лотки металлические, STRUT-система | 31.09 Аксессуары для лестничного лотка M-Line EKF | 31.09.01 Ответвители для лестничного лотка | Заказная | PROxima | 4.7 | 0.059889
tlt80300 | Ответвитель T-образ. лестничный 80х300мм EKF | 2008.5 | 1 | 1 | 1 | 31 Лотки металлические, STRUT-система | 31.09 Аксессуары для лестничного лотка M-Line EKF | 31.09.01 Ответвители для лестничного лотка | Заказная | PROxima | 5.3 | 0.076829
tlt80300-HDZ | Ответвитель T-образ. лестничный 80х300мм HDZ EKF | 3113.29 | 1 | 1 | 1 | 31 Лотки металлические, STRUT-система | 31.09 Аксессуары для лестничного лотка M-Line EKF | 31.09.01 Ответвители для лестничного лотка | Заказная | PROxima | 5.3 | 0.076829
tlt80400 | Ответвитель T-образ. лестничный 80х400мм EKF | 2541.1 | 1 | 1 | 1 | 31 Лотки металлические, STRUT-система | 31.09 Аксессуары для лестничного лотка M-Line EKF | 31.09.01 Ответвители для лестничного лотка | Заказная | PROxima | 6.4 | 0.093757
tlt80400-HDZ | Ответвитель T-образ. лестничный 80х400мм HDZ EKF | 3547.35 | 1 | 1 | 1 | 31 Лотки металлические, STRUT-система | 31.09 Аксессуары для лестничного лотка M-Line EKF | 31.09.01 Ответвители для лестничного лотка | Заказная | PROxima | 6.4 | 0.093757
tlt80500 | Ответвитель T-образ. лестничный 80х500мм EKF | 2766.3 | 1 | 1 | 1 | 31 Лотки металлические, STRUT-система | 31.09 Аксессуары для лестничного лотка M-Line EKF | 31.09.01 Ответвители для лестничного лотка | Заказная | PROxima | 7.1 | 0.11229
tlt80500-HDZ | Ответвитель T-образ. лестничный 80х500мм HDZ EKF | 3912.39 | 1 | 1 | 1 | 31 Лотки металлические, STRUT-система | 31.09 Аксессуары для лестничного лотка M-Line EKF | 31.09.01 Ответвители для лестничного лотка | Заказная | PROxima | 7.1 | 0.11229
tlt80600 | Ответвитель T-образ. лестничный 80х600мм EKF | 3034.7 | 1 | 1 | 1 | 31 Лотки металлические, STRUT-система | 31.09 Аксессуары для лестничного лотка M-Line EKF | 31.09.01 Ответвители для лестничного лотка | Заказная | PROxima | 7.8 | 0.12352
tlt80600-HDZ | Ответвитель T-образ. лестничный 80х600мм HDZ EKF | 4340.15 | 1 | 1 | 1 | 31 Лотки металлические, STRUT-система | 31.09 Аксессуары для лестничного лотка M-Line EKF | 31.09.01 Ответвители для лестничного лотка | Заказная | PROxima | 7.8 | 0.12352
tlt100200 | Ответвитель T-образный лестничный 100х200мм EKF | 1938.31 | 1 | 1 | 6 | 31 Лотки металлические, STRUT-система | 31.09 Аксессуары для лестничного лотка M-Line EKF | 31.09.01 Ответвители для лестничного лотка | Заказная | PROxima | 4.43 | 0.051308
tlt100300 | Ответвитель T-образный лестничный 100х300мм EKF | 2187.24 | 1 | 1 | 6 | 31 Лотки металлические, STRUT-система | 31.09 Аксессуары для лестничного лотка M-Line EKF | 31.09.01 Ответвители для лестничного лотка | Заказная | PROxima | 5.18 | 0.067397
tlt100400 | Ответвитель T-образный лестничный 100х400мм EKF | 2419.07 | 1 | 1 | 6 | 31 Лотки металлические, STRUT-система | 31.09 Аксессуары для лестничного лотка M-Line EKF | 31.09.01 Ответвители для лестничного лотка | Заказная | PROxima | 6.24 | 0.085566
tlt100500 | Ответвитель T-образный лестничный 100х500мм EKF | 2775.92 | 1 | 1 | 6 | 31 Лотки металлические, STRUT-система | 31.09 Аксессуары для лестничного лотка M-Line EKF | 31.09.01 Ответвители для лестничного лотка | Заказная | PROxima | 7.06 | 0.10581
tlt100600 | Ответвитель T-образный лестничный 100х600мм EKF | 2862.48 | 1 | 1 | 6 | 31 Лотки металлические, STRUT-система | 31.09 Аксессуары для лестничного лотка M-Line EKF | 31.09.01 Ответвители для лестничного лотка | Заказная | PROxima | 7.89 | 0.12814
tlt50300 | Ответвитель T-образный лестничный 50х300мм EKF | 1867.86 | 1 | 1 | 1 | 31 Лотки металлические, STRUT-система | 31.09 Аксессуары для лестничного лотка M-Line EKF | 31.09.01 Ответвители для лестничного лотка | Заказная | PROxima | 4.175 | 0.0351
xlt100100-HDZ | Ответвитель крестообразный лестничный 100х100мм HDZ EKF | 3291.76 | 1 | 1 | 1 | 31 Лотки металлические, STRUT-система | 31.09 Аксессуары для лестничного лотка M-Line EKF | 31.09.01 Ответвители для лестничного лотка | Заказная | PROxima | 6.6 | 0.1241
xlt100200 | Ответвитель крестообразный лестничный 100х200мм EKF | 2635.63 | 1 | 1 | 6 | 31 Лотки металлические, STRUT-система | 31.09 Аксессуары для лестничного лотка M-Line EKF | 31.09.01 Ответвители для лестничного лотка | Заказная | PROxima | 5.71 | 0.083679
xlt100200-HDZ | Ответвитель крестообразный лестничный 100х200мм HDZ EKF | 3578.9 | 1 | 1 | 1 | 31 Лотки металлические, STRUT-система | 31.09 Аксессуары для лестничного лотка M-Line EKF | 31.09.01 Ответвители для лестничного лотка | Заказная | PROxima | 6.9 | 0.1241
xlt100300 | Ответвитель крестообразный лестничный 100х300мм EKF | 2810.73 | 1 | 1 | 6 | 31 Лотки металлические, STRUT-система | 31.09 Аксессуары для лестничного лотка M-Line EKF | 31.09.01 Ответвители для лестничного лотка | Заказная | PROxima | 6.56 | 0.10338
xlt100300-HDZ | Ответвитель крестообразный лестничный 100х300мм HDZ EKF | 3877.02 | 1 | 1 | 1 | 31 Лотки металлические, STRUT-система | 31.09 Аксессуары для лестничного лотка M-Line EKF | 31.09.01 Ответвители для лестничного лотка | Заказная | PROxima | 7.7 | 0.15475
xlt100400 | Ответвитель крестообразный лестничный 100х400мм EKF | 2901.31 | 1 | 1 | 6 | 31 Лотки металлические, STRUT-система | 31.09 Аксессуары для лестничного лотка M-Line EKF | 31.09.01 Ответвители для лестничного лотка | Заказная | PROxima | 7.71 | 0.12515
xlt100400-HDZ | Ответвитель крестообразный лестничный 100х400мм HDZ EKF | 4033.78 | 1 | 1 | 1 | 31 Лотки металлические, STRUT-система | 31.09 Аксессуары для лестничного лотка M-Line EKF | 31.09.01 Ответвители для лестничного лотка | Заказная | PROxima | 9.1 | 0.18063
xlt100500 | Ответвитель крестообразный лестничный 100х500мм EKF | 3101.27 | 1 | 1 | 6 | 31 Лотки металлические, STRUT-система | 31.09 Аксессуары для лестничного лотка M-Line EKF | 31.09.01 Ответвители для лестничного лотка | Заказная | PROxima | 8.63 | 0.14901
xlt100500-HDZ | Ответвитель крестообразный лестничный 100х500мм HDZ EKF | 4346.98 | 1 | 1 | 1 | 31 Лотки металлические, STRUT-система | 31.09 Аксессуары для лестничного лотка M-Line EKF | 31.09.01 Ответвители для лестничного лотка | Заказная | PROxima | 10 | 0.20851
xlt100600 | Ответвитель крестообразный лестничный 100х600мм EKF | 3267.45 | 1 | 1 | 6 | 31 Лотки металлические, STRUT-система | 31.09 Аксессуары для лестничного лотка M-Line EKF | 31.09.01 Ответвители для лестничного лотка | Заказная | PROxima | 9.56 | 0.17495
xlt100600-HDZ | Ответвитель крестообразный лестничный 100х600мм HDZ EKF | 4621.46 | 1 | 1 | 1 | 31 Лотки металлические, STRUT-система | 31.09 Аксессуары для лестничного лотка M-Line EKF | 31.09.01 Ответвители для лестничного лотка | Заказная | PROxima | 10.9 | 0.23839
xlt50200 | Ответвитель крестообразный лестничный 50х200мм EKF | 2083.7 | 1 | 1 | 1 | 31 Лотки металлические, STRUT-система | 31.09 Аксессуары для лестничного лотка M-Line EKF | 31.09.01 Ответвители для лестничного лотка | Заказная | PROxima | 5.5 | 0.06205
xlt50200-HDZ | Ответвитель крестообразный лестничный 50х200мм HDZ EKF | 3080.01 | 1 | 1 | 1 | 31 Лотки металлические, STRUT-система | 31.09 Аксессуары для лестничного лотка M-Line EKF | 31.09.01 Ответвители для лестничного лотка | Заказная | PROxima | 5.5 | 0.06205
xlt50300 | Ответвитель крестообразный лестничный 50х300мм EKF | 2275.9 | 1 | 1 | 1 | 31 Лотки металлические, STRUT-система | 31.09 Аксессуары для лестничного лотка M-Line EKF | 31.09.01 Ответвители для лестничного лотка | Заказная | PROxima | 6.3 | 0.077377
xlt50300-HDZ | Ответвитель крестообразный лестничный 50х300мм HDZ EKF | 3078.59 | 1 | 1 | 1 | 31 Лотки металлические, STRUT-система | 31.09 Аксессуары для лестничного лотка M-Line EKF | 31.09.01 Ответвители для лестничного лотка | Заказная | PROxima | 6.3 | 0.077377
xlt50400 | Ответвитель крестообразный лестничный 50х400мм EKF | 2550.9 | 1 | 1 | 1 | 31 Лотки металлические, STRUT-система | 31.09 Аксессуары для лестничного лотка M-Line EKF | 31.09.01 Ответвители для лестничного лотка | Заказная | PROxima | 7.6 | 0.090317
xlt50400-HDZ | Ответвитель крестообразный лестничный 50х400мм HDZ EKF | 3488.26 | 1 | 1 | 1 | 31 Лотки металлические, STRUT-система | 31.09 Аксессуары для лестничного лотка M-Line EKF | 31.09.01 Ответвители для лестничного лотка | Заказная | PROxima | 7.6 | 0.090317
xlt50500 | Ответвитель крестообразный лестничный 50х500мм EKF | 2784.1 | 1 | 1 | 1 | 31 Лотки металлические, STRUT-система | 31.09 Аксессуары для лестничного лотка M-Line EKF | 31.09.01 Ответвители для лестничного лотка | Заказная | PROxima | 8.5 | 0.10426
xlt50500-HDZ | Ответвитель крестообразный лестничный 50х500мм HDZ EKF | 3852.36 | 1 | 1 | 1 | 31 Лотки металлические, STRUT-система | 31.09 Аксессуары для лестничного лотка M-Line EKF | 31.09.01 Ответвители для лестничного лотка | Заказная | PROxima | 8.5 | 0.10426
xlt50600 | Ответвитель крестообразный лестничный 50х600мм EKF | 3083.6 | 1 | 1 | 1 | 31 Лотки металлические, STRUT-система | 31.09 Аксессуары для лестничного лотка M-Line EKF | 31.09.01 Ответвители для лестничного лотка | Заказная | PROxima | 9.4 | 0.1192
xlt50600-HDZ | Ответвитель крестообразный лестничный 50х600мм HDZ EKF | 4327.2 | 1 | 1 | 1 | 31 Лотки металлические, STRUT-система | 31.09 Аксессуары для лестничного лотка M-Line EKF | 31.09.01 Ответвители для лестничного лотка | Заказная | PROxima | 9.4 | 0.1192
xlt80200 | Ответвитель крестообразный лестничный 80х200мм EKF | 2459.5 | 1 | 1 | 1 | 31 Лотки металлические, STRUT-система | 31.09 Аксессуары для лестничного лотка M-Line EKF | 31.09.01 Ответвители для лестничного лотка | Заказная | PROxima | 6.3 | 0.09928
xlt80200-HDZ | Ответвитель крестообразный лестничный 80х200мм HDZ EKF | 3315.69 | 1 | 1 | 1 | 31 Лотки металлические, STRUT-система | 31.09 Аксессуары для лестничного лотка M-Line EKF | 31.09.01 Ответвители для лестничного лотка | Заказная | PROxima | 6.3 | 0.09928
xlt80300 | Ответвитель крестообразный лестничный 80х300мм EKF | 2507.4 | 1 | 1 | 1 | 31 Лотки металлические, STRUT-система | 31.09 Аксессуары для лестничного лотка M-Line EKF | 31.09.01 Ответвители для лестничного лотка | Заказная | PROxima | 7.1 | 0.1238
xlt80300-HDZ | Ответвитель крестообразный лестничный 80х300мм HDZ EKF | 3437.4 | 1 | 1 | 1 | 31 Лотки металлические, STRUT-система | 31.09 Аксессуары для лестничного лотка M-Line EKF | 31.09.01 Ответвители для лестничного лотка | Заказная | PROxima | 7.1 | 0.1238
xlt80400 | Ответвитель крестообразный лестничный 80х400мм EKF | 2800 | 1 | 1 | 1 | 31 Лотки металлические, STRUT-система | 31.09 Аксессуары для лестничного лотка M-Line EKF | 31.09.01 Ответвители для лестничного лотка | Заказная | PROxima | 8.5 | 0.14451
xlt80400-HDZ | Ответвитель крестообразный лестничный 80х400мм HDZ EKF | 3867.3 | 1 | 1 | 1 | 31 Лотки металлические, STRUT-система | 31.09 Аксессуары для лестничного лотка M-Line EKF | 31.09.01 Ответвители для лестничного лотка | Заказная | PROxima | 8.5 | 0.14451
xlt80500 | Ответвитель крестообразный лестничный 80х500мм EKF | 3013.4 | 1 | 1 | 1 | 31 Лотки металлические, STRUT-система | 31.09 Аксессуары для лестничного лотка M-Line EKF | 31.09.01 Ответвители для лестничного лотка | Заказная | PROxima | 9.4 | 0.16681
xlt80500-HDZ | Ответвитель крестообразный лестничный 80х500мм HDZ EKF | 4212.21 | 1 | 1 | 1 | 31 Лотки металлические, STRUT-система | 31.09 Аксессуары для лестничного лотка M-Line EKF | 31.09.01 Ответвители для лестничного лотка | Заказная | PROxima | 9.4 | 0.16681
xlt80600 | Ответвитель крестообразный лестничный 80х600мм EKF | 3342.9 | 1 | 1 | 1 | 31 Лотки металлические, STRUT-система | 31.09 Аксессуары для лестничного лотка M-Line EKF | 31.09.01 Ответвители для лестничного лотка | Заказная | PROxima | 10.3 | 0.19071
xlt80600-HDZ | Ответвитель крестообразный лестничный 80х600мм HDZ EKF | 4729.76 | 1 | 1 | 1 | 31 Лотки металлические, STRUT-система | 31.09 Аксессуары для лестничного лотка M-Line EKF | 31.09.01 Ответвители для лестничного лотка | Заказная | PROxima | 10.3 | 0.19071
glt45100100-HDZ | Угол 45 град. горизонтальный для лестничного лотка 100x100мм HDZ EKF | 1812.83 | 1 | 1 | 1 | 31 Лотки металлические, STRUT-система | 31.09 Аксессуары для лестничного лотка M-Line EKF | 31.09.02 Углы для лестничного лотка | Заказная | PROxima | 1.7 | 0.0195
glt45100200 | Угол 45 град. горизонтальный для лестничного лотка 100x200мм EKF | 1529.1 | 1 | 1 | 1 | 31 Лотки металлические, STRUT-система | 31.09 Аксессуары для лестничного лотка M-Line EKF | 31.09.02 Углы для лестничного лотка | Заказная | PROxima | 2 | 0.0273
glt45100200-HDZ | Угол 45 град. горизонтальный для лестничного лотка 100x200мм HDZ EKF | 1992.13 | 1 | 1 | 1 | 31 Лотки металлические, STRUT-система | 31.09 Аксессуары для лестничного лотка M-Line EKF | 31.09.02 Углы для лестничного лотка | Заказная | PROxima | 2 | 0.0273
glt45100300 | Угол 45 град. горизонтальный для лестничного лотка 100x300мм EKF | 1640.6 | 1 | 1 | 1 | 31 Лотки металлические, STRUT-система | 31.09 Аксессуары для лестничного лотка M-Line EKF | 31.09.02 Углы для лестничного лотка | Заказная | PROxima | 2.3 | 0.03888
glt45100300-HDZ | Угол 45 град. горизонтальный для лестничного лотка 100x300мм HDZ EKF | 2186.42 | 1 | 1 | 1 | 31 Лотки металлические, STRUT-система | 31.09 Аксессуары для лестничного лотка M-Line EKF | 31.09.02 Углы для лестничного лотка | Заказная | PROxima | 2.3 | 0.03888
glt45100400-HDZ | Угол 45 град. горизонтальный для лестничного лотка 100x400мм HDZ EKF | 2378.2 | 1 | 1 | 1 | 31 Лотки металлические, STRUT-система | 31.09 Аксессуары для лестничного лотка M-Line EKF | 31.09.02 Углы для лестничного лотка | Заказная | PROxima | 2.8 | 0.03888
glt45100500 | Угол 45 град. горизонтальный для лестничного лотка 100x500мм EKF | 1889.3 | 1 | 1 | 1 | 31 Лотки металлические, STRUT-система | 31.09 Аксессуары для лестничного лотка M-Line EKF | 31.09.02 Углы для лестничного лотка | Заказная | PROxima | 3.1 | 0.06106
glt45100500-HDZ | Угол 45 град. горизонтальный для лестничного лотка 100x500мм HDZ EKF | 2604.29 | 1 | 1 | 1 | 31 Лотки металлические, STRUT-система | 31.09 Аксессуары для лестничного лотка M-Line EKF | 31.09.02 Углы для лестничного лотка | Заказная | PROxima | 3.1 | 0.06106
glt45100600-HDZ | Угол 45 град. горизонтальный для лестничного лотка 100x600мм HDZ EKF | 2755.1 | 1 | 1 | 1 | 31 Лотки металлические, STRUT-система | 31.09 Аксессуары для лестничного лотка M-Line EKF | 31.09.02 Углы для лестничного лотка | Заказная | PROxima | 3.3 | 0.06966
glt4550200 | Угол 45 град. горизонтальный для лестничного лотка 50x200мм EKF | 1309.7 | 1 | 1 | 1 | 31 Лотки металлические, STRUT-система | 31.09 Аксессуары для лестничного лотка M-Line EKF | 31.09.02 Углы для лестничного лотка | Заказная | PROxima | 1.4 | 0.01365
glt4550200-HDZ | Угол 45 град. горизонтальный для лестничного лотка 50x200мм HDZ EKF | 1645.62 | 1 | 1 | 1 | 31 Лотки металлические, STRUT-система | 31.09 Аксессуары для лестничного лотка M-Line EKF | 31.09.02 Углы для лестничного лотка | Заказная | PROxima | 1.4 | 0.01365
glt4550300 | Угол 45 град. горизонтальный для лестничного лотка 50x300мм EKF | 1388.4 | 1 | 1 | 1 | 31 Лотки металлические, STRUT-система | 31.09 Аксессуары для лестничного лотка M-Line EKF | 31.09.02 Углы для лестничного лотка | Заказная | PROxima | 1.7 | 0.01944
glt4550300-HDZ | Угол 45 град. горизонтальный для лестничного лотка 50x300мм HDZ EKF | 1858.92 | 1 | 1 | 1 | 31 Лотки металлические, STRUT-система | 31.09 Аксессуары для лестничного лотка M-Line EKF | 31.09.02 Углы для лестничного лотка | Заказная | PROxima | 1.7 | 0.01944
glt4550400 | Угол 45 град. горизонтальный для лестничного лотка 50x400мм EKF | 1462.4 | 1 | 1 | 1 | 31 Лотки металлические, STRUT-система | 31.09 Аксессуары для лестничного лотка M-Line EKF | 31.09.02 Углы для лестничного лотка | Заказная | PROxima | 1.9 | 0.024095
glt4550400-HDZ | Угол 45 град. горизонтальный для лестничного лотка 50x400мм HDZ EKF | 2090.72 | 1 | 1 | 1 | 31 Лотки металлические, STRUT-система | 31.09 Аксессуары для лестничного лотка M-Line EKF | 31.09.02 Углы для лестничного лотка | Заказная | PROxima | 1.9 | 0.024095
glt4550500 | Угол 45 град. горизонтальный для лестничного лотка 50x500мм EKF | 1554.4 | 1 | 1 | 1 | 31 Лотки металлические, STRUT-система | 31.09 Аксессуары для лестничного лотка M-Line EKF | 31.09.02 Углы для лестничного лотка | Заказная | PROxima | 2.4 | 0.03053
glt4550500-HDZ | Угол 45 град. горизонтальный для лестничного лотка 50x500мм HDZ EKF | 2316.65 | 1 | 1 | 1 | 31 Лотки металлические, STRUT-система | 31.09 Аксессуары для лестничного лотка M-Line EKF | 31.09.02 Углы для лестничного лотка | Заказная | PROxima | 2.4 | 0.03053
glt4550600 | Угол 45 град. горизонтальный для лестничного лотка 50x600мм EKF | 1678.1 | 1 | 1 | 1 | 31 Лотки металлические, STRUT-система | 31.09 Аксессуары для лестничного лотка M-Line EKF | 31.09.02 Углы для лестничного лотка | Заказная | PROxima | 2.6 | 0.037665
glt4550600-HDZ | Угол 45 град. горизонтальный для лестничного лотка 50x600мм HDZ EKF | 2542.33 | 1 | 1 | 1 | 31 Лотки металлические, STRUT-система | 31.09 Аксессуары для лестничного лотка M-Line EKF | 31.09.02 Углы для лестничного лотка | Заказная | PROxima | 2.6 | 0.037665
glt4580200 | Угол 45 град. горизонтальный для лестничного лотка 80x200мм EKF | 1583.2 | 1 | 1 | 1 | 31 Лотки металлические, STRUT-система | 31.09 Аксессуары для лестничного лотка M-Line EKF | 31.09.02 Углы для лестничного лотка | Заказная | PROxima | 1.8 | 0.02184
glt4580200-HDZ | Угол 45 град. горизонтальный для лестничного лотка 80x200мм HDZ EKF | 1843.38 | 1 | 1 | 1 | 31 Лотки металлические, STRUT-система | 31.09 Аксессуары для лестничного лотка M-Line EKF | 31.09.02 Углы для лестничного лотка | Заказная | PROxima | 1.8 | 0.02184
glt4580300 | Угол 45 град. горизонтальный для лестничного лотка 80x300мм EKF | 1635.2 | 1 | 1 | 1 | 31 Лотки металлические, STRUT-система | 31.09 Аксессуары для лестничного лотка M-Line EKF | 31.09.02 Углы для лестничного лотка | Заказная | PROxima | 2 | 0.031104
glt4580300-HDZ | Угол 45 град. горизонтальный для лестничного лотка 80x300мм HDZ EKF | 2073.25 | 1 | 1 | 1 | 31 Лотки металлические, STRUT-система | 31.09 Аксессуары для лестничного лотка M-Line EKF | 31.09.02 Углы для лестничного лотка | Заказная | PROxima | 2 | 0.031104
glt4580400 | Угол 45 град. горизонтальный для лестничного лотка 80x400мм EKF | 1692.6 | 1 | 1 | 1 | 31 Лотки металлические, STRUT-система | 31.09 Аксессуары для лестничного лотка M-Line EKF | 31.09.02 Углы для лестничного лотка | Заказная | PROxima | 2.3 | 0.038552
glt4580400-HDZ | Угол 45 град. горизонтальный для лестничного лотка 80x400мм HDZ EKF | 2323.35 | 1 | 1 | 1 | 31 Лотки металлические, STRUT-система | 31.09 Аксессуары для лестничного лотка M-Line EKF | 31.09.02 Углы для лестничного лотка | Заказная | PROxima | 2.3 | 0.038552
glt4580500 | Угол 45 град. горизонтальный для лестничного лотка 80x500мм EKF | 1826.7 | 1 | 1 | 1 | 31 Лотки металлические, STRUT-система | 31.09 Аксессуары для лестничного лотка M-Line EKF | 31.09.02 Углы для лестничного лотка | Заказная | PROxima | 2.8 | 0.048848
glt4580500-HDZ | Угол 45 град. горизонтальный для лестничного лотка 80x500мм HDZ EKF | 2555.46 | 1 | 1 | 1 | 31 Лотки металлические, STRUT-система | 31.09 Аксессуары для лестничного лотка M-Line EKF | 31.09.02 Углы для лестничного лотка | Заказная | PROxima | 2.8 | 0.048848
glt4580600 | Угол 45 град. горизонтальный для лестничного лотка 80x600мм EKF | 1955.2 | 1 | 1 | 1 | 31 Лотки металлические, STRUT-система | 31.09 Аксессуары для лестничного лотка M-Line EKF | 31.09.02 Углы для лестничного лотка | Заказная | PROxima | 3.1 | 0.060264
glt4580600-HDZ | Угол 45 град. горизонтальный для лестничного лотка 80x600мм HDZ EKF | 2692.49 | 1 | 1 | 1 | 31 Лотки металлические, STRUT-система | 31.09 Аксессуары для лестничного лотка M-Line EKF | 31.09.02 Углы для лестничного лотка | Заказная | PROxima | 3.1 | 0.060264
glt45100400 | Угол 45 град. горизонтальный лестничный 100x400мм EKF | 1718.42 | 1 | 1 | 6 | 31 Лотки металлические, STRUT-система | 31.09 Аксессуары для лестничного лотка M-Line EKF | 31.09.02 Углы для лестничного лотка | Заказная | PROxima | 2.5 | 0.038985
glt45100600 | Угол 45 град. горизонтальный лестничный 100x600мм EKF | 1972.04 | 1 | 1 | 6 | 31 Лотки металлические, STRUT-система | 31.09 Аксессуары для лестничного лотка M-Line EKF | 31.09.02 Углы для лестничного лотка | Заказная | PROxima | 3.17 | 0.064112
glt9050200 | Угол 90 град. гориз. лестн. 50x200мм EKF | 1382.1 | 1 | 1 | 1 | 31 Лотки металлические, STRUT-система | 31.09 Аксессуары для лестничного лотка M-Line EKF | 31.09.02 Углы для лестничного лотка | Заказная | PROxima | 2.1 | 0.022646
glt9050300 | Угол 90 град. гориз. лестн. 50x300мм EKF | 1535.9 | 1 | 1 | 1 | 31 Лотки металлические, STRUT-система | 31.09 Аксессуары для лестничного лотка M-Line EKF | 31.09.02 Углы для лестничного лотка | Заказная | PROxima | 2.4 | 0.029876
glt9050400 | Угол 90 град. гориз. лестн. 50x400мм EKF | 1582.5 | 1 | 1 | 1 | 31 Лотки металлические, STRUT-система | 31.09 Аксессуары для лестничного лотка M-Line EKF | 31.09.02 Углы для лестничного лотка | Заказная | PROxima | 3 | 0.038106
glt9050500 | Угол 90 град. гориз. лестн. 50x500мм EKF | 1661.8 | 1 | 1 | 1 | 31 Лотки металлические, STRUT-система | 31.09 Аксессуары для лестничного лотка M-Line EKF | 31.09.02 Углы для лестничного лотка | Заказная | PROxima | 3.3 | 0.047336
glt9050600 | Угол 90 град. гориз. лестн. 50x600мм EKF | 1791.7 | 1 | 1 | 1 | 31 Лотки металлические, STRUT-система | 31.09 Аксессуары для лестничного лотка M-Line EKF | 31.09.02 Углы для лестничного лотка | Заказная | PROxima | 4 | 0.057566
glt9080200 | Угол 90 град. гориз. лестн. 80x200мм EKF | 1662.4 | 1 | 1 | 1 | 31 Лотки металлические, STRUT-система | 31.09 Аксессуары для лестничного лотка M-Line EKF | 31.09.02 Углы для лестничного лотка | Заказная | PROxima | 2.6 | 0.036234
glt9080300 | Угол 90 град. гориз. лестн. 80x300мм EKF | 1763.8 | 1 | 1 | 1 | 31 Лотки металлические, STRUT-система | 31.09 Аксессуары для лестничного лотка M-Line EKF | 31.09.02 Углы для лестничного лотка | Заказная | PROxima | 2.9 | 0.047802
glt9080500 | Угол 90 град. гориз. лестн. 80x500мм EKF | 1914.4 | 1 | 1 | 1 | 31 Лотки металлические, STRUT-система | 31.09 Аксессуары для лестничного лотка M-Line EKF | 31.09.02 Углы для лестничного лотка | Заказная | PROxima | 4 | 0.075738
glt9080600 | Угол 90 град. гориз. лестн. 80x600мм EKF | 2019 | 1 | 1 | 1 | 31 Лотки металлические, STRUT-система | 31.09 Аксессуары для лестничного лотка M-Line EKF | 31.09.02 Углы для лестничного лотка | Заказная | PROxima | 4.7 | 0.092106
glt90100100-HDZ | Угол 90 град. горизонтальный для лестничного лотка 100x100мм HDZ EKF | 2522.89 | 1 | 1 | 1 | 31 Лотки металлические, STRUT-система | 31.09 Аксессуары для лестничного лотка M-Line EKF | 31.09.02 Углы для лестничного лотка | Заказная | PROxima | 2.4 | 0.032833
glt90100200-HDZ | Угол 90 град. горизонтальный для лестничного лотка 100x200мм HDZ EKF | 2712.79 | 1 | 1 | 1 | 31 Лотки металлические, STRUT-система | 31.09 Аксессуары для лестничного лотка M-Line EKF | 31.09.02 Углы для лестничного лотка | Заказная | PROxima | 2.9 | 0.045293
glt90100300-HDZ | Угол 90 град. горизонтальный для лестничного лотка 100x300мм HDZ EKF | 2895.18 | 1 | 1 | 1 | 31 Лотки металлические, STRUT-система | 31.09 Аксессуары для лестничного лотка M-Line EKF | 31.09.02 Углы для лестничного лотка | Заказная | PROxima | 3.4 | 0.059753
glt90100400-HDZ | Угол 90 град. горизонтальный для лестничного лотка 100x400мм HDZ EKF | 3038.25 | 1 | 1 | 1 | 31 Лотки металлические, STRUT-система | 31.09 Аксессуары для лестничного лотка M-Line EKF | 31.09.02 Углы для лестничного лотка | Заказная | PROxima | 3.9 | 0.076213
glt90100500-HDZ | Угол 90 град. горизонтальный для лестничного лотка 100x500мм HDZ EKF | 3242.95 | 1 | 1 | 1 | 31 Лотки металлические, STRUT-система | 31.09 Аксессуары для лестничного лотка M-Line EKF | 31.09.02 Углы для лестничного лотка | Заказная | PROxima | 4.4 | 0.094673
glt90100600-HDZ | Угол 90 град. горизонтальный для лестничного лотка 100x600мм HDZ EKF | 3522.04 | 1 | 1 | 1 | 31 Лотки металлические, STRUT-система | 31.09 Аксессуары для лестничного лотка M-Line EKF | 31.09.02 Углы для лестничного лотка | Заказная | PROxima | 4.4 | 0.11513
glt9050200-HDZ | Угол 90 град. горизонтальный для лестничного лотка 50x200мм HDZ EKF | 2005.72 | 1 | 1 | 1 | 31 Лотки металлические, STRUT-система | 31.09 Аксессуары для лестничного лотка M-Line EKF | 31.09.02 Углы для лестничного лотка | Заказная | PROxima | 2.1 | 0.022646
glt9050300-HDZ | Угол 90 град. горизонтальный для лестничного лотка 50x300мм HDZ EKF | 2306 | 1 | 1 | 1 | 31 Лотки металлические, STRUT-система | 31.09 Аксессуары для лестничного лотка M-Line EKF | 31.09.02 Углы для лестничного лотка | Заказная | PROxima | 2.4 | 0.029876
glt9050400-HDZ | Угол 90 град. горизонтальный для лестничного лотка 50x400мм HDZ EKF | 2433.51 | 1 | 1 | 1 | 31 Лотки металлические, STRUT-система | 31.09 Аксессуары для лестничного лотка M-Line EKF | 31.09.02 Углы для лестничного лотка | Заказная | PROxima | 3 | 0.038106
glt9050500-HDZ | Угол 90 град. горизонтальный для лестничного лотка 50x500мм HDZ EKF | 2598.19 | 1 | 1 | 1 | 31 Лотки металлические, STRUT-система | 31.09 Аксессуары для лестничного лотка M-Line EKF | 31.09.02 Углы для лестничного лотка | Заказная | PROxima | 3.3 | 0.047336
glt9050600-HDZ | Угол 90 град. горизонтальный для лестничного лотка 50x600мм HDZ EKF | 2856.91 | 1 | 1 | 1 | 31 Лотки металлические, STRUT-система | 31.09 Аксессуары для лестничного лотка M-Line EKF | 31.09.02 Углы для лестничного лотка | Заказная | PROxima | 4 | 0.057566
glt9080200-HDZ | Угол 90 град. горизонтальный для лестничного лотка 80x200мм HDZ EKF | 2495.43 | 1 | 1 | 1 | 31 Лотки металлические, STRUT-система | 31.09 Аксессуары для лестничного лотка M-Line EKF | 31.09.02 Углы для лестничного лотка | Заказная | PROxima | 2.6 | 0.036234
glt9080300-HDZ | Угол 90 град. горизонтальный для лестничного лотка 80x300мм HDZ EKF | 2728.08 | 1 | 1 | 1 | 31 Лотки металлические, STRUT-система | 31.09 Аксессуары для лестничного лотка M-Line EKF | 31.09.02 Углы для лестничного лотка | Заказная | PROxima | 2.9 | 0.047802
glt9080400 | Угол 90 град. горизонтальный для лестничного лотка 80x400мм EKF | 1835.73 | 1 | 1 | 50 | 31 Лотки металлические, STRUT-система | 31.09 Аксессуары для лестничного лотка M-Line EKF | 31.09.02 Углы для лестничного лотка | Заказная | PROxima | 3.34 | 0.0473
glt9080400-HDZ | Угол 90 град. горизонтальный для лестничного лотка 80x400мм HDZ EKF | 2891.85 | 1 | 1 | 1 | 31 Лотки металлические, STRUT-система | 31.09 Аксессуары для лестничного лотка M-Line EKF | 31.09.02 Углы для лестничного лотка | Заказная | PROxima | 3.6 | 0.06097
glt9080500-HDZ | Угол 90 град. горизонтальный для лестничного лотка 80x500мм HDZ EKF | 3069.11 | 1 | 1 | 1 | 31 Лотки металлические, STRUT-система | 31.09 Аксессуары для лестничного лотка M-Line EKF | 31.09.02 Углы для лестничного лотка | Заказная | PROxima | 4 | 0.075738
glt9080600-HDZ | Угол 90 град. горизонтальный для лестничного лотка 80x600мм HDZ EKF | 3292.51 | 1 | 1 | 1 | 31 Лотки металлические, STRUT-система | 31.09 Аксессуары для лестничного лотка M-Line EKF | 31.09.02 Углы для лестничного лотка | Заказная | PROxima | 4.7 | 0.092106
glt90100200 | Угол 90 град. горизонтальный лестничный 100x200мм EKF | 1778.69 | 1 | 1 | 6 | 31 Лотки металлические, STRUT-система | 31.09 Аксессуары для лестничного лотка M-Line EKF | 31.09.02 Углы для лестничного лотка | Заказная | PROxima | 2.63 | 0.03146
glt90100300 | Угол 90 град. горизонтальный лестничный 100x300мм EKF | 1848.16 | 1 | 1 | 6 | 31 Лотки металлические, STRUT-система | 31.09 Аксессуары для лестничного лотка M-Line EKF | 31.09.02 Углы для лестничного лотка | Заказная | PROxima | 3.16 | 0.04394
glt90100400 | Угол 90 град. горизонтальный лестничный 100x400мм EKF | 1901.1 | 1 | 1 | 6 | 31 Лотки металлические, STRUT-система | 31.09 Аксессуары для лестничного лотка M-Line EKF | 31.09.02 Углы для лестничного лотка | Заказная | PROxima | 3.69 | 0.0585
glt90100500 | Угол 90 град. горизонтальный лестничный 100x500мм EKF | 2007.29 | 1 | 1 | 6 | 31 Лотки металлические, STRUT-система | 31.09 Аксессуары для лестничного лотка M-Line EKF | 31.09.02 Углы для лестничного лотка | Заказная | PROxima | 4.22 | 0.07514
glt90100600 | Угол 90 град. горизонтальный лестничный 100x600мм EKF | 2152.21 | 1 | 1 | 6 | 31 Лотки металлические, STRUT-система | 31.09 Аксессуары для лестничного лотка M-Line EKF | 31.09.02 Углы для лестничного лотка | Заказная | PROxima | 4.74 | 0.09386
vlt100200 | Угол вертикальный шарнирный для лестничного лотка 100x200мм EKF | 3153.7 | 1 | 1 | 1 | 31 Лотки металлические, STRUT-система | 31.09 Аксессуары для лестничного лотка M-Line EKF | 31.09.02 Углы для лестничного лотка | Заказная | PROxima | 2.3 | 0.0154
vlt100200-HDZ | Угол вертикальный шарнирный для лестничного лотка 100x200мм HDZ EKF | 5348.08 | 1 | 1 | 1 | 31 Лотки металлические, STRUT-система | 31.09 Аксессуары для лестничного лотка M-Line EKF | 31.09.02 Углы для лестничного лотка | Заказная | PROxima | 2.3 | 0.0154
vlt100300 | Угол вертикальный шарнирный для лестничного лотка 100x300мм EKF | 3235.71 | 1 | 1 | 1 | 31 Лотки металлические, STRUT-система | 31.09 Аксессуары для лестничного лотка M-Line EKF | 31.09.02 Углы для лестничного лотка | Заказная | PROxima | 2.5 | 0.0231
vlt100300-HDZ | Угол вертикальный шарнирный для лестничного лотка 100x300мм HDZ EKF | 5487.21 | 1 | 1 | 1 | 31 Лотки металлические, STRUT-система | 31.09 Аксессуары для лестничного лотка M-Line EKF | 31.09.02 Углы для лестничного лотка | Заказная | PROxima | 2.5 | 0.0231
vlt100400 | Угол вертикальный шарнирный для лестничного лотка 100x400мм EKF | 3311.01 | 1 | 1 | 20 | 31 Лотки металлические, STRUT-система | 31.09 Аксессуары для лестничного лотка M-Line EKF | 31.09.02 Углы для лестничного лотка | Заказная | PROxima | 4.12 | 0.032
vlt100400-HDZ | Угол вертикальный шарнирный для лестничного лотка 100x400мм HDZ EKF | 5614.85 | 1 | 1 | 1 | 31 Лотки металлические, STRUT-система | 31.09 Аксессуары для лестничного лотка M-Line EKF | 31.09.02 Углы для лестничного лотка | Заказная | PROxima | 2.8 | 0.0308
vlt100500 | Угол вертикальный шарнирный для лестничного лотка 100x500мм EKF | 3399.77 | 1 | 1 | 1 | 31 Лотки металлические, STRUT-система | 31.09 Аксессуары для лестничного лотка M-Line EKF | 31.09.02 Углы для лестничного лотка | Заказная | PROxima | 2.8 | 0.0385
vlt100500-HDZ | Угол вертикальный шарнирный для лестничного лотка 100x500мм HDZ EKF | 5765.44 | 1 | 1 | 1 | 31 Лотки металлические, STRUT-система | 31.09 Аксессуары для лестничного лотка M-Line EKF | 31.09.02 Углы для лестничного лотка | Заказная | PROxima | 2.8 | 0.0385
vlt100600 | Угол вертикальный шарнирный для лестничного лотка 100x600мм EKF | 3481.81 | 1 | 1 | 20 | 31 Лотки металлические, STRUT-система | 31.09 Аксессуары для лестничного лотка M-Line EKF | 31.09.02 Углы для лестничного лотка | Заказная | PROxima | 4.32 | 0.0608
vlt100600-HDZ | Угол вертикальный шарнирный для лестничного лотка 100x600мм HDZ EKF | 5904.56 | 1 | 1 | 1 | 31 Лотки металлические, STRUT-система | 31.09 Аксессуары для лестничного лотка M-Line EKF | 31.09.02 Углы для лестничного лотка | Заказная | PROxima | 4.4 | 0.048
vlt50200 | Угол вертикальный шарнирный для лестничного лотка 50x200мм EKF | 3013.28 | 1 | 1 | 1 | 31 Лотки металлические, STRUT-система | 31.09 Аксессуары для лестничного лотка M-Line EKF | 31.09.02 Углы для лестничного лотка | Заказная | PROxima | 1.7 | 0.0077
vlt50200-HDZ | Угол вертикальный шарнирный для лестничного лотка 50x200мм HDZ EKF | 5110 | 1 | 1 | 1 | 31 Лотки металлические, STRUT-система | 31.09 Аксессуары для лестничного лотка M-Line EKF | 31.09.02 Углы для лестничного лотка | Заказная | PROxima | 2.9 | 0.008
vlt50300 | Угол вертикальный шарнирный для лестничного лотка 50x300мм EKF | 3095.33 | 1 | 1 | 1 | 31 Лотки металлические, STRUT-система | 31.09 Аксессуары для лестничного лотка M-Line EKF | 31.09.02 Углы для лестничного лотка | Заказная | PROxima | 1.9 | 0.01155
vlt50400 | Угол вертикальный шарнирный для лестничного лотка 50x400мм EKF | 3170.59 | 1 | 1 | 1 | 31 Лотки металлические, STRUT-система | 31.09 Аксессуары для лестничного лотка M-Line EKF | 31.09.02 Углы для лестничного лотка | Заказная | PROxima | 2 | 0.0154
vlt50500 | Угол вертикальный шарнирный для лестничного лотка 50x500мм EKF | 3259.38 | 1 | 1 | 1 | 31 Лотки металлические, STRUT-система | 31.09 Аксессуары для лестничного лотка M-Line EKF | 31.09.02 Углы для лестничного лотка | Заказная | PROxima | 2.2 | 0.01925
vlt50500-HDZ | Угол вертикальный шарнирный для лестничного лотка 50x500мм HDZ EKF | 5527.35 | 1 | 1 | 1 | 31 Лотки металлические, STRUT-система | 31.09 Аксессуары для лестничного лотка M-Line EKF | 31.09.02 Углы для лестничного лотка | Заказная | PROxima | 2.2 | 0.01925
vlt50600 | Угол вертикальный шарнирный для лестничного лотка 50x600мм EKF | 3341.41 | 1 | 1 | 1 | 31 Лотки металлические, STRUT-система | 31.09 Аксессуары для лестничного лотка M-Line EKF | 31.09.02 Углы для лестничного лотка | Заказная | PROxima | 2.4 | 0.0231
vlt50600-HDZ | Угол вертикальный шарнирный для лестничного лотка 50x600мм HDZ EKF | 5666.47 | 1 | 1 | 1 | 31 Лотки металлические, STRUT-система | 31.09 Аксессуары для лестничного лотка M-Line EKF | 31.09.02 Углы для лестничного лотка | Заказная | PROxima | 2.4 | 0.0231
vlt80200 | Угол вертикальный шарнирный для лестничного лотка 80x200мм EKF | 3065.46 | 1 | 1 | 1 | 31 Лотки металлические, STRUT-система | 31.09 Аксессуары для лестничного лотка M-Line EKF | 31.09.02 Углы для лестничного лотка | Заказная | PROxima | 1.9 | 0.01232
vlt80200-HDZ | Угол вертикальный шарнирный для лестничного лотка 80x200мм HDZ EKF | 5198.52 | 1 | 1 | 1 | 31 Лотки металлические, STRUT-система | 31.09 Аксессуары для лестничного лотка M-Line EKF | 31.09.02 Углы для лестничного лотка | Заказная | PROxima | 1.9 | 0.01232
vlt80300 | Угол вертикальный шарнирный для лестничного лотка 80x300мм EKF | 3147.52 | 1 | 1 | 1 | 31 Лотки металлические, STRUT-система | 31.09 Аксессуары для лестничного лотка M-Line EKF | 31.09.02 Углы для лестничного лотка | Заказная | PROxima | 2.1 | 0.01848
vlt80300-HDZ | Угол вертикальный шарнирный для лестничного лотка 80x300мм HDZ EKF | 5337.68 | 1 | 1 | 1 | 31 Лотки металлические, STRUT-система | 31.09 Аксессуары для лестничного лотка M-Line EKF | 31.09.02 Углы для лестничного лотка | Заказная | PROxima | 2.1 | 0.01848
vlt80400 | Угол вертикальный шарнирный для лестничного лотка 80x400мм EKF | 3222.78 | 1 | 1 | 1 | 31 Лотки металлические, STRUT-система | 31.09 Аксессуары для лестничного лотка M-Line EKF | 31.09.02 Углы для лестничного лотка | Заказная | PROxima | 2.3 | 0.02464
vlt80400-HDZ | Угол вертикальный шарнирный для лестничного лотка 80x400мм HDZ EKF | 5465.31 | 1 | 1 | 1 | 31 Лотки металлические, STRUT-система | 31.09 Аксессуары для лестничного лотка M-Line EKF | 31.09.02 Углы для лестничного лотка | Заказная | PROxima | 2.3 | 0.02464
vlt80500 | Угол вертикальный шарнирный для лестничного лотка 80x500мм EKF | 3311.58 | 1 | 1 | 1 | 31 Лотки металлические, STRUT-система | 31.09 Аксессуары для лестничного лотка M-Line EKF | 31.09.02 Углы для лестничного лотка | Заказная | PROxima | 2.4 | 0.0308
vlt80500-HDZ | Угол вертикальный шарнирный для лестничного лотка 80x500мм HDZ EKF | 5615.91 | 1 | 1 | 1 | 31 Лотки металлические, STRUT-система | 31.09 Аксессуары для лестничного лотка M-Line EKF | 31.09.02 Углы для лестничного лотка | Заказная | PROxima | 2.4 | 0.0308
vlt80600 | Угол вертикальный шарнирный для лестничного лотка 80x600мм EKF | 3393.61 | 1 | 1 | 1 | 31 Лотки металлические, STRUT-система | 31.09 Аксессуары для лестничного лотка M-Line EKF | 31.09.02 Углы для лестничного лотка | Заказная | PROxima | 2.6 | 0.03696
vlt80600-HDZ | Угол вертикальный шарнирный для лестничного лотка 80x600мм HDZ EKF | 5755 | 1 | 1 | 1 | 31 Лотки металлические, STRUT-система | 31.09 Аксессуары для лестничного лотка M-Line EKF | 31.09.02 Углы для лестничного лотка | Заказная | PROxima | 2.6 | 0.03696
ktlt100-HDZ | Крышка на Т-образный ответвитель лестничный 100мм HDZ EKF | 3379.39 | 1 | 1 | 1 | 31 Лотки металлические, STRUT-система | 31.09 Аксессуары для лестничного лотка M-Line EKF | 31.09.03 Крышки на аксессуары для лестничного лотка | Заказная | PROxima | 2.7 | 0.026923
ktlt200 | Крышка на Т-образный ответвитель лестничный 200мм EKF | 916.88 | 1 | 1 | 1 | 31 Лотки металлические, STRUT-система | 31.09 Аксессуары для лестничного лотка M-Line EKF | 31.09.03 Крышки на аксессуары для лестничного лотка | Заказная | PROxima | 3 | 0.031622
ktlt200-HDZ | Крышка на Т-образный ответвитель лестничный 200мм HDZ EKF | 3754.88 | 1 | 1 | 1 | 31 Лотки металлические, STRUT-система | 31.09 Аксессуары для лестничного лотка M-Line EKF | 31.09.03 Крышки на аксессуары для лестничного лотка | Заказная | PROxima | 3 | 0.031622
ktlt300 | Крышка на Т-образный ответвитель лестничный 300мм EKF | 1255.06 | 1 | 1 | 1 | 31 Лотки металлические, STRUT-система | 31.09 Аксессуары для лестничного лотка M-Line EKF | 31.09.03 Крышки на аксессуары для лестничного лотка | Заказная | PROxima | 4.5 | 0.039489
ktlt300-HDZ | Крышка на Т-образный ответвитель лестничный 300мм HDZ EKF | 4867.45 | 1 | 1 | 1 | 31 Лотки металлические, STRUT-система | 31.09 Аксессуары для лестничного лотка M-Line EKF | 31.09.03 Крышки на аксессуары для лестничного лотка | Заказная | PROxima | 4.5 | 0.039489
ktlt400 | Крышка на Т-образный ответвитель лестничный 400мм EKF | 1656.41 | 1 | 1 | 1 | 31 Лотки металлические, STRUT-система | 31.09 Аксессуары для лестничного лотка M-Line EKF | 31.09.03 Крышки на аксессуары для лестничного лотка | Заказная | PROxima | 6.3 | 0.048177
ktlt400-HDZ | Крышка на Т-образный ответвитель лестничный 400мм HDZ EKF | 5979.99 | 1 | 1 | 1 | 31 Лотки металлические, STRUT-система | 31.09 Аксессуары для лестничного лотка M-Line EKF | 31.09.03 Крышки на аксессуары для лестничного лотка | Заказная | PROxima | 6.3 | 0.048177
ktlt500 | Крышка на Т-образный ответвитель лестничный 500мм EKF | 2102.89 | 1 | 1 | 1 | 31 Лотки металлические, STRUT-система | 31.09 Аксессуары для лестничного лотка M-Line EKF | 31.09.03 Крышки на аксессуары для лестничного лотка | Заказная | PROxima | 7.6 | 0.057685
ktlt500-HDZ | Крышка на Т-образный ответвитель лестничный 500мм HDZ EKF | 7231.6 | 1 | 1 | 1 | 31 Лотки металлические, STRUT-система | 31.09 Аксессуары для лестничного лотка M-Line EKF | 31.09.03 Крышки на аксессуары для лестничного лотка | Заказная | PROxima | 7.6 | 0.057685
ktlt600 | Крышка на Т-образный ответвитель лестничный 600мм EKF | 2569.28 | 1 | 1 | 1 | 31 Лотки металлические, STRUT-система | 31.09 Аксессуары для лестничного лотка M-Line EKF | 31.09.03 Крышки на аксессуары для лестничного лотка | Заказная | PROxima | 8.9 | 0.068013
ktlt600-HDZ | Крышка на Т-образный ответвитель лестничный 600мм HDZ EKF | 7648.83 | 1 | 1 | 1 | 31 Лотки металлические, STRUT-система | 31.09 Аксессуары для лестничного лотка M-Line EKF | 31.09.03 Крышки на аксессуары для лестничного лотка | Заказная | PROxima | 8.9 | 0.068013
kxlt300-HDZ | Крышка на крестообразный ответвитель лестничный 300мм HDZ EKF | 3534.3 | 1 | 1 | 1 | 31 Лотки металлические, STRUT-система | 31.09 Аксессуары для лестничного лотка M-Line EKF | 31.09.03 Крышки на аксессуары для лестничного лотка | Заказная | PROxima | 4.5 | 0.039489
kxlt100 | Крышка на крестообразный ответвитель лестничный 100мм EKF | 3630.29 | 1 | 1 | 1 | 31 Лотки металлические, STRUT-система | 31.09 Аксессуары для лестничного лотка M-Line EKF | 31.09.03 Крышки на аксессуары для лестничного лотка | Заказная | PROxima | 3.7 | 0.044859
kxlt100-HDZ | Крышка на крестообразный ответвитель лестничный 100мм HDZ EKF | 2370.95 | 1 | 1 | 1 | 31 Лотки металлические, STRUT-система | 31.09 Аксессуары для лестничного лотка M-Line EKF | 31.09.03 Крышки на аксессуары для лестничного лотка | Заказная | PROxima | 2.7 | 0.026923
kxlt200 | Крышка на крестообразный ответвитель лестничный 200мм EKF | 3945.97 | 1 | 1 | 1 | 31 Лотки металлические, STRUT-система | 31.09 Аксессуары для лестничного лотка M-Line EKF | 31.09.03 Крышки на аксессуары для лестничного лотка | Заказная | PROxima | 4 | 0.053846
kxlt200-HDZ | Крышка на крестообразный ответвитель лестничный 200мм HDZ EKF | 2549.41 | 1 | 1 | 1 | 31 Лотки металлические, STRUT-система | 31.09 Аксессуары для лестничного лотка M-Line EKF | 31.09.03 Крышки на аксессуары для лестничного лотка | Заказная | PROxima | 3 | 0.031622
kxlt300 | Крышка на крестообразный ответвитель лестничный 300мм EKF | 4249.53 | 1 | 1 | 1 | 31 Лотки металлические, STRUT-система | 31.09 Аксессуары для лестничного лотка M-Line EKF | 31.09.03 Крышки на аксессуары для лестничного лотка | Заказная | PROxima | 6 | 0.063653
kxlt400 | Крышка на крестообразный ответвитель лестничный 400мм EKF | 6829.56 | 1 | 1 | 1 | 31 Лотки металлические, STRUT-система | 31.09 Аксессуары для лестничного лотка M-Line EKF | 31.09.03 Крышки на аксессуары для лестничного лотка | Заказная | PROxima | 8.1 | 0.07428
kxlt400-HDZ | Крышка на крестообразный ответвитель лестничный 400мм HDZ EKF | 3926.47 | 1 | 1 | 1 | 31 Лотки металлические, STRUT-система | 31.09 Аксессуары для лестничного лотка M-Line EKF | 31.09.03 Крышки на аксессуары для лестничного лотка | Заказная | PROxima | 6.3 | 0.048177
kxlt500 | Крышка на крестообразный ответвитель лестничный 500мм EKF | 6981.38 | 1 | 1 | 1 | 31 Лотки металлические, STRUT-система | 31.09 Аксессуары для лестничного лотка M-Line EKF | 31.09.03 Крышки на аксессуары для лестничного лотка | Заказная | PROxima | 10.3 | 0.085728
kxlt500-HDZ | Крышка на крестообразный ответвитель лестничный 500мм HDZ EKF | 4919.41 | 1 | 1 | 1 | 31 Лотки металлические, STRUT-система | 31.09 Аксессуары для лестничного лотка M-Line EKF | 31.09.03 Крышки на аксессуары для лестничного лотка | Заказная | PROxima | 7.6 | 0.057685
kxlt600 | Крышка на крестообразный ответвитель лестничный 600мм EKF | 7588.4 | 1 | 1 | 1 | 31 Лотки металлические, STRUT-система | 31.09 Аксессуары для лестничного лотка M-Line EKF | 31.09.03 Крышки на аксессуары для лестничного лотка | Заказная | PROxima | 15.1 | 0.097995
kxlt600-HDZ | Крышка на крестообразный ответвитель лестничный 600мм HDZ EKF | 4450.03 | 1 | 1 | 1 | 31 Лотки металлические, STRUT-система | 31.09 Аксессуары для лестничного лотка M-Line EKF | 31.09.03 Крышки на аксессуары для лестничного лотка | Заказная | PROxima | 8.9 | 0.068013
kglt45100-HDZ | Крышка на угол 45 град. горизонтальный для лестничнго лотка 100мм HDZ EKF | 2065.19 | 1 | 1 | 1 | 31 Лотки металлические, STRUT-система | 31.09 Аксессуары для лестничного лотка M-Line EKF | 31.09.03 Крышки на аксессуары для лестничного лотка | Заказная | PROxima | 0.6 | 0.0092455
kglt45200 | Крышка на угол 45 град. горизонтальный для лестничнго лотка 200мм EKF | 685.2 | 1 | 1 | 1 | 31 Лотки металлические, STRUT-система | 31.09 Аксессуары для лестничного лотка M-Line EKF | 31.09.03 Крышки на аксессуары для лестничного лотка | Заказная | PROxima | 0.8 | 0.010927
kglt45200-HDZ | Крышка на угол 45 град. горизонтальный для лестничнго лотка 200мм HDZ EKF | 2294.65 | 1 | 1 | 1 | 31 Лотки металлические, STRUT-система | 31.09 Аксессуары для лестничного лотка M-Line EKF | 31.09.03 Крышки на аксессуары для лестничного лотка | Заказная | PROxima | 0.8 | 0.010927
kglt45300 | Крышка на угол 45 град. горизонтальный для лестничнго лотка 300мм EKF | 908.3 | 1 | 1 | 1 | 31 Лотки металлические, STRUT-система | 31.09 Аксессуары для лестничного лотка M-Line EKF | 31.09.03 Крышки на аксессуары для лестничного лотка | Заказная | PROxima | 1.3 | 0.015055
kglt45300-HDZ | Крышка на угол 45 град. горизонтальный для лестничнго лотка 300мм HDZ EKF | 2607.58 | 1 | 1 | 1 | 31 Лотки металлические, STRUT-система | 31.09 Аксессуары для лестничного лотка M-Line EKF | 31.09.03 Крышки на аксессуары для лестничного лотка | Заказная | PROxima | 1.3 | 0.015055
kglt45400 | Крышка на угол 45 град. горизонтальный для лестничнго лотка 400мм EKF | 1179.6 | 1 | 1 | 1 | 31 Лотки металлические, STRUT-система | 31.09 Аксессуары для лестничного лотка M-Line EKF | 31.09.03 Крышки на аксессуары для лестничного лотка | Заказная | PROxima | 1.9 | 0.019758
kglt45400-HDZ | Крышка на угол 45 град. горизонтальный для лестничнго лотка 400мм HDZ EKF | 3233.36 | 1 | 1 | 1 | 31 Лотки металлические, STRUT-система | 31.09 Аксессуары для лестничного лотка M-Line EKF | 31.09.03 Крышки на аксессуары для лестничного лотка | Заказная | PROxima | 1.9 | 0.019758
kglt45500 | Крышка на угол 45 град. горизонтальный для лестничнго лотка 500мм EKF | 1472.4 | 1 | 1 | 1 | 31 Лотки металлические, STRUT-система | 31.09 Аксессуары для лестничного лотка M-Line EKF | 31.09.03 Крышки на аксессуары для лестничного лотка | Заказная | PROxima | 2.5 | 0.025035
kglt45500-HDZ | Крышка на угол 45 град. горизонтальный для лестничнго лотка 500мм HDZ EKF | 4172.11 | 1 | 1 | 1 | 31 Лотки металлические, STRUT-система | 31.09 Аксессуары для лестничного лотка M-Line EKF | 31.09.03 Крышки на аксессуары для лестничного лотка | Заказная | PROxima | 2.5 | 0.025035
kglt45600 | Крышка на угол 45 град. горизонтальный для лестничнго лотка 600мм EKF | 1779.9 | 1 | 1 | 1 | 31 Лотки металлические, STRUT-система | 31.09 Аксессуары для лестничного лотка M-Line EKF | 31.09.03 Крышки на аксессуары для лестничного лотка | Заказная | PROxima | 3.1 | 0.030885
kglt45600-HDZ | Крышка на угол 45 град. горизонтальный для лестничнго лотка 600мм HDZ EKF | 5215.09 | 1 | 1 | 1 | 31 Лотки металлические, STRUT-система | 31.09 Аксессуары для лестничного лотка M-Line EKF | 31.09.03 Крышки на аксессуары для лестничного лотка | Заказная | PROxima | 3.1 | 0.030885
kglt90100-HDZ | Крышка на угол 90 град. горизонтальный для лестничнго лотка 100мм HDZ EKF | 2753.57 | 1 | 1 | 1 | 31 Лотки металлические, STRUT-система | 31.09 Аксессуары для лестничного лотка M-Line EKF | 31.09.03 Крышки на аксессуары для лестничного лотка | Заказная | PROxima | 1.2 | 0.013509
kglt90200 | Крышка на угол 90 град. горизонтальный для лестничнго лотка 200мм EKF | 849.7 | 1 | 1 | 1 | 31 Лотки металлические, STRUT-система | 31.09 Аксессуары для лестничного лотка M-Line EKF | 31.09.03 Крышки на аксессуары для лестничного лотка | Заказная | PROxima | 1.6 | 0.018625
kglt90200-HDZ | Крышка на угол 90 град. горизонтальный для лестничнго лотка 200мм HDZ EKF | 3059.52 | 1 | 1 | 1 | 31 Лотки металлические, STRUT-система | 31.09 Аксессуары для лестничного лотка M-Line EKF | 31.09.03 Крышки на аксессуары для лестничного лотка | Заказная | PROxima | 1.6 | 0.018625
kglt90300 | Крышка на угол 90 град. горизонтальный для лестничнго лотка 300мм EKF | 799.9 | 1 | 1 | 1 | 31 Лотки металлические, STRUT-система | 31.09 Аксессуары для лестничного лотка M-Line EKF | 31.09.03 Крышки на аксессуары для лестничного лотка | Заказная | PROxima | 2.6 | 0.024562
kglt90300-HDZ | Крышка на угол 90 град. горизонтальный для лестничнго лотка 300мм HDZ EKF | 3476.73 | 1 | 1 | 1 | 31 Лотки металлические, STRUT-система | 31.09 Аксессуары для лестничного лотка M-Line EKF | 31.09.03 Крышки на аксессуары для лестничного лотка | Заказная | PROxima | 2.6 | 0.024562
kglt90400 | Крышка на угол 90 град. горизонтальный для лестничнго лотка 400мм EKF | 1094.2 | 1 | 1 | 1 | 31 Лотки металлические, STRUT-система | 31.09 Аксессуары для лестничного лотка M-Line EKF | 31.09.03 Крышки на аксессуары для лестничного лотка | Заказная | PROxima | 3.7 | 0.031319
kglt90400-HDZ | Крышка на угол 90 град. горизонтальный для лестничнго лотка 400мм HDZ EKF | 4311.17 | 1 | 1 | 1 | 31 Лотки металлические, STRUT-система | 31.09 Аксессуары для лестничного лотка M-Line EKF | 31.09.03 Крышки на аксессуары для лестничного лотка | Заказная | PROxima | 3.7 | 0.031319
kglt90500 | Крышка на угол 90 град. горизонтальный для лестничнго лотка 500мм EKF | 1422.1 | 1 | 1 | 1 | 31 Лотки металлические, STRUT-система | 31.09 Аксессуары для лестничного лотка M-Line EKF | 31.09.03 Крышки на аксессуары для лестничного лотка | Заказная | PROxima | 4.9 | 0.038896
kglt90500-HDZ | Крышка на угол 90 град. горизонтальный для лестничнго лотка 500мм HDZ EKF | 5562.78 | 1 | 1 | 1 | 31 Лотки металлические, STRUT-система | 31.09 Аксессуары для лестничного лотка M-Line EKF | 31.09.03 Крышки на аксессуары для лестничного лотка | Заказная | PROxima | 4.9 | 0.038896
kglt90600 | Крышка на угол 90 град. горизонтальный для лестничнго лотка 600мм EKF | 1763.2 | 1 | 1 | 1 | 31 Лотки металлические, STRUT-система | 31.09 Аксессуары для лестничного лотка M-Line EKF | 31.09.03 Крышки на аксессуары для лестничного лотка | Заказная | PROxima | 6.2 | 0.047293
kglt90600-HDZ | Крышка на угол 90 град. горизонтальный для лестничнго лотка 600мм HDZ EKF | 6953.48 | 1 | 1 | 1 | 31 Лотки металлические, STRUT-система | 31.09 Аксессуары для лестничного лотка M-Line EKF | 31.09.03 Крышки на аксессуары для лестничного лотка | Заказная | PROxima | 6.2 | 0.047293
cylt10015 | Пластина соединительная усиленная для лестничного лотка h=100мм EKF | 193.54 | 10 | 10 | 100 | 31 Лотки металлические, STRUT-система | 31.09 Аксессуары для лестничного лотка M-Line EKF |  | Новая | PROxima | 0.02 | 3.29e-06
cylt5015 | Пластина соединительная усиленная для лестничного лотка h=50мм EKF | 145.15 | 10 | 10 | 100 | 31 Лотки металлические, STRUT-система | 31.09 Аксессуары для лестничного лотка M-Line EKF |  | Новая | PROxima | 0.03 | 3.99e-06
cylt8015 | Пластина соединительная усиленная для лестничного лотка h=80мм EKF | 179.71 | 10 | 10 | 100 | 31 Лотки металлические, STRUT-система | 31.09 Аксессуары для лестничного лотка M-Line EKF |  | Новая | PROxima | 0.04 | 4.76e-06
prlt | Прижим лестничного лотка EKF | 35.87 | 30 | 30 | 1500 | 31 Лотки металлические, STRUT-система | 31.09 Аксессуары для лестничного лотка M-Line EKF |  | Регулярная | PROxima | 0.02 | 2.4e-06
prlt-HDZ | Прижим лестничного лотка HDZ EKF | 72.09 | 16 | 16 | 64 | 31 Лотки металлические, STRUT-система | 31.09 Аксессуары для лестничного лотка M-Line EKF |  | Новая | PROxima | 0.02 | 2.4e-06
shlt1002 | Шарнирный соединитель лестничного лотка h=100мм (2мм) EKF | 403.78 | 4 | 4 | 100 | 31 Лотки металлические, STRUT-система | 31.09 Аксессуары для лестничного лотка M-Line EKF |  | Новая | PROxima | 0.09 | 1.444e-05
shlt502 | Шарнирный соединитель лестничного лотка h=50мм (2мм) EKF | 265.54 | 4 | 4 | 100 | 31 Лотки металлические, STRUT-система | 31.09 Аксессуары для лестничного лотка M-Line EKF |  | Новая | PROxima | 0.04 | 6.28e-06
shlt802 | Шарнирный соединитель лестничного лотка h=80мм (2мм) EKF | 320.83 | 4 | 4 | 100 | 31 Лотки металлические, STRUT-система | 31.09 Аксессуары для лестничного лотка M-Line EKF |  | Новая | PROxima | 0.07 | 1.069e-05
LP100100-3,8 | Лоток проволочный 100х100х3000-3,8мм EKF | 400.22 | 6 | 6 | 24 | 31 Лотки металлические, STRUT-система | 31.10 Лотки проволочные R-Line EKF | 31.10.01 Лотки проволочные (толщ. 3,8мм) | Регулярная | PROxima | 0.98 | 0.01
LP100150-3,8 | Лоток проволочный 100х150х3000-3,8мм EKF | 437.69 | 6 | 6 | 24 | 31 Лотки металлические, STRUT-система | 31.10 Лотки проволочные R-Line EKF | 31.10.01 Лотки проволочные (толщ. 3,8мм) | Новая | PROxima | 1.03 | 0.015
LP100200-3,8 | Лоток проволочный 100х200х3000-3,8мм EKF | 515.66 | 6 | 6 | 24 | 31 Лотки металлические, STRUT-система | 31.10 Лотки проволочные R-Line EKF | 31.10.01 Лотки проволочные (толщ. 3,8мм) | Регулярная | PROxima | 1.25 | 0.02
LP100300-3,8 | Лоток проволочный 100х300х3000-3,8мм EKF | 706.21 | 6 | 6 | 24 | 31 Лотки металлические, STRUT-система | 31.10 Лотки проволочные R-Line EKF | 31.10.01 Лотки проволочные (толщ. 3,8мм) | Новая | PROxima | 1.52 | 0.03
LP100400-3,8 | Лоток проволочный 100х400х3000-3,8мм EKF | 879.64 | 6 | 6 | 24 | 31 Лотки металлические, STRUT-система | 31.10 Лотки проволочные R-Line EKF | 31.10.01 Лотки проволочные (толщ. 3,8мм) | Регулярная | PROxima | 1.79 | 0.04
LP100500-3,8 | Лоток проволочный 100х500х3000-3,8мм EKF | 989.58 | 6 | 6 | 24 | 31 Лотки металлические, STRUT-система | 31.10 Лотки проволочные R-Line EKF | 31.10.01 Лотки проволочные (толщ. 3,8мм) | Новая | PROxima | 2.06 | 0.05
LP100600-3,8 | Лоток проволочный 100х600х3000-3,8мм EKF | 1079.32 | 6 | 6 | 24 | 31 Лотки металлические, STRUT-система | 31.10 Лотки проволочные R-Line EKF | 31.10.01 Лотки проволочные (толщ. 3,8мм) | Новая | PROxima | 2.33 | 0.06
LP30100-3,8 | Лоток проволочный 30х100х3000-3,8мм EKF | 190.92 | 6 | 6 | 24 | 31 Лотки металлические, STRUT-система | 31.10 Лотки проволочные R-Line EKF | 31.10.01 Лотки проволочные (толщ. 3,8мм) | Регулярная | PROxima | 0.45 | 0.003
LP30150-3,8 | Лоток проволочный 30х150х3000-3,8мм EKF | 226.71 | 6 | 6 | 24 | 31 Лотки металлические, STRUT-система | 31.10 Лотки проволочные R-Line EKF | 31.10.01 Лотки проволочные (толщ. 3,8мм) | Новая | PROxima | 0.57 | 0.0045
LP30200-3,8 | Лоток проволочный 30х200х3000-3,8мм EKF | 272.49 | 6 | 6 | 24 | 31 Лотки металлические, STRUT-система | 31.10 Лотки проволочные R-Line EKF | 31.10.01 Лотки проволочные (толщ. 3,8мм) | Новая | PROxima | 0.69 | 0.006
LP30300-3,8 | Лоток проволочный 30х300х3000-3,8мм EKF | 405.8 | 6 | 6 | 24 | 31 Лотки металлические, STRUT-система | 31.10 Лотки проволочные R-Line EKF | 31.10.01 Лотки проволочные (толщ. 3,8мм) | Новая | PROxima | 1.04 | 0.009
LP30400-3,8 | Лоток проволочный 30х400х3000-3,8мм EKF | 553.54 | 6 | 6 | 24 | 31 Лотки металлические, STRUT-система | 31.10 Лотки проволочные R-Line EKF | 31.10.01 Лотки проволочные (толщ. 3,8мм) | Регулярная | PROxima | 1.32 | 0.012
LP30500-3,8 | Лоток проволочный 30х500х3000-3,8мм EKF | 756.51 | 6 | 6 | 24 | 31 Лотки металлические, STRUT-система | 31.10 Лотки проволочные R-Line EKF | 31.10.01 Лотки проволочные (толщ. 3,8мм) | Новая | PROxima | 1.59 | 0.015
LP3050-3,8 | Лоток проволочный 30х50х3000-3,8мм EKF | 180.38 | 6 | 6 | 24 | 31 Лотки металлические, STRUT-система | 31.10 Лотки проволочные R-Line EKF | 31.10.01 Лотки проволочные (толщ. 3,8мм) | Новая | PROxima | 0.4 | 0.0018
LP50100-3,8 | Лоток проволочный 50х100х3000-3,8мм EKF | 255.51 | 6 | 6 | 24 | 31 Лотки металлические, STRUT-система | 31.10 Лотки проволочные R-Line EKF | 31.10.01 Лотки проволочные (толщ. 3,8мм) | Регулярная | PROxima | 0.63 | 0.005
LP50150-3,8 | Лоток проволочный 50х150х3000-3,8мм EKF | 300.46 | 6 | 6 | 24 | 31 Лотки металлические, STRUT-система | 31.10 Лотки проволочные R-Line EKF | 31.10.01 Лотки проволочные (толщ. 3,8мм) | Регулярная | PROxima | 0.68 | 0.0075
LP50200-3,8 | Лоток проволочный 50х200х3000-3,8мм EKF | 338.68 | 6 | 6 | 24 | 31 Лотки металлические, STRUT-система | 31.10 Лотки проволочные R-Line EKF | 31.10.01 Лотки проволочные (толщ. 3,8мм) | Регулярная | PROxima | 0.87 | 0.01
LP50300-3,8 | Лоток проволочный 50х300х3000-3,8мм EKF | 537.04 | 6 | 6 | 24 | 31 Лотки металлические, STRUT-система | 31.10 Лотки проволочные R-Line EKF | 31.10.01 Лотки проволочные (толщ. 3,8мм) | Регулярная | PROxima | 1.25 | 0.015
LP50400-3,8 | Лоток проволочный 50х400х3000-3,8мм EKF | 667.2 | 6 | 6 | 24 | 31 Лотки металлические, STRUT-система | 31.10 Лотки проволочные R-Line EKF | 31.10.01 Лотки проволочные (толщ. 3,8мм) | Новая | PROxima | 1.52 | 0.02
LP50500-3,8 | Лоток проволочный 50х500х3000-3,8мм EKF | 774.22 | 6 | 6 | 24 | 31 Лотки металлические, STRUT-система | 31.10 Лотки проволочные R-Line EKF | 31.10.01 Лотки проволочные (толщ. 3,8мм) | Новая | PROxima | 1.79 | 0.025
LP5050-3,8 | Лоток проволочный 50х50х3000-3,8мм EKF | 190.92 | 6 | 6 | 24 | 31 Лотки металлические, STRUT-система | 31.10 Лотки проволочные R-Line EKF | 31.10.01 Лотки проволочные (толщ. 3,8мм) | Регулярная | PROxima | 0.44 | 0.003
LP50600-3,8 | Лоток проволочный 50х600х3000-3,8мм EKF | 929.47 | 6 | 6 | 24 | 31 Лотки металлические, STRUT-система | 31.10 Лотки проволочные R-Line EKF | 31.10.01 Лотки проволочные (толщ. 3,8мм) | Новая | PROxima | 2.06 | 0.03
LP80100-3,8 | Лоток проволочный 80х100х3000-3,8мм EKF | 335.08 | 6 | 6 | 24 | 31 Лотки металлические, STRUT-система | 31.10 Лотки проволочные R-Line EKF | 31.10.01 Лотки проволочные (толщ. 3,8мм) | Новая | PROxima | 0.77 | 0.008
LP80150-3,8 | Лоток проволочный 80х150х3000-3,8мм EKF | 363.32 | 6 | 6 | 24 | 31 Лотки металлические, STRUT-система | 31.10 Лотки проволочные R-Line EKF | 31.10.01 Лотки проволочные (толщ. 3,8мм) | Новая | PROxima | 0.91 | 0.012
LP80200-3,8 | Лоток проволочный 80х200х3000-3,8мм EKF | 410.7 | 6 | 6 | 24 | 31 Лотки металлические, STRUT-система | 31.10 Лотки проволочные R-Line EKF | 31.10.01 Лотки проволочные (толщ. 3,8мм) | Новая | PROxima | 1.04 | 0.016
LP80300-3,8 | Лоток проволочный 80х300х3000-3,8мм EKF | 646.49 | 6 | 6 | 24 | 31 Лотки металлические, STRUT-система | 31.10 Лотки проволочные R-Line EKF | 31.10.01 Лотки проволочные (толщ. 3,8мм) | Регулярная | PROxima | 1.32 | 0.024
LP80400-3,8 | Лоток проволочный 80х400х3000-3,8мм EKF | 773.47 | 6 | 6 | 24 | 31 Лотки металлические, STRUT-система | 31.10 Лотки проволочные R-Line EKF | 31.10.01 Лотки проволочные (толщ. 3,8мм) | Новая | PROxima | 1.59 | 0.032
LP80500-3,8 | Лоток проволочный 80х500х3000-3,8мм EKF | 911.88 | 6 | 6 | 24 | 31 Лотки металлические, STRUT-система | 31.10 Лотки проволочные R-Line EKF | 31.10.01 Лотки проволочные (толщ. 3,8мм) | Новая | PROxima | 1.86 | 0.04
LP80600-3,8 | Лоток проволочный 80х600х3000-3,8мм EKF | 1042.91 | 6 | 6 | 24 | 31 Лотки металлические, STRUT-система | 31.10 Лотки проволочные R-Line EKF | 31.10.01 Лотки проволочные (толщ. 3,8мм) | Новая | PROxima | 2.13 | 0.048
LP100100-4,8 | Лоток проволочный усиленный 100х100х3000-4,8мм EKF | 458.2 | 6 | 6 | 24 | 31 Лотки металлические, STRUT-система | 31.10 Лотки проволочные R-Line EKF | 31.10.02 Лотки проволочные усиленные (толщ. 4,8мм) | Заказная | PROxima | 1.52 | 0.01
LP100150-4,8 | Лоток проволочный усиленный 100х150х3000-4,8мм EKF | 521.9 | 6 | 6 | 24 | 31 Лотки металлические, STRUT-система | 31.10 Лотки проволочные R-Line EKF | 31.10.02 Лотки проволочные усиленные (толщ. 4,8мм) | Заказная | PROxima | 1.59 | 0.015
LP100200-4,8 | Лоток проволочный усиленный 100х200х3000-4,8мм EKF | 585.8 | 6 | 6 | 24 | 31 Лотки металлические, STRUT-система | 31.10 Лотки проволочные R-Line EKF | 31.10.02 Лотки проволочные усиленные (толщ. 4,8мм) | Заказная | PROxima | 1.94 | 0.02
LP100300-4,8 | Лоток проволочный усиленный 100х300х3000-4,8мм EKF | 687.9 | 6 | 6 | 24 | 31 Лотки металлические, STRUT-система | 31.10 Лотки проволочные R-Line EKF | 31.10.02 Лотки проволочные усиленные (толщ. 4,8мм) | Заказная | PROxima | 2.36 | 0.03
LP100400-4,8 | Лоток проволочный усиленный 100х400х3000-4,8мм EKF | 809.4 | 6 | 6 | 24 | 31 Лотки металлические, STRUT-система | 31.10 Лотки проволочные R-Line EKF | 31.10.02 Лотки проволочные усиленные (толщ. 4,8мм) | Заказная | PROxima | 2.78 | 0.04
LP100500-4,8 | Лоток проволочный усиленный 100х500х3000-4,8мм EKF | 983.7 | 6 | 6 | 24 | 31 Лотки металлические, STRUT-система | 31.10 Лотки проволочные R-Line EKF | 31.10.02 Лотки проволочные усиленные (толщ. 4,8мм) | Заказная | PROxima | 3.2 | 0.05
LP100600-4,8 | Лоток проволочный усиленный 100х600х3000-4,8мм EKF | 1227.5 | 6 | 6 | 24 | 31 Лотки металлические, STRUT-система | 31.10 Лотки проволочные R-Line EKF | 31.10.02 Лотки проволочные усиленные (толщ. 4,8мм) | Заказная | PROxima | 3.62 | 0.06
LP30100-4,8 | Лоток проволочный усиленный 30х100х3000-4,8мм EKF | 257.6 | 6 | 6 | 24 | 31 Лотки металлические, STRUT-система | 31.10 Лотки проволочные R-Line EKF | 31.10.02 Лотки проволочные усиленные (толщ. 4,8мм) | Заказная | PROxima | 0.7 | 0.003
LP30150-4,8 | Лоток проволочный усиленный 30х150х3000-4,8мм EKF | 337.5 | 6 | 6 | 24 | 31 Лотки металлические, STRUT-система | 31.10 Лотки проволочные R-Line EKF | 31.10.02 Лотки проволочные усиленные (толщ. 4,8мм) | Заказная | PROxima | 0.89 | 0.0045
LP30200-4,8 | Лоток проволочный усиленный 30х200х3000-4,8мм EKF | 394.4 | 6 | 6 | 24 | 31 Лотки металлические, STRUT-система | 31.10 Лотки проволочные R-Line EKF | 31.10.02 Лотки проволочные усиленные (толщ. 4,8мм) | Заказная | PROxima | 1.07 | 0.006
LP30300-4,8 | Лоток проволочный усиленный 30х300х3000-4,8мм EKF | 510.7 | 6 | 6 | 24 | 31 Лотки металлические, STRUT-система | 31.10 Лотки проволочные R-Line EKF | 31.10.02 Лотки проволочные усиленные (толщ. 4,8мм) | Заказная | PROxima | 1.62 | 0.009
LP30400-4,8 | Лоток проволочный усиленный 30х400х3000-4,8мм EKF | 651.5 | 6 | 6 | 24 | 31 Лотки металлические, STRUT-система | 31.10 Лотки проволочные R-Line EKF | 31.10.02 Лотки проволочные усиленные (толщ. 4,8мм) | Заказная | PROxima | 2.04 | 0.012
LP30500-4,8 | Лоток проволочный усиленный 30х500х3000-4,8мм EKF | 776.8 | 6 | 6 | 24 | 31 Лотки металлические, STRUT-система | 31.10 Лотки проволочные R-Line EKF | 31.10.02 Лотки проволочные усиленные (толщ. 4,8мм) | Заказная | PROxima | 2.46 | 0.015
LP50100-4,8 | Лоток проволочный усиленный 50х100х3000-4,8мм EKF | 354.6 | 6 | 6 | 24 | 31 Лотки металлические, STRUT-система | 31.10 Лотки проволочные R-Line EKF | 31.10.02 Лотки проволочные усиленные (толщ. 4,8мм) | Заказная | PROxima | 0.98 | 0.005
LP50150-4,8 | Лоток проволочный усиленный 50х150х3000-4,8мм EKF | 412.8 | 6 | 6 | 24 | 31 Лотки металлические, STRUT-система | 31.10 Лотки проволочные R-Line EKF | 31.10.02 Лотки проволочные усиленные (толщ. 4,8мм) | Заказная | PROxima | 1.05 | 0.0075
LP50200-4,8 | Лоток проволочный усиленный 50х200х3000-4,8мм EKF | 443.9 | 6 | 6 | 24 | 31 Лотки металлические, STRUT-система | 31.10 Лотки проволочные R-Line EKF | 31.10.02 Лотки проволочные усиленные (толщ. 4,8мм) | Заказная | PROxima | 1.35 | 0.01
LP50300-4,8 | Лоток проволочный усиленный 50х300х3000-4,8мм EKF | 574.6 | 6 | 6 | 24 | 31 Лотки металлические, STRUT-система | 31.10 Лотки проволочные R-Line EKF | 31.10.02 Лотки проволочные усиленные (толщ. 4,8мм) | Заказная | PROxima | 1.94 | 0.015
LP50400-4,8 | Лоток проволочный усиленный 50х400х3000-4,8мм EKF | 687.9 | 6 | 6 | 24 | 31 Лотки металлические, STRUT-система | 31.10 Лотки проволочные R-Line EKF | 31.10.02 Лотки проволочные усиленные (толщ. 4,8мм) | Заказная | PROxima | 2.36 | 0.02
LP50500-4,8 | Лоток проволочный усиленный 50х500х3000-4,8мм EKF | 809.4 | 6 | 6 | 24 | 31 Лотки металлические, STRUT-система | 31.10 Лотки проволочные R-Line EKF | 31.10.02 Лотки проволочные усиленные (толщ. 4,8мм) | Заказная | PROxima | 2.78 | 0.025
LP50600-4,8 | Лоток проволочный усиленный 50х600х3000-4,8мм EKF | 1021.8 | 6 | 6 | 24 | 31 Лотки металлические, STRUT-система | 31.10 Лотки проволочные R-Line EKF | 31.10.02 Лотки проволочные усиленные (толщ. 4,8мм) | Заказная | PROxima | 3.2 | 0.03
LP80100-4,8 | Лоток проволочный усиленный 80х100х3000-4,8мм EKF | 397.2 | 6 | 6 | 24 | 31 Лотки металлические, STRUT-система | 31.10 Лотки проволочные R-Line EKF | 31.10.02 Лотки проволочные усиленные (толщ. 4,8мм) | Заказная | PROxima | 1.2 | 0.008
LP80150-4,8 | Лоток проволочный усиленный 80х150х3000-4,8мм EKF | 448.9 | 6 | 6 | 24 | 31 Лотки металлические, STRUT-система | 31.10 Лотки проволочные R-Line EKF | 31.10.02 Лотки проволочные усиленные (толщ. 4,8мм) | Заказная | PROxima | 1.41 | 0.012
LP80200-4,8 | Лоток проволочный усиленный 80х200х3000-4,8мм EKF | 492.5 | 6 | 6 | 24 | 31 Лотки металлические, STRUT-система | 31.10 Лотки проволочные R-Line EKF | 31.10.02 Лотки проволочные усиленные (толщ. 4,8мм) | Заказная | PROxima | 1.62 | 0.016
LP80300-4,8 | Лоток проволочный усиленный 80х300х3000-4,8мм EKF | 627.3 | 6 | 6 | 24 | 31 Лотки металлические, STRUT-система | 31.10 Лотки проволочные R-Line EKF | 31.10.02 Лотки проволочные усиленные (толщ. 4,8мм) | Заказная | PROxima | 2.04 | 0.024
LP80400-4,8 | Лоток проволочный усиленный 80х400х3000-4,8мм EKF | 748.7 | 6 | 6 | 24 | 31 Лотки металлические, STRUT-система | 31.10 Лотки проволочные R-Line EKF | 31.10.02 Лотки проволочные усиленные (толщ. 4,8мм) | Заказная | PROxima | 2.46 | 0.032
LP80500-4,8 | Лоток проволочный усиленный 80х500х3000-4,8мм EKF | 870.1 | 6 | 6 | 24 | 31 Лотки металлические, STRUT-система | 31.10 Лотки проволочные R-Line EKF | 31.10.02 Лотки проволочные усиленные (толщ. 4,8мм) | Заказная | PROxima | 2.88 | 0.04
LP80600-4,8 | Лоток проволочный усиленный 80х600х3000-4,8мм EKF | 1124.7 | 6 | 6 | 24 | 31 Лотки металлические, STRUT-система | 31.10 Лотки проволочные R-Line EKF | 31.10.02 Лотки проволочные усиленные (толщ. 4,8мм) | Заказная | PROxima | 3.3 | 0.048
LP100100-3,8-INOX | Лоток проволочный 100х100х3000-3,8мм INOX EKF | 1932.4 | 6 | 6 | 24 | 31 Лотки металлические, STRUT-система | 31.10 Лотки проволочные R-Line EKF | 31.10.03 Лотки проволочные нержав. сталь (исп. INOX) | Заказная | PROxima | 0.98 | 0.01
LP100150-3,8-INOX | Лоток проволочный 100х150х3000-3,8мм INOX EKF | 2125.74 | 6 | 6 | 24 | 31 Лотки металлические, STRUT-система | 31.10 Лотки проволочные R-Line EKF | 31.10.03 Лотки проволочные нержав. сталь (исп. INOX) | Заказная | PROxima | 1.03 | 0.015
LP100200-3,8-INOX | Лоток проволочный 100х200х3000-3,8мм INOX EKF | 2322.34 | 6 | 6 | 24 | 31 Лотки металлические, STRUT-система | 31.10 Лотки проволочные R-Line EKF | 31.10.03 Лотки проволочные нержав. сталь (исп. INOX) | Заказная | PROxima | 1.25 | 0.02
LP100300-3,8-INOX | Лоток проволочный 100х300х3000-3,8мм INOX EKF | 3749.97 | 6 | 6 | 24 | 31 Лотки металлические, STRUT-система | 31.10 Лотки проволочные R-Line EKF | 31.10.03 Лотки проволочные нержав. сталь (исп. INOX) | Заказная | PROxima | 1.52 | 0.03
LP100400-3,8-INOX | Лоток проволочный 100х400х3000-3,8мм INOX EKF | 4331.78 | 6 | 6 | 24 | 31 Лотки металлические, STRUT-система | 31.10 Лотки проволочные R-Line EKF | 31.10.03 Лотки проволочные нержав. сталь (исп. INOX) | Заказная | PROxima | 1.79 | 0.04
LP100500-3,8-INOX | Лоток проволочный 100х500х3000-3,8мм INOX EKF | 4998 | 6 | 6 | 24 | 31 Лотки металлические, STRUT-система | 31.10 Лотки проволочные R-Line EKF | 31.10.03 Лотки проволочные нержав. сталь (исп. INOX) | Заказная | PROxima | 2.06 | 0.05
LP100600-3,8-INOX | Лоток проволочный 100х600х3000-3,8мм INOX EKF | 5747.7 | 6 | 6 | 24 | 31 Лотки металлические, STRUT-система | 31.10 Лотки проволочные R-Line EKF | 31.10.03 Лотки проволочные нержав. сталь (исп. INOX) | Заказная | PROxima | 2.33 | 0.06
LP30100-3,8-INOX | Лоток проволочный 30х100х3000-3,8мм INOX EKF | 1150.61 | 6 | 6 | 24 | 31 Лотки металлические, STRUT-система | 31.10 Лотки проволочные R-Line EKF | 31.10.03 Лотки проволочные нержав. сталь (исп. INOX) | Заказная | PROxima | 0.45 | 0.003
LP30150-3,8-INOX | Лоток проволочный 30х150х3000-3,8мм INOX EKF | 1323.21 | 6 | 6 | 24 | 31 Лотки металлические, STRUT-система | 31.10 Лотки проволочные R-Line EKF | 31.10.03 Лотки проволочные нержав. сталь (исп. INOX) | Заказная | PROxima | 0.57 | 0.0045
LP30200-3,8-INOX | Лоток проволочный 30х200х3000-3,8мм INOX EKF | 1493.06 | 6 | 6 | 24 | 31 Лотки металлические, STRUT-система | 31.10 Лотки проволочные R-Line EKF | 31.10.03 Лотки проволочные нержав. сталь (исп. INOX) | Заказная | PROxima | 0.69 | 0.006
LP30300-3,8-INOX | Лоток проволочный 30х300х3000-3,8мм INOX EKF | 1998.66 | 6 | 6 | 24 | 31 Лотки металлические, STRUT-система | 31.10 Лотки проволочные R-Line EKF | 31.10.03 Лотки проволочные нержав. сталь (исп. INOX) | Заказная | PROxima | 1.04 | 0.009
LP30400-3,8-INOX | Лоток проволочный 30х400х3000-3,8мм INOX EKF | 3300.99 | 6 | 6 | 24 | 31 Лотки металлические, STRUT-система | 31.10 Лотки проволочные R-Line EKF | 31.10.03 Лотки проволочные нержав. сталь (исп. INOX) | Заказная | PROxima | 1.32 | 0.012
LP30500-3,8-INOX | Лоток проволочный 30х500х3000-3,8мм INOX EKF | 3842.67 | 6 | 6 | 24 | 31 Лотки металлические, STRUT-система | 31.10 Лотки проволочные R-Line EKF | 31.10.03 Лотки проволочные нержав. сталь (исп. INOX) | Заказная | PROxima | 1.59 | 0.015
LP3050-3,8-INOX | Лоток проволочный 30х50х3000-3,8мм INOX EKF | 1018.2 | 6 | 6 | 24 | 31 Лотки металлические, STRUT-система | 31.10 Лотки проволочные R-Line EKF | 31.10.03 Лотки проволочные нержав. сталь (исп. INOX) | Заказная | PROxima | 0.4 | 0.0018
LP50100-3,8-INOX | Лоток проволочный 50х100х3000-3,8мм INOX EKF | 1240.41 | 6 | 6 | 24 | 31 Лотки металлические, STRUT-система | 31.10 Лотки проволочные R-Line EKF | 31.10.03 Лотки проволочные нержав. сталь (исп. INOX) | Заказная | PROxima | 0.63 | 0.005
LP50150-3,8-INOX | Лоток проволочный 50х150х3000-3,8мм INOX EKF | 1572.35 | 6 | 6 | 24 | 31 Лотки металлические, STRUT-система | 31.10 Лотки проволочные R-Line EKF | 31.10.03 Лотки проволочные нержав. сталь (исп. INOX) | Заказная | PROxima | 0.68 | 0.0075
LP50200-3,8-INOX | Лоток проволочный 50х200х3000-3,8мм INOX EKF | 1826.67 | 6 | 6 | 24 | 31 Лотки металлические, STRUT-система | 31.10 Лотки проволочные R-Line EKF | 31.10.03 Лотки проволочные нержав. сталь (исп. INOX) | Заказная | PROxima | 0.87 | 0.01
LP50300-3,8-INOX | Лоток проволочный 50х300х3000-3,8мм INOX EKF | 2165.88 | 6 | 6 | 24 | 31 Лотки металлические, STRUT-система | 31.10 Лотки проволочные R-Line EKF | 31.10.03 Лотки проволочные нержав. сталь (исп. INOX) | Заказная | PROxima | 1.25 | 0.015
LP50400-3,8-INOX | Лоток проволочный 50х400х3000-3,8мм INOX EKF | 3791.89 | 6 | 6 | 24 | 31 Лотки металлические, STRUT-система | 31.10 Лотки проволочные R-Line EKF | 31.10.03 Лотки проволочные нержав. сталь (исп. INOX) | Заказная | PROxima | 1.52 | 0.02
LP50500-3,8-INOX | Лоток проволочный 50х500х3000-3,8мм INOX EKF | 4521.56 | 6 | 6 | 24 | 31 Лотки металлические, STRUT-система | 31.10 Лотки проволочные R-Line EKF | 31.10.03 Лотки проволочные нержав. сталь (исп. INOX) | Заказная | PROxima | 1.79 | 0.025
LP5050-3,8-INOX | Лоток проволочный 50х50х3000-3,8мм INOX EKF | 1204.52 | 6 | 6 | 24 | 31 Лотки металлические, STRUT-система | 31.10 Лотки проволочные R-Line EKF | 31.10.03 Лотки проволочные нержав. сталь (исп. INOX) | Заказная | PROxima | 0.44 | 0.003
LP50600-3,8-INOX | Лоток проволочный 50х600х3000-3,8мм INOX EKF | 5335.44 | 6 | 6 | 24 | 31 Лотки металлические, STRUT-система | 31.10 Лотки проволочные R-Line EKF | 31.10.03 Лотки проволочные нержав. сталь (исп. INOX) | Заказная | PROxima | 2.06 | 0.03
LP80100-3,8-INOX | Лоток проволочный 80х100х3000-3,8мм INOX EKF | 1637.11 | 6 | 6 | 24 | 31 Лотки металлические, STRUT-система | 31.10 Лотки проволочные R-Line EKF | 31.10.03 Лотки проволочные нержав. сталь (исп. INOX) | Заказная | PROxima | 0.77 | 0.008
LP80150-3,8-INOX | Лоток проволочный 80х150х3000-3,8мм INOX EKF | 1710.18 | 6 | 6 | 24 | 31 Лотки металлические, STRUT-система | 31.10 Лотки проволочные R-Line EKF | 31.10.03 Лотки проволочные нержав. сталь (исп. INOX) | Заказная | PROxima | 0.91 | 0.012
LP80200-3,8-INOX | Лоток проволочный 80х200х3000-3,8мм INOX EKF | 1917.88 | 6 | 6 | 24 | 31 Лотки металлические, STRUT-система | 31.10 Лотки проволочные R-Line EKF | 31.10.03 Лотки проволочные нержав. сталь (исп. INOX) | Заказная | PROxima | 1.04 | 0.016
LP80300-3,8-INOX | Лоток проволочный 80х300х3000-3,8мм INOX EKF | 3492.7 | 6 | 6 | 24 | 31 Лотки металлические, STRUT-система | 31.10 Лотки проволочные R-Line EKF | 31.10.03 Лотки проволочные нержав. сталь (исп. INOX) | Заказная | PROxima | 1.32 | 0.024
LP80400-3,8-INOX | Лоток проволочный 80х400х3000-3,8мм INOX EKF | 4131.72 | 6 | 6 | 24 | 31 Лотки металлические, STRUT-система | 31.10 Лотки проволочные R-Line EKF | 31.10.03 Лотки проволочные нержав. сталь (исп. INOX) | Заказная | PROxima | 1.59 | 0.032
LP80500-3,8-INOX | Лоток проволочный 80х500х3000-3,8мм INOX EKF | 4903.59 | 6 | 6 | 24 | 31 Лотки металлические, STRUT-система | 31.10 Лотки проволочные R-Line EKF | 31.10.03 Лотки проволочные нержав. сталь (исп. INOX) | Заказная | PROxima | 1.86 | 0.04
LP80600-3,8-INOX | Лоток проволочный 80х600х3000-3,8мм INOX EKF | 5786.24 | 6 | 6 | 24 | 31 Лотки металлические, STRUT-система | 31.10 Лотки проволочные R-Line EKF | 31.10.03 Лотки проволочные нержав. сталь (исп. INOX) | Заказная | PROxima | 2.13 | 0.048
omplp100 | L-Омега профиль для проволочного лотка 100 EKF | 178.24 | 1 | 1 | 10 | 31 Лотки металлические, STRUT-система | 31.11 Аксессуары для проволочных лотков R-Line EKF | 31.11.01 Аксессуары для проволочных лотков оцинкованная сталь | Регулярная | PROxima | 0.19 | 0.0008256
omplp150 | L-Омега профиль для проволочного лотка 150 EKF | 200.15 | 1 | 1 | 10 | 31 Лотки металлические, STRUT-система | 31.11 Аксессуары для проволочных лотков R-Line EKF | 31.11.01 Аксессуары для проволочных лотков оцинкованная сталь | Регулярная | PROxima | 0.25 | 0.0012821
omplp200 | L-Омега профиль для проволочного лотка 200 EKF | 212.96 | 1 | 1 | 10 | 31 Лотки металлические, STRUT-система | 31.11 Аксессуары для проволочных лотков R-Line EKF | 31.11.01 Аксессуары для проволочных лотков оцинкованная сталь | Регулярная | PROxima | 0.29 | 0.0015873
omplp300 | L-Омега профиль для проволочного лотка 300 EKF | 324.7 | 1 | 1 | 10 | 31 Лотки металлические, STRUT-система | 31.11 Аксессуары для проволочных лотков R-Line EKF | 31.11.01 Аксессуары для проволочных лотков оцинкованная сталь | Регулярная | PROxima | 0.38 | 0.0022968
omplp400 | L-Омега профиль для проволочного лотка 400 EKF | 439.22 | 1 | 1 | 10 | 31 Лотки металлические, STRUT-система | 31.11 Аксессуары для проволочных лотков R-Line EKF | 31.11.01 Аксессуары для проволочных лотков оцинкованная сталь | Регулярная | PROxima | 0.48 | 0.0030866
bvc | Безвинтовой соединитель EKF | 64.24 | 1 | 1 | 50 | 31 Лотки металлические, STRUT-система | 31.11 Аксессуары для проволочных лотков R-Line EKF | 31.11.01 Аксессуары для проволочных лотков оцинкованная сталь | Регулярная | PROxima | 0.08 | 0.000341
vckd6х20 | Винтовой соединительный комплект двойной 6x20 (Винт М6+гайка) (50 шт) EKF | 53.63 | 50 | 50 | 500 | 31 Лотки металлические, STRUT-система | 31.11 Аксессуары для проволочных лотков R-Line EKF | 31.11.01 Аксессуары для проволочных лотков оцинкованная сталь | Регулярная | PROxima | 0.03 | 1.28e-06
vcko6х20 | Винтовой соединительный комплект одинарный 6х20 (Винт М6+гайка) (50 шт) EKF | 32.23 | 50 | 50 | 500 | 31 Лотки металлические, STRUT-система | 31.11 Аксессуары для проволочных лотков R-Line EKF | 31.11.01 Аксессуары для проволочных лотков оцинкованная сталь | Регулярная | PROxima | 0.02 | 1.28e-06
knn100 | Кронштейн настенно-напольный 100 EKF | 211.56 | 1 | 1 | 10 | 31 Лотки металлические, STRUT-система | 31.11 Аксессуары для проволочных лотков R-Line EKF | 31.11.01 Аксессуары для проволочных лотков оцинкованная сталь | Регулярная | PROxima | 0.21 | 0.000135
knn200 | Кронштейн настенно-напольный 200 EKF | 304.56 | 1 | 1 | 10 | 31 Лотки металлические, STRUT-система | 31.11 Аксессуары для проволочных лотков R-Line EKF | 31.11.01 Аксессуары для проволочных лотков оцинкованная сталь | Регулярная | PROxima | 0.39 | 0.00027
knn300 | Кронштейн настенно-напольный 300 EKF | 487.64 | 1 | 1 | 10 | 31 Лотки металлические, STRUT-система | 31.11 Аксессуары для проволочных лотков R-Line EKF | 31.11.01 Аксессуары для проволочных лотков оцинкованная сталь | Регулярная | PROxima | 0.57 | 0.000405
knn400 | Кронштейн настенно-напольный 400 EKF | 566.33 | 1 | 1 | 10 | 31 Лотки металлические, STRUT-система | 31.11 Аксессуары для проволочных лотков R-Line EKF | 31.11.01 Аксессуары для проволочных лотков оцинкованная сталь | Регулярная | PROxima | 0.75 | 0.00054
knn500 | Кронштейн настенно-напольный 500 EKF | 642.87 | 1 | 1 | 10 | 31 Лотки металлические, STRUT-система | 31.11 Аксессуары для проволочных лотков R-Line EKF | 31.11.01 Аксессуары для проволочных лотков оцинкованная сталь | Новая | PROxima | 0.95 | 0.000675
knn600 | Кронштейн настенно-напольный 600 EKF | 711.54 | 1 | 1 | 10 | 31 Лотки металлические, STRUT-система | 31.11 Аксессуары для проволочных лотков R-Line EKF | 31.11.01 Аксессуары для проволочных лотков оцинкованная сталь | Новая | PROxima | 1.15 | 0.00081
ompp100 | Омега-профиль для проволочного лотка 100 EKF | 97.02 | 1 | 1 | 50 | 31 Лотки металлические, STRUT-система | 31.11 Аксессуары для проволочных лотков R-Line EKF | 31.11.01 Аксессуары для проволочных лотков оцинкованная сталь | Регулярная | PROxima | 0.07 | 9.9e-05
ompp150 | Омега-профиль для проволочного лотка 150 EKF | 156.22 | 1 | 1 | 20 | 31 Лотки металлические, STRUT-система | 31.11 Аксессуары для проволочных лотков R-Line EKF | 31.11.01 Аксессуары для проволочных лотков оцинкованная сталь | Регулярная | PROxima | 0.18 | 0.000149
ompp200 | Омега-профиль для проволочного лотка 200 EKF | 176.58 | 1 | 1 | 20 | 31 Лотки металлические, STRUT-система | 31.11 Аксессуары для проволочных лотков R-Line EKF | 31.11.01 Аксессуары для проволочных лотков оцинкованная сталь | Регулярная | PROxima | 0.22 | 0.000198
ompp300 | Омега-профиль для проволочного лотка 300 EKF | 244.09 | 1 | 1 | 20 | 31 Лотки металлические, STRUT-система | 31.11 Аксессуары для проволочных лотков R-Line EKF | 31.11.01 Аксессуары для проволочных лотков оцинкованная сталь | Регулярная | PROxima | 0.31 | 0.000297
ompp400 | Омега-профиль для проволочного лотка 400 EKF | 316.71 | 1 | 1 | 20 | 31 Лотки металлические, STRUT-система | 31.11 Аксессуары для проволочных лотков R-Line EKF | 31.11.01 Аксессуары для проволочных лотков оцинкованная сталь | Регулярная | PROxima | 0.41 | 0.000396
ompp500 | Омега-профиль для проволочного лотка 500 EKF | 482.42 | 1 | 1 | 20 | 31 Лотки металлические, STRUT-система | 31.11 Аксессуары для проволочных лотков R-Line EKF | 31.11.01 Аксессуары для проволочных лотков оцинкованная сталь | Новая | PROxima | 0.5 | 0.000495
pcp | Перфорированный соединитель EKF | 80.18 | 20 | 20 | 400 | 31 Лотки металлические, STRUT-система | 31.11 Аксессуары для проволочных лотков R-Line EKF | 31.11.01 Аксессуары для проволочных лотков оцинкованная сталь | Регулярная | PROxima | 0.06 | 0.0003234
pmu | Плата монтажная универсальная EKF | 174.31 | 1 | 1 | 50 | 31 Лотки металлические, STRUT-система | 31.11 Аксессуары для проволочных лотков R-Line EKF | 31.11.01 Аксессуары для проволочных лотков оцинкованная сталь | Регулярная | PROxima | 0.07 | 0.0001215
ompcp100 | С-Омега профиль для проволочного лотка 100 EKF | 324.7 | 1 | 1 | 4 | 31 Лотки металлические, STRUT-система | 31.11 Аксессуары для проволочных лотков R-Line EKF | 31.11.01 Аксессуары для проволочных лотков оцинкованная сталь | Регулярная | PROxima | 0.29 | 0.0014339
ompcp150 | С-Омега профиль для проволочного лотка 150 EKF | 375.07 | 1 | 1 | 4 | 31 Лотки металлические, STRUT-система | 31.11 Аксессуары для проволочных лотков R-Line EKF | 31.11.01 Аксессуары для проволочных лотков оцинкованная сталь | Регулярная | PROxima | 0.35 | 0.0009529
ompcp200 | С-Омега профиль для проволочного лотка 200 EKF | 425.04 | 1 | 1 | 4 | 31 Лотки металлические, STRUT-система | 31.11 Аксессуары для проволочных лотков R-Line EKF | 31.11.01 Аксессуары для проволочных лотков оцинкованная сталь | Регулярная | PROxima | 0.39 | 0.0010192
ompcp300 | С-Омега профиль для проволочного лотка 300 EKF | 493.83 | 1 | 1 | 4 | 31 Лотки металлические, STRUT-система | 31.11 Аксессуары для проволочных лотков R-Line EKF | 31.11.01 Аксессуары для проволочных лотков оцинкованная сталь | Регулярная | PROxima | 0.49 | 0.0011127
ompcp400 | С-Омега профиль для проволочного лотка 400 EKF | 567.9 | 1 | 1 | 4 | 31 Лотки металлические, STRUT-система | 31.11 Аксессуары для проволочных лотков R-Line EKF | 31.11.01 Аксессуары для проволочных лотков оцинкованная сталь | Новая | PROxima | 0.53 | 0.0011126
fv | Фиксатор вертикальный EKF | 91.13 | 1 | 1 | 50 | 31 Лотки металлические, STRUT-система | 31.11 Аксессуары для проволочных лотков R-Line EKF | 31.11.01 Аксессуары для проволочных лотков оцинкованная сталь | Регулярная | PROxima | 0.04 | 4.86e-05
fp | Фиксаторная площадка EKF | 43.28 | 1 | 20 | 200 | 31 Лотки металлические, STRUT-система | 31.11 Аксессуары для проволочных лотков R-Line EKF | 31.11.01 Аксессуары для проволочных лотков оцинкованная сталь | Регулярная | PROxima | 0.04 | 2.25e-05
omplp100-INOX | L-Омега профиль для проволочного лотка 100 INOX EKF | 600.7 | 1 | 1 | 10 | 31 Лотки металлические, STRUT-система | 31.11 Аксессуары для проволочных лотков R-Line EKF | 31.11.02 Аксессуары для проволочных лотков нержав.сталь (исп. INOX) | Заказная | PROxima | 0.19 | 0.00082555
omplp150-INOX | L-Омега профиль для проволочного лотка 150 INOX EKF | 738.8 | 1 | 1 | 10 | 31 Лотки металлические, STRUT-система | 31.11 Аксессуары для проволочных лотков R-Line EKF | 31.11.02 Аксессуары для проволочных лотков нержав.сталь (исп. INOX) | Заказная | PROxima | 0.25 | 0.0012821
omplp200-INOX | L-Омега профиль для проволочного лотка 200 INOX EKF | 987 | 1 | 1 | 10 | 31 Лотки металлические, STRUT-система | 31.11 Аксессуары для проволочных лотков R-Line EKF | 31.11.02 Аксессуары для проволочных лотков нержав.сталь (исп. INOX) | Заказная | PROxima | 0.29 | 0.0015873
omplp300-INOX | L-Омега профиль для проволочного лотка 300 INOX EKF | 1262.7 | 1 | 1 | 10 | 31 Лотки металлические, STRUT-система | 31.11 Аксессуары для проволочных лотков R-Line EKF | 31.11.02 Аксессуары для проволочных лотков нержав.сталь (исп. INOX) | Заказная | PROxima | 0.38 | 0.0022968
omplp400-INOX | L-Омега профиль для проволочного лотка 400 INOX EKF | 1538.6 | 1 | 1 | 10 | 31 Лотки металлические, STRUT-система | 31.11 Аксессуары для проволочных лотков R-Line EKF | 31.11.02 Аксессуары для проволочных лотков нержав.сталь (исп. INOX) | Заказная | PROxima | 0.48 | 0.0030866
bvc-INOX | Безвинтовой соединитель INOX EKF | 672.2 | 1 | 1 | 50 | 31 Лотки металлические, STRUT-система | 31.11 Аксессуары для проволочных лотков R-Line EKF | 31.11.02 Аксессуары для проволочных лотков нержав.сталь (исп. INOX) | Заказная | PROxima | 0.08 | 0.000341
vckd6х20-INOX | Винтовой соед. компл. двойной 6x20 (Винт М6+гайка) (50 шт) INOX EKF | 77.15 | 50 | 50 | 500 | 31 Лотки металлические, STRUT-система | 31.11 Аксессуары для проволочных лотков R-Line EKF | 31.11.02 Аксессуары для проволочных лотков нержав.сталь (исп. INOX) | Заказная | PROxima | 0.03 | 1.28e-06
vcko6х20-INOX | Винтовой соед. компл. одинарный 6х20 (Винт М6+гайка) (50 шт) INOX EKF | 52.39 | 50 | 50 | 500 | 31 Лотки металлические, STRUT-система | 31.11 Аксессуары для проволочных лотков R-Line EKF | 31.11.02 Аксессуары для проволочных лотков нержав.сталь (исп. INOX) | Заказная | PROxima | 0.02 | 1.28e-06
ompp100-INOX | Омега-профиль для проволочного лотка 100 INOX EKF | 689.5 | 1 | 1 | 50 | 31 Лотки металлические, STRUT-система | 31.11 Аксессуары для проволочных лотков R-Line EKF | 31.11.02 Аксессуары для проволочных лотков нержав.сталь (исп. INOX) | Заказная | PROxima | 0.07 | 9.9e-05
ompp150-INOX | Омега-профиль для проволочного лотка 150 INOX EKF | 861.9 | 1 | 1 | 20 | 31 Лотки металлические, STRUT-система | 31.11 Аксессуары для проволочных лотков R-Line EKF | 31.11.02 Аксессуары для проволочных лотков нержав.сталь (исп. INOX) | Заказная | PROxima | 0.18 | 0.0001485
ompp200-INOX | Омега-профиль для проволочного лотка 200 INOX EKF | 1077.3 | 1 | 1 | 20 | 31 Лотки металлические, STRUT-система | 31.11 Аксессуары для проволочных лотков R-Line EKF | 31.11.02 Аксессуары для проволочных лотков нержав.сталь (исп. INOX) | Заказная | PROxima | 0.22 | 0.000198
ompp300-INOX | Омега-профиль для проволочного лотка 300 INOX EKF | 1346.7 | 1 | 1 | 20 | 31 Лотки металлические, STRUT-система | 31.11 Аксессуары для проволочных лотков R-Line EKF | 31.11.02 Аксессуары для проволочных лотков нержав.сталь (исп. INOX) | Заказная | PROxima | 0.31 | 0.000297
ompp400-INOX | Омега-профиль для проволочного лотка 400 INOX EKF | 1720.7 | 1 | 1 | 20 | 31 Лотки металлические, STRUT-система | 31.11 Аксессуары для проволочных лотков R-Line EKF | 31.11.02 Аксессуары для проволочных лотков нержав.сталь (исп. INOX) | Заказная | PROxima | 0.41 | 0.000396
ompp500-INOX | Омега-профиль для проволочного лотка 500 INOX EKF | 2094.7 | 1 | 1 | 20 | 31 Лотки металлические, STRUT-система | 31.11 Аксессуары для проволочных лотков R-Line EKF | 31.11.02 Аксессуары для проволочных лотков нержав.сталь (исп. INOX) | Заказная | PROxima | 0.5 | 0.000495
pcp-INOX | Перфорированный соединитель INOX EKF | 199.7 | 20 | 20 | 400 | 31 Лотки металлические, STRUT-система | 31.11 Аксессуары для проволочных лотков R-Line EKF | 31.11.02 Аксессуары для проволочных лотков нержав.сталь (исп. INOX) | Заказная | PROxima | 0.06 | 0.0003465
pmu-INOX | Плата монтажная универсальная INOX EKF | 998.4 | 1 | 1 | 50 | 31 Лотки металлические, STRUT-система | 31.11 Аксессуары для проволочных лотков R-Line EKF | 31.11.02 Аксессуары для проволочных лотков нержав.сталь (исп. INOX) | Заказная | PROxima | 0.07 | 0.0001215
ompcp100-INOX | С-Омега профиль для проволочного лотка 100 INOX EKF | 1115.7 | 1 | 1 | 4 | 31 Лотки металлические, STRUT-система | 31.11 Аксессуары для проволочных лотков R-Line EKF | 31.11.02 Аксессуары для проволочных лотков нержав.сталь (исп. INOX) | Заказная | PROxima | 0.29 | 0.0014338
ompcp150-INOX | С-Омега профиль для проволочного лотка 150 INOX EKF | 1286.9 | 1 | 1 | 4 | 31 Лотки металлические, STRUT-система | 31.11 Аксессуары для проволочных лотков R-Line EKF | 31.11.02 Аксессуары для проволочных лотков нержав.сталь (исп. INOX) | Заказная | PROxima | 0.35 | 0.00095288
ompcp200-INOX | С-Омега профиль для проволочного лотка 200 INOX EKF | 1554.9 | 1 | 1 | 4 | 31 Лотки металлические, STRUT-система | 31.11 Аксессуары для проволочных лотков R-Line EKF | 31.11.02 Аксессуары для проволочных лотков нержав.сталь (исп. INOX) | Заказная | PROxima | 0.39 | 0.0010191
ompcp300-INOX | С-Омега профиль для проволочного лотка 300 INOX EKF | 1823.3 | 1 | 1 | 4 | 31 Лотки металлические, STRUT-система | 31.11 Аксессуары для проволочных лотков R-Line EKF | 31.11.02 Аксессуары для проволочных лотков нержав.сталь (исп. INOX) | Заказная | PROxima | 0.49 | 0.0011126
ompcp400-INOX | С-Омега профиль для проволочного лотка 400 INOX EKF | 2133.2 | 1 | 1 | 4 | 31 Лотки металлические, STRUT-система | 31.11 Аксессуары для проволочных лотков R-Line EKF | 31.11.02 Аксессуары для проволочных лотков нержав.сталь (исп. INOX) | Заказная | PROxima | 0.53 | 0.0011126
fp-INOX | Фиксаторная площадка INOX EKF | 173.6 | 20 | 20 | 200 | 31 Лотки металлические, STRUT-система | 31.11 Аксессуары для проволочных лотков R-Line EKF | 31.11.02 Аксессуары для проволочных лотков нержав.сталь (исп. INOX) | Заказная | PROxima | 0.04 | 2.246e-05
mcb47100-1-100C | Автоматический выключатель ВА 47-100, 1P 100А (C) 10kA EKF | 412.42 | 1 | 12 | 108 | 32 РАСПРОДАЖА | Выключатели автоматические серии ВА 47-100 (10кА) до 125А | Характеристика C | Выводимая из ассортимента | PROxima | 0.176 | 0.000255
mcb47100-1-10C | Автоматический выключатель ВА 47-100, 1P 10А (C) 10kA EKF | 485.19 | 1 | 12 | 108 | 32 РАСПРОДАЖА | Выключатели автоматические серии ВА 47-100 (10кА) до 125А | Характеристика C | Выводимая из ассортимента | PROxima | 0.176 | 0.000255
mcb47100-1-125C | Автоматический выключатель ВА 47-100, 1P 125А (C) 10kA EKF | 412.42 | 1 | 12 | 108 | 32 РАСПРОДАЖА | Выключатели автоматические серии ВА 47-100 (10кА) до 125А | Характеристика C | Выводимая из ассортимента | PROxima | 0.176 | 0.000255
mcb47100-1-32C | Автоматический выключатель ВА 47-100, 1P 32А (C) 10kA EKF | 412.42 | 1 | 12 | 108 | 32 РАСПРОДАЖА | Выключатели автоматические серии ВА 47-100 (10кА) до 125А | Характеристика C | Выводимая из ассортимента | PROxima | 0.176 | 0.000255
mcb47100-1-35C | Автоматический выключатель ВА 47-100, 1P 35А (C) 10kA EKF | 412.42 | 1 | 12 | 108 | 32 РАСПРОДАЖА | Выключатели автоматические серии ВА 47-100 (10кА) до 125А | Характеристика C | Выводимая из ассортимента | PROxima | 0.176 | 0.000255
mcb47100-1-40C | Автоматический выключатель ВА 47-100, 1P 40А (C) 10kA EKF | 412.42 | 1 | 12 | 108 | 32 РАСПРОДАЖА | Выключатели автоматические серии ВА 47-100 (10кА) до 125А | Характеристика C | Выводимая из ассортимента | PROxima | 0.176 | 0.000255
mcb47100-1-50C | Автоматический выключатель ВА 47-100, 1P 50А (C) 10kA EKF | 412.42 | 1 | 12 | 108 | 32 РАСПРОДАЖА | Выключатели автоматические серии ВА 47-100 (10кА) до 125А | Характеристика C | Выводимая из ассортимента | PROxima | 0.176 | 0.000255
mcb47100-1-80C | Автоматический выключатель ВА 47-100, 1P 80А (C) 10kA EKF | 412.42 | 1 | 12 | 108 | 32 РАСПРОДАЖА | Выключатели автоматические серии ВА 47-100 (10кА) до 125А | Характеристика C | Выводимая из ассортимента | PROxima | 0.176 | 0.000255
mcb47100-2-10C | Автоматический выключатель ВА 47-100, 2P 10А (C) 10kA EKF | 824.9 | 1 | 6 | 54 | 32 РАСПРОДАЖА | Выключатели автоматические серии ВА 47-100 (10кА) до 125А | Характеристика C | Выводимая из ассортимента | PROxima | 0.352 | 0.00051
mcb47100-2-125C | Автоматический выключатель ВА 47-100, 2P 125А (C) 10kA EKF | 824.85 | 1 | 6 | 54 | 32 РАСПРОДАЖА | Выключатели автоматические серии ВА 47-100 (10кА) до 125А | Характеристика C | Выводимая из ассортимента | PROxima | 0.352 | 0.00051
mcb47100-2-16C | Автоматический выключатель ВА 47-100, 2P 16А (C) 10kA EKF | 768.61 | 1 | 6 | 54 | 32 РАСПРОДАЖА | Выключатели автоматические серии ВА 47-100 (10кА) до 125А | Характеристика C | Выводимая из ассортимента | PROxima | 0.352 | 0.00051
mcb47100-2-32C | Автоматический выключатель ВА 47-100, 2P 32А (C) 10kA EKF | 768.61 | 1 | 6 | 54 | 32 РАСПРОДАЖА | Выключатели автоматические серии ВА 47-100 (10кА) до 125А | Характеристика C | Выводимая из ассортимента | PROxima | 0.352 | 0.00051
mcb47100-2-35C | Автоматический выключатель ВА 47-100, 2P 35А (C) 10kA EKF | 824.9 | 1 | 6 | 54 | 32 РАСПРОДАЖА | Выключатели автоматические серии ВА 47-100 (10кА) до 125А | Характеристика C | Выводимая из ассортимента | PROxima | 0.352 | 0.00051
mcb47100-2-50C | Автоматический выключатель ВА 47-100, 2P 50А (C) 10kA EKF | 824.9 | 1 | 6 | 54 | 32 РАСПРОДАЖА | Выключатели автоматические серии ВА 47-100 (10кА) до 125А | Характеристика C | Выводимая из ассортимента | PROxima | 0.352 | 0.00051
mcb47100-2-80C | Автоматический выключатель ВА 47-100, 2P 80А (C) 10kA EKF | 824.9 | 1 | 6 | 54 | 32 РАСПРОДАЖА | Выключатели автоматические серии ВА 47-100 (10кА) до 125А | Характеристика C | Выводимая из ассортимента | PROxima | 0.352 | 0.00051
mcb47100-3-10C | Автоматический выключатель ВА 47-100, 3P 10А (C) 10kA EKF | 1237.38 | 1 | 4 | 36 | 32 РАСПРОДАЖА | Выключатели автоматические серии ВА 47-100 (10кА) до 125А | Характеристика C | Выводимая из ассортимента | PROxima | 0.528 | 0.000766
mcb47100-3-16C | Автоматический выключатель ВА 47-100, 3P 16А (C) 10kA EKF | 1237.38 | 1 | 4 | 36 | 32 РАСПРОДАЖА | Выключатели автоматические серии ВА 47-100 (10кА) до 125А | Характеристика C | Выводимая из ассортимента | PROxima | 0.528 | 0.000766
mcb47100-3-35C | Автоматический выключатель ВА 47-100, 3P 35А (C) 10kA EKF | 1237.38 | 1 | 4 | 36 | 32 РАСПРОДАЖА | Выключатели автоматические серии ВА 47-100 (10кА) до 125А | Характеристика C | Выводимая из ассортимента | PROxima | 0.528 | 0.000766
mcb47100-3-40C | Автоматический выключатель ВА 47-100, 3P 40А (C) 10kA EKF | 1237.38 | 1 | 4 | 36 | 32 РАСПРОДАЖА | Выключатели автоматические серии ВА 47-100 (10кА) до 125А | Характеристика C | Выводимая из ассортимента | PROxima | 0.528 | 0.000766
mcb47100-3-80C | Автоматический выключатель ВА 47-100, 3P 80А (C) 10kA EKF | 1183.92 | 1 | 4 | 36 | 32 РАСПРОДАЖА | Выключатели автоматические серии ВА 47-100 (10кА) до 125А | Характеристика C | Выводимая из ассортимента | PROxima | 0.528 | 0.000766
mcb47100-4-100C | Автоматический выключатель ВА 47-100, 4P 100А (C) 10kA EKF | 1648.75 | 1 | 3 | 27 | 32 РАСПРОДАЖА | Выключатели автоматические серии ВА 47-100 (10кА) до 125А | Характеристика C | Выводимая из ассортимента | PROxima | 0.704 | 0.001021
mcb47100-4-10C | Автоматический выключатель ВА 47-100, 4P 10А (C) 10kA EKF | 1554.68 | 1 | 3 | 27 | 32 РАСПРОДАЖА | Выключатели автоматические серии ВА 47-100 (10кА) до 125А | Характеристика C | Выводимая из ассортимента | PROxima | 0.704 | 0.001021
mcb47100-4-25C | Автоматический выключатель ВА 47-100, 4P 25А (C) 10kA EKF | 1648.75 | 1 | 3 | 27 | 32 РАСПРОДАЖА | Выключатели автоматические серии ВА 47-100 (10кА) до 125А | Характеристика C | Выводимая из ассортимента | PROxima | 0.704 | 0.001021
mcb47100-4-32C | Автоматический выключатель ВА 47-100, 4P 32А (C) 10kA EKF | 1648.75 | 1 | 3 | 27 | 32 РАСПРОДАЖА | Выключатели автоматические серии ВА 47-100 (10кА) до 125А | Характеристика C | Выводимая из ассортимента | PROxima | 0.704 | 0.001021
mcb47100-1-100D | Автоматический выключатель ВА 47-100, 1P 100А (D) 10kA EKF | 157.5 | 1 | 12 | 108 | 32 РАСПРОДАЖА | Выключатели автоматические серии ВА 47-100 (10кА) до 125А | Характеристика D | Выводимая из ассортимента | PROxima | 0.176 | 0.000255
mcb47100-1-10D | Автоматический выключатель ВА 47-100, 1P 10А (D) 10kA EKF | 157.5 | 1 | 12 | 108 | 32 РАСПРОДАЖА | Выключатели автоматические серии ВА 47-100 (10кА) до 125А | Характеристика D | Выводимая из ассортимента | PROxima | 0.171 | 0.000255
mcb47100-1-16D | Автоматический выключатель ВА 47-100, 1P 16А (D) 10kA EKF | 157.5 | 1 | 12 | 108 | 32 РАСПРОДАЖА | Выключатели автоматические серии ВА 47-100 (10кА) до 125А | Характеристика D | Выводимая из ассортимента | PROxima | 0.176 | 0.000255
mcb47100-1-25D | Автоматический выключатель ВА 47-100, 1P 25А (D) 10kA EKF | 157.5 | 1 | 12 | 108 | 32 РАСПРОДАЖА | Выключатели автоматические серии ВА 47-100 (10кА) до 125А | Характеристика D | Выводимая из ассортимента | PROxima | 0.176 | 0.000255
mcb47100-1-50D | Автоматический выключатель ВА 47-100, 1P 50А (D) 10kA EKF | 157.5 | 1 | 12 | 108 | 32 РАСПРОДАЖА | Выключатели автоматические серии ВА 47-100 (10кА) до 125А | Характеристика D | Выводимая из ассортимента | PROxima | 0.176 | 0.000255
mcb47100-1-80D | Автоматический выключатель ВА 47-100, 1P 80А (D) 10kA EKF | 157.5 | 1 | 12 | 108 | 32 РАСПРОДАЖА | Выключатели автоматические серии ВА 47-100 (10кА) до 125А | Характеристика D | Выводимая из ассортимента | PROxima | 0.176 | 0.000255
mcb47100-2-10D | Автоматический выключатель ВА 47-100, 2P 10А (D) 10kA EKF | 315 | 1 | 6 | 54 | 32 РАСПРОДАЖА | Выключатели автоматические серии ВА 47-100 (10кА) до 125А | Характеристика D | Выводимая из ассортимента | PROxima | 0.343 | 0.00051
mcb47100-2-125D | Автоматический выключатель ВА 47-100, 2P 125А (D) 10kA EKF | 315 | 1 | 6 | 54 | 32 РАСПРОДАЖА | Выключатели автоматические серии ВА 47-100 (10кА) до 125А | Характеристика D | Выводимая из ассортимента | PROxima | 0.352 | 0.00051
mcb47100-2-16D | Автоматический выключатель ВА 47-100, 2P 16А (D) 10kA EKF | 315 | 1 | 6 | 54 | 32 РАСПРОДАЖА | Выключатели автоматические серии ВА 47-100 (10кА) до 125А | Характеристика D | Выводимая из ассортимента | PROxima | 0.352 | 0.00051
mcb47100-2-25D | Автоматический выключатель ВА 47-100, 2P 25А (D) 10kA EKF | 315 | 1 | 6 | 54 | 32 РАСПРОДАЖА | Выключатели автоматические серии ВА 47-100 (10кА) до 125А | Характеристика D | Выводимая из ассортимента | PROxima | 0.352 | 0.00051
mcb47100-2-32D | Автоматический выключатель ВА 47-100, 2P 32А (D) 10kA EKF | 315 | 1 | 6 | 54 | 32 РАСПРОДАЖА | Выключатели автоматические серии ВА 47-100 (10кА) до 125А | Характеристика D | Выводимая из ассортимента | PROxima | 0.352 | 0.00051
mcb47100-2-35D | Автоматический выключатель ВА 47-100, 2P 35А (D) 10kA EKF | 315 | 1 | 6 | 54 | 32 РАСПРОДАЖА | Выключатели автоматические серии ВА 47-100 (10кА) до 125А | Характеристика D | Выводимая из ассортимента | PROxima | 0.343 | 0.00051
mcb47100-2-50D | Автоматический выключатель ВА 47-100, 2P 50А (D) 10kA EKF | 315 | 1 | 6 | 54 | 32 РАСПРОДАЖА | Выключатели автоматические серии ВА 47-100 (10кА) до 125А | Характеристика D | Выводимая из ассортимента | PROxima | 0.352 | 0.00051
mcb47100-2-63D | Автоматический выключатель ВА 47-100, 2P 63А (D) 10kA EKF | 315 | 1 | 6 | 54 | 32 РАСПРОДАЖА | Выключатели автоматические серии ВА 47-100 (10кА) до 125А | Характеристика D | Выводимая из ассортимента | PROxima | 0.352 | 0.00051
mcb47100-2-80D | Автоматический выключатель ВА 47-100, 2P 80А (D) 10kA EKF | 315 | 1 | 6 | 54 | 32 РАСПРОДАЖА | Выключатели автоматические серии ВА 47-100 (10кА) до 125А | Характеристика D | Выводимая из ассортимента | PROxima | 0.352 | 0.00051
mcb47100-3-25D | Автоматический выключатель ВА 47-100, 3P 25А (D) 10kA EKF | 472.5 | 1 | 4 | 36 | 32 РАСПРОДАЖА | Выключатели автоматические серии ВА 47-100 (10кА) до 125А | Характеристика D | Выводимая из ассортимента | PROxima | 0.528 | 0.000766
mcb47100-3-31.5D | Автоматический выключатель ВА 47-100, 3P 31,5А (D) 10kA EKF | 472.5 | 1 | 4 | 36 | 32 РАСПРОДАЖА | Выключатели автоматические серии ВА 47-100 (10кА) до 125А | Характеристика D | Выводимая из ассортимента | PROxima | 0.514 | 0.000766
mcb47100-3-35D | Автоматический выключатель ВА 47-100, 3P 35А (D) 10kA EKF | 472.5 | 1 | 4 | 36 | 32 РАСПРОДАЖА | Выключатели автоматические серии ВА 47-100 (10кА) до 125А | Характеристика D | Выводимая из ассортимента | PROxima | 0.514 | 0.000766
mcb47100-3-40D | Автоматический выключатель ВА 47-100, 3P 40А (D) 10kA EKF | 472.5 | 1 | 4 | 36 | 32 РАСПРОДАЖА | Выключатели автоматические серии ВА 47-100 (10кА) до 125А | Характеристика D | Выводимая из ассортимента | PROxima | 0.528 | 0.000766
mcb47100-3-50D | Автоматический выключатель ВА 47-100, 3P 50А (D) 10kA EKF | 472.5 | 1 | 4 | 36 | 32 РАСПРОДАЖА | Выключатели автоматические серии ВА 47-100 (10кА) до 125А | Характеристика D | Выводимая из ассортимента | PROxima | 0.528 | 0.000766
mcb47100-4-100D | Автоматический выключатель ВА 47-100, 4P 100А (D) 10kA EKF | 630 | 1 | 3 | 27 | 32 РАСПРОДАЖА | Выключатели автоматические серии ВА 47-100 (10кА) до 125А | Характеристика D | Выводимая из ассортимента | PROxima | 0.704 | 0.001021
mcb47100-4-10D | Автоматический выключатель ВА 47-100, 4P 10А (D) 10kA EKF | 630 | 1 | 3 | 27 | 32 РАСПРОДАЖА | Выключатели автоматические серии ВА 47-100 (10кА) до 125А | Характеристика D | Выводимая из ассортимента | PROxima | 0.685 | 0.001021
mcb47100-4-125D | Автоматический выключатель ВА 47-100, 4P 125А (D) 10kA EKF | 630 | 1 | 3 | 27 | 32 РАСПРОДАЖА | Выключатели автоматические серии ВА 47-100 (10кА) до 125А | Характеристика D | Выводимая из ассортимента | PROxima | 0.704 | 0.001021
mcb47100-4-16D | Автоматический выключатель ВА 47-100, 4P 16А (D) 10kA EKF | 630 | 1 | 3 | 27 | 32 РАСПРОДАЖА | Выключатели автоматические серии ВА 47-100 (10кА) до 125А | Характеристика D | Выводимая из ассортимента | PROxima | 0.704 | 0.001021
mcb47100-4-25D | Автоматический выключатель ВА 47-100, 4P 25А (D) 10kA EKF | 630 | 1 | 3 | 27 | 32 РАСПРОДАЖА | Выключатели автоматические серии ВА 47-100 (10кА) до 125А | Характеристика D | Выводимая из ассортимента | PROxima | 0.704 | 0.001021
mcb47100-4-32D | Автоматический выключатель ВА 47-100, 4P 32А (D) 10kA EKF | 630 | 1 | 3 | 27 | 32 РАСПРОДАЖА | Выключатели автоматические серии ВА 47-100 (10кА) до 125А | Характеристика D | Выводимая из ассортимента | PROxima | 0.704 | 0.001021
mcb47100-4-35D | Автоматический выключатель ВА 47-100, 4P 35А (D) 10kA EKF | 630 | 1 | 3 | 27 | 32 РАСПРОДАЖА | Выключатели автоматические серии ВА 47-100 (10кА) до 125А | Характеристика D | Выводимая из ассортимента | PROxima | 0.685 | 0.001021
mcb47100-4-40D | Автоматический выключатель ВА 47-100, 4P 40А (D) 10kA EKF | 630 | 1 | 3 | 27 | 32 РАСПРОДАЖА | Выключатели автоматические серии ВА 47-100 (10кА) до 125А | Характеристика D | Выводимая из ассортимента | PROxima | 0.704 | 0.001021
mcb47100-4-50D | Автоматический выключатель ВА 47-100, 4P 50А (D) 10kA EKF | 630 | 1 | 3 | 27 | 32 РАСПРОДАЖА | Выключатели автоматические серии ВА 47-100 (10кА) до 125А | Характеристика D | Выводимая из ассортимента | PROxima | 0.704 | 0.001021
mcb4763-1-0.5C | Автоматический выключатель ВА 47-63, 1P 0,5А (C) 4,5kA EKF | 52.5 | 1 | 12 | 120 | 32 РАСПРОДАЖА | Выключатели автоматические серии ВА 47-63 (4.5кА) до 63А | Характеристика С | Выводимая из ассортимента | PROxima | 0.1 | 0.000164
mcb4763-1-0.8C | Автоматический выключатель ВА 47-63, 1P 0,8А (C) 4,5kA EKF | 52.5 | 1 | 12 | 120 | 32 РАСПРОДАЖА | Выключатели автоматические серии ВА 47-63 (4.5кА) до 63А | Характеристика С | Выводимая из ассортимента | PROxima | 0.1 | 0.000164
mcb4763-1-16C | Автоматический выключатель ВА 47-63, 1P 16А (C) 4,5kA EKF | 52.5 | 1 | 12 | 120 | 32 РАСПРОДАЖА | Выключатели автоматические серии ВА 47-63 (4.5кА) до 63А | Характеристика С | Выводимая из ассортимента | PROxima | 0.1 | 0.000164
mcb4763-1-2.5C | Автоматический выключатель ВА 47-63, 1P 2,5А (C) 4,5kA EKF | 52.5 | 1 | 12 | 120 | 32 РАСПРОДАЖА | Выключатели автоматические серии ВА 47-63 (4.5кА) до 63А | Характеристика С | Выводимая из ассортимента | PROxima | 0.1 | 0.000164
mcb4763-1-02C | Автоматический выключатель ВА 47-63, 1P 2А (C) 4,5kA EKF | 52.5 | 1 | 12 | 120 | 32 РАСПРОДАЖА | Выключатели автоматические серии ВА 47-63 (4.5кА) до 63А | Характеристика С | Выводимая из ассортимента | PROxima | 0.1 | 0.000164
mcb4763-1-50C | Автоматический выключатель ВА 47-63, 1P 50А (C) 4,5kA EKF | 52.5 | 1 | 12 | 120 | 32 РАСПРОДАЖА | Выключатели автоматические серии ВА 47-63 (4.5кА) до 63А | Характеристика С | Выводимая из ассортимента | PROxima | 0.1 | 0.000164
mcb4763-1-63C | Автоматический выключатель ВА 47-63, 1P 63А (C) 4,5kA EKF | 52.5 | 1 | 12 | 120 | 32 РАСПРОДАЖА | Выключатели автоматические серии ВА 47-63 (4.5кА) до 63А | Характеристика С | Выводимая из ассортимента | PROxima | 0.1 | 0.000164
mcb4763-1-08C | Автоматический выключатель ВА 47-63, 1P 8А (C) 4,5kA EKF | 52.5 | 1 | 12 | 120 | 32 РАСПРОДАЖА | Выключатели автоматические серии ВА 47-63 (4.5кА) до 63А | Характеристика С | Выводимая из ассортимента | PROxima | 0.1 | 0.000164
mcb4763-2-1.6C | Автоматический выключатель ВА 47-63, 2P 1,6А (C) 4,5kA EKF | 105 | 1 | 6 | 60 | 32 РАСПРОДАЖА | Выключатели автоматические серии ВА 47-63 (4.5кА) до 63А | Характеристика С | Выводимая из ассортимента | PROxima | 0.2 | 0.000329
mcb4763-2-10C | Автоматический выключатель ВА 47-63, 2P 10А (C) 4,5kA EKF | 105 | 1 | 6 | 60 | 32 РАСПРОДАЖА | Выключатели автоматические серии ВА 47-63 (4.5кА) до 63А | Характеристика С | Выводимая из ассортимента | PROxima | 0.2 | 0.000329
mcb4763-2-01C | Автоматический выключатель ВА 47-63, 2P 1А (C) 4,5kA EKF | 105 | 1 | 6 | 60 | 32 РАСПРОДАЖА | Выключатели автоматические серии ВА 47-63 (4.5кА) до 63А | Характеристика С | Выводимая из ассортимента | PROxima | 0.2 | 0.000329
mcb4763-2-03C | Автоматический выключатель ВА 47-63, 2P 3А (C) 4,5kA EKF | 105 | 1 | 6 | 60 | 32 РАСПРОДАЖА | Выключатели автоматические серии ВА 47-63 (4.5кА) до 63А | Характеристика С | Выводимая из ассортимента | PROxima | 0.2 | 0.000329
mcb4763-2-05C | Автоматический выключатель ВА 47-63, 2P 5А (C) 4,5kA EKF | 105 | 1 | 6 | 60 | 32 РАСПРОДАЖА | Выключатели автоматические серии ВА 47-63 (4.5кА) до 63А | Характеристика С | Выводимая из ассортимента | PROxima | 0.2 | 0.000329
mcb4763-2-06C | Автоматический выключатель ВА 47-63, 2P 6А (C) 4,5kA EKF | 105 | 1 | 6 | 60 | 32 РАСПРОДАЖА | Выключатели автоматические серии ВА 47-63 (4.5кА) до 63А | Характеристика С | Выводимая из ассортимента | PROxima | 0.2 | 0.000329
mcb4763-2-08C | Автоматический выключатель ВА 47-63, 2P 8А (C) 4,5kA EKF | 105 | 1 | 6 | 60 | 32 РАСПРОДАЖА | Выключатели автоматические серии ВА 47-63 (4.5кА) до 63А | Характеристика С | Выводимая из ассортимента | PROxima | 0.2 | 0.000329
mcb4763-3-10C | Автоматический выключатель ВА 47-63, 3P 10А (C) 4,5kA EKF | 157.5 | 1 | 4 | 40 | 32 РАСПРОДАЖА | Выключатели автоматические серии ВА 47-63 (4.5кА) до 63А | Характеристика С | Выводимая из ассортимента | PROxima | 0.3 | 0.000493
mcb4763-3-13C | Автоматический выключатель ВА 47-63, 3P 13А (C) 4,5kA EKF | 157.5 | 1 | 4 | 40 | 32 РАСПРОДАЖА | Выключатели автоматические серии ВА 47-63 (4.5кА) до 63А | Характеристика С | Выводимая из ассортимента | PROxima | 0.3 | 0.000493
mcb4763-3-2.5C | Автоматический выключатель ВА 47-63, 3P 2,5А (C) 4,5kA EKF | 157.5 | 1 | 4 | 40 | 32 РАСПРОДАЖА | Выключатели автоматические серии ВА 47-63 (4.5кА) до 63А | Характеристика С | Выводимая из ассортимента | PROxima | 0.3 | 0.000493
mcb4763-3-20C | Автоматический выключатель ВА 47-63, 3P 20А (C) 4,5kA EKF | 157.5 | 1 | 4 | 40 | 32 РАСПРОДАЖА | Выключатели автоматические серии ВА 47-63 (4.5кА) до 63А | Характеристика С | Выводимая из ассортимента | PROxima | 0.3 | 0.000493
mcb4763-3-02C | Автоматический выключатель ВА 47-63, 3P 2А (C) 4,5kA EKF | 157.5 | 1 | 4 | 40 | 32 РАСПРОДАЖА | Выключатели автоматические серии ВА 47-63 (4.5кА) до 63А | Характеристика С | Выводимая из ассортимента | PROxima | 0.3 | 0.000493
mcb4763-3-05C | Автоматический выключатель ВА 47-63, 3P 5А (C) 4,5kA EKF | 157.5 | 1 | 4 | 40 | 32 РАСПРОДАЖА | Выключатели автоматические серии ВА 47-63 (4.5кА) до 63А | Характеристика С | Выводимая из ассортимента | PROxima | 0.3 | 0.000493
mcb4763-3-08C | Автоматический выключатель ВА 47-63, 3P 8А (C) 4,5kA EKF | 157.5 | 1 | 4 | 40 | 32 РАСПРОДАЖА | Выключатели автоматические серии ВА 47-63 (4.5кА) до 63А | Характеристика С | Выводимая из ассортимента | PROxima | 0.3 | 0.000493
mcb4763-4-0.5C | Автоматический выключатель ВА 47-63, 4P 0,5А (C) 4,5kA EKF | 210 | 1 | 3 | 30 | 32 РАСПРОДАЖА | Выключатели автоматические серии ВА 47-63 (4.5кА) до 63А | Характеристика С | Выводимая из ассортимента | PROxima | 0.4 | 0.000657
mcb4763-4-1.6C | Автоматический выключатель ВА 47-63, 4P 1,6А (C) 4,5kA EKF | 210 | 1 | 3 | 30 | 32 РАСПРОДАЖА | Выключатели автоматические серии ВА 47-63 (4.5кА) до 63А | Характеристика С | Выводимая из ассортимента | PROxima | 0.4 | 0.000657
mcb4763-4-10C | Автоматический выключатель ВА 47-63, 4P 10А (C) 4,5kA EKF | 210 | 1 | 3 | 30 | 32 РАСПРОДАЖА | Выключатели автоматические серии ВА 47-63 (4.5кА) до 63А | Характеристика С | Выводимая из ассортимента | PROxima | 0.4 | 0.000657
mcb4763-4-13C | Автоматический выключатель ВА 47-63, 4P 13А (C) 4,5kA EKF | 210 | 1 | 3 | 30 | 32 РАСПРОДАЖА | Выключатели автоматические серии ВА 47-63 (4.5кА) до 63А | Характеристика С | Выводимая из ассортимента | PROxima | 0.4 | 0.000657
mcb4763-4-01C | Автоматический выключатель ВА 47-63, 4P 1А (C) 4,5kA EKF | 210 | 1 | 3 | 30 | 32 РАСПРОДАЖА | Выключатели автоматические серии ВА 47-63 (4.5кА) до 63А | Характеристика С | Выводимая из ассортимента | PROxima | 0.4 | 0.000657
mcb4763-4-2.5C | Автоматический выключатель ВА 47-63, 4P 2,5А (C) 4,5kA EKF | 210 | 1 | 3 | 30 | 32 РАСПРОДАЖА | Выключатели автоматические серии ВА 47-63 (4.5кА) до 63А | Характеристика С | Выводимая из ассортимента | PROxima | 0.4 | 0.000657
mcb4763-4-20C | Автоматический выключатель ВА 47-63, 4P 20А (C) 4,5kA EKF | 210 | 1 | 3 | 30 | 32 РАСПРОДАЖА | Выключатели автоматические серии ВА 47-63 (4.5кА) до 63А | Характеристика С | Выводимая из ассортимента | PROxima | 0.4 | 0.000657
mcb4763-4-04C | Автоматический выключатель ВА 47-63, 4P 4А (C) 4,5kA EKF | 210 | 1 | 3 | 30 | 32 РАСПРОДАЖА | Выключатели автоматические серии ВА 47-63 (4.5кА) до 63А | Характеристика С | Выводимая из ассортимента | PROxima | 0.4 | 0.000657
mcb4763-4-05C | Автоматический выключатель ВА 47-63, 4P 5А (C) 4,5kA EKF | 210 | 1 | 3 | 30 | 32 РАСПРОДАЖА | Выключатели автоматические серии ВА 47-63 (4.5кА) до 63А | Характеристика С | Выводимая из ассортимента | PROxima | 0.4 | 0.000657
mcb4763-1-13D | Автоматический выключатель ВА 47-63, 1P 13А (D) 4,5kA EKF | 52.5 | 1 | 12 | 120 | 32 РАСПРОДАЖА | Выключатели автоматические серии ВА 47-63 (4.5кА) до 63А | Характеристика D | Выводимая из ассортимента | PROxima | 0.1 | 0.000164
mcb4763-1-16D | Автоматический выключатель ВА 47-63, 1P 16А (D) 4,5kA EKF | 52.5 | 1 | 12 | 120 | 32 РАСПРОДАЖА | Выключатели автоматические серии ВА 47-63 (4.5кА) до 63А | Характеристика D | Выводимая из ассортимента | PROxima | 0.1 | 0.000164
mcb4763-1-20D | Автоматический выключатель ВА 47-63, 1P 20А (D) 4,5kA EKF | 52.5 | 1 | 12 | 120 | 32 РАСПРОДАЖА | Выключатели автоматические серии ВА 47-63 (4.5кА) до 63А | Характеристика D | Выводимая из ассортимента | PROxima | 0.1 | 0.000164
mcb4763-1-25D | Автоматический выключатель ВА 47-63, 1P 25А (D) 4,5kA EKF | 52.5 | 1 | 12 | 120 | 32 РАСПРОДАЖА | Выключатели автоматические серии ВА 47-63 (4.5кА) до 63А | Характеристика D | Выводимая из ассортимента | PROxima | 0.1 | 0.000164
mcb4763-1-40D | Автоматический выключатель ВА 47-63, 1P 40А (D) 4,5kA EKF | 52.5 | 1 | 12 | 120 | 32 РАСПРОДАЖА | Выключатели автоматические серии ВА 47-63 (4.5кА) до 63А | Характеристика D | Выводимая из ассортимента | PROxima | 0.1 | 0.000164
mcb4763-1-04D | Автоматический выключатель ВА 47-63, 1P 4А (D) 4,5kA EKF | 52.5 | 1 | 12 | 120 | 32 РАСПРОДАЖА | Выключатели автоматические серии ВА 47-63 (4.5кА) до 63А | Характеристика D | Выводимая из ассортимента | PROxima | 0.1 | 0.000164
mcb4763-1-50D | Автоматический выключатель ВА 47-63, 1P 50А (D) 4,5kA EKF | 52.5 | 1 | 12 | 120 | 32 РАСПРОДАЖА | Выключатели автоматические серии ВА 47-63 (4.5кА) до 63А | Характеристика D | Выводимая из ассортимента | PROxima | 0.1 | 0.000164
mcb4763-1-05D | Автоматический выключатель ВА 47-63, 1P 5А (D) 4,5kA EKF | 52.5 | 1 | 12 | 120 | 32 РАСПРОДАЖА | Выключатели автоматические серии ВА 47-63 (4.5кА) до 63А | Характеристика D | Выводимая из ассортимента | PROxima | 0.1 | 0.000164
mcb4763-1-63D | Автоматический выключатель ВА 47-63, 1P 63А (D) 4,5kA EKF | 52.5 | 1 | 12 | 120 | 32 РАСПРОДАЖА | Выключатели автоматические серии ВА 47-63 (4.5кА) до 63А | Характеристика D | Выводимая из ассортимента | PROxima | 0.1 | 0.000164
mcb4763-1-06D | Автоматический выключатель ВА 47-63, 1P 6А (D) 4,5kA EKF | 52.5 | 1 | 12 | 120 | 32 РАСПРОДАЖА | Выключатели автоматические серии ВА 47-63 (4.5кА) до 63А | Характеристика D | Выводимая из ассортимента | PROxima | 0.1 | 0.000164
mcb4763-1-08D | Автоматический выключатель ВА 47-63, 1P 8А (D) 4,5kA EKF | 52.5 | 1 | 12 | 120 | 32 РАСПРОДАЖА | Выключатели автоматические серии ВА 47-63 (4.5кА) до 63А | Характеристика D | Выводимая из ассортимента | PROxima | 0.1 | 0.000164
mcb4763-2-10D | Автоматический выключатель ВА 47-63, 2P 10А (D) 4,5kA EKF | 105 | 1 | 6 | 60 | 32 РАСПРОДАЖА | Выключатели автоматические серии ВА 47-63 (4.5кА) до 63А | Характеристика D | Выводимая из ассортимента | PROxima | 0.2 | 0.000329
mcb4763-2-13D | Автоматический выключатель ВА 47-63, 2P 13А (D) 4,5kA EKF | 105 | 1 | 6 | 60 | 32 РАСПРОДАЖА | Выключатели автоматические серии ВА 47-63 (4.5кА) до 63А | Характеристика D | Выводимая из ассортимента | PROxima | 0.2 | 0.000329
mcb4763-2-01D | Автоматический выключатель ВА 47-63, 2P 1А (D) 4,5kA EKF | 105 | 1 | 6 | 60 | 32 РАСПРОДАЖА | Выключатели автоматические серии ВА 47-63 (4.5кА) до 63А | Характеристика D | Выводимая из ассортимента | PROxima | 0.2 | 0.000329
mcb4763-2-2.5D | Автоматический выключатель ВА 47-63, 2P 2,5А (D) 4,5kA EKF | 105 | 1 | 6 | 60 | 32 РАСПРОДАЖА | Выключатели автоматические серии ВА 47-63 (4.5кА) до 63А | Характеристика D | Выводимая из ассортимента | PROxima | 0.2 | 0.000329
mcb4763-2-20D | Автоматический выключатель ВА 47-63, 2P 20А (D) 4,5kA EKF | 105 | 1 | 6 | 60 | 32 РАСПРОДАЖА | Выключатели автоматические серии ВА 47-63 (4.5кА) до 63А | Характеристика D | Выводимая из ассортимента | PROxima | 0.2 | 0.000329
mcb4763-2-02D | Автоматический выключатель ВА 47-63, 2P 2А (D) 4,5kA EKF | 105 | 1 | 6 | 60 | 32 РАСПРОДАЖА | Выключатели автоматические серии ВА 47-63 (4.5кА) до 63А | Характеристика D | Выводимая из ассортимента | PROxima | 0.2 | 0.000329
mcb4763-2-32D | Автоматический выключатель ВА 47-63, 2P 32А (D) 4,5kA EKF | 105 | 1 | 6 | 60 | 32 РАСПРОДАЖА | Выключатели автоматические серии ВА 47-63 (4.5кА) до 63А | Характеристика D | Выводимая из ассортимента | PROxima | 0.2 | 0.000329
mcb4763-2-03D | Автоматический выключатель ВА 47-63, 2P 3А (D) 4,5kA EKF | 105 | 1 | 6 | 60 | 32 РАСПРОДАЖА | Выключатели автоматические серии ВА 47-63 (4.5кА) до 63А | Характеристика D | Выводимая из ассортимента | PROxima | 0.2 | 0.000329
mcb4763-2-04D | Автоматический выключатель ВА 47-63, 2P 4А (D) 4,5kA EKF | 105 | 1 | 6 | 60 | 32 РАСПРОДАЖА | Выключатели автоматические серии ВА 47-63 (4.5кА) до 63А | Характеристика D | Выводимая из ассортимента | PROxima | 0.2 | 0.000329
mcb4763-2-05D | Автоматический выключатель ВА 47-63, 2P 5А (D) 4,5kA EKF | 105 | 1 | 6 | 60 | 32 РАСПРОДАЖА | Выключатели автоматические серии ВА 47-63 (4.5кА) до 63А | Характеристика D | Выводимая из ассортимента | PROxima | 0.2 | 0.000329
mcb4763-2-06D | Автоматический выключатель ВА 47-63, 2P 6А (D) 4,5kA EKF | 105 | 1 | 6 | 60 | 32 РАСПРОДАЖА | Выключатели автоматические серии ВА 47-63 (4.5кА) до 63А | Характеристика D | Выводимая из ассортимента | PROxima | 0.2 | 0.000329
mcb4763-2-08D | Автоматический выключатель ВА 47-63, 2P 8А (D) 4,5kA EKF | 105 | 1 | 6 | 60 | 32 РАСПРОДАЖА | Выключатели автоматические серии ВА 47-63 (4.5кА) до 63А | Характеристика D | Выводимая из ассортимента | PROxima | 0.2 | 0.000329
mcb4763-3-02D | Автоматический выключатель ВА 47-63, 3P 2А (D) 4,5kA EKF | 157.5 | 1 | 4 | 40 | 32 РАСПРОДАЖА | Выключатели автоматические серии ВА 47-63 (4.5кА) до 63А | Характеристика D | Выводимая из ассортимента | PROxima | 0.3 | 0.000493
mcb4763-3-3.15D | Автоматический выключатель ВА 47-63, 3P 3,15А (D) 4,5kA EKF | 157.5 | 1 | 4 | 40 | 32 РАСПРОДАЖА | Выключатели автоматические серии ВА 47-63 (4.5кА) до 63А | Характеристика D | Выводимая из ассортимента | PROxima | 0.3 | 0.000493
mcb4763-3-31.5D | Автоматический выключатель ВА 47-63, 3P 31,5А (D) 4,5kA EKF | 157.5 | 1 | 4 | 40 | 32 РАСПРОДАЖА | Выключатели автоматические серии ВА 47-63 (4.5кА) до 63А | Характеристика D | Выводимая из ассортимента | PROxima | 0.3 | 0.000493
mcb4763-3-40D | Автоматический выключатель ВА 47-63, 3P 40А (D) 4,5kA EKF | 157.5 | 1 | 4 | 40 | 32 РАСПРОДАЖА | Выключатели автоматические серии ВА 47-63 (4.5кА) до 63А | Характеристика D | Выводимая из ассортимента | PROxima | 0.3 | 0.000493
mcb4763-3-08D | Автоматический выключатель ВА 47-63, 3P 8А (D) 4,5kA EKF | 157.5 | 1 | 4 | 40 | 32 РАСПРОДАЖА | Выключатели автоматические серии ВА 47-63 (4.5кА) до 63А | Характеристика D | Выводимая из ассортимента | PROxima | 0.3 | 0.000493
mcb4763-4-01D | Автоматический выключатель ВА 47-63, 4P 1А (D) 4,5kA EKF | 210 | 1 | 3 | 30 | 32 РАСПРОДАЖА | Выключатели автоматические серии ВА 47-63 (4.5кА) до 63А | Характеристика D | Выводимая из ассортимента | PROxima | 0.4 | 0.000657
mcb4763-4-20D | Автоматический выключатель ВА 47-63, 4P 20А (D) 4,5kA EKF | 210 | 1 | 3 | 30 | 32 РАСПРОДАЖА | Выключатели автоматические серии ВА 47-63 (4.5кА) до 63А | Характеристика D | Выводимая из ассортимента | PROxima | 0.4 | 0.000657
mcb4763-4-25D | Автоматический выключатель ВА 47-63, 4P 25А (D) 4,5kA EKF | 210 | 1 | 3 | 30 | 32 РАСПРОДАЖА | Выключатели автоматические серии ВА 47-63 (4.5кА) до 63А | Характеристика D | Выводимая из ассортимента | PROxima | 0.4 | 0.000657
mcb4763-4-02D | Автоматический выключатель ВА 47-63, 4P 2А (D) 4,5kA EKF | 210 | 1 | 3 | 30 | 32 РАСПРОДАЖА | Выключатели автоматические серии ВА 47-63 (4.5кА) до 63А | Характеристика D | Выводимая из ассортимента | PROxima | 0.4 | 0.000657
mcb4763-4-04D | Автоматический выключатель ВА 47-63, 4P 4А (D) 4,5kA EKF | 210 | 1 | 3 | 30 | 32 РАСПРОДАЖА | Выключатели автоматические серии ВА 47-63 (4.5кА) до 63А | Характеристика D | Выводимая из ассортимента | PROxima | 0.4 | 0.000657
mcb4763-4-06D | Автоматический выключатель ВА 47-63, 4P 6А (D) 4,5kA EKF | 210 | 1 | 3 | 30 | 32 РАСПРОДАЖА | Выключатели автоматические серии ВА 47-63 (4.5кА) до 63А | Характеристика D | Выводимая из ассортимента | PROxima | 0.4 | 0.000657
mcb4763-1-03B | Автоматический выключатель ВА 47-63, 1P 3А (В) 4,5kA EKF | 52.5 | 1 | 12 | 120 | 32 РАСПРОДАЖА | Выключатели автоматические серии ВА 47-63 (4.5кА) до 63А | Характеристика В | Выводимая из ассортимента | PROxima | 0.1 | 0.000164
mcb4763-1-50B | Автоматический выключатель ВА 47-63, 1P 50А (В) 4,5kA EKF | 52.5 | 1 | 12 | 120 | 32 РАСПРОДАЖА | Выключатели автоматические серии ВА 47-63 (4.5кА) до 63А | Характеристика В | Выводимая из ассортимента | PROxima | 0.1 | 0.000164
mcb4763-1-63B | Автоматический выключатель ВА 47-63, 1P 63А (В) 4,5kA EKF | 52.5 | 1 | 12 | 120 | 32 РАСПРОДАЖА | Выключатели автоматические серии ВА 47-63 (4.5кА) до 63А | Характеристика В | Выводимая из ассортимента | PROxima | 0.1 | 0.000164
mcb4763-2-10B | Автоматический выключатель ВА 47-63, 2P 10А (В) 4,5kA EKF | 105 | 1 | 6 | 60 | 32 РАСПРОДАЖА | Выключатели автоматические серии ВА 47-63 (4.5кА) до 63А | Характеристика В | Выводимая из ассортимента | PROxima | 0.2 | 0.000329
mcb4763-2-32B | Автоматический выключатель ВА 47-63, 2P 32А (В) 4,5kA EKF | 105 | 1 | 6 | 60 | 32 РАСПРОДАЖА | Выключатели автоматические серии ВА 47-63 (4.5кА) до 63А | Характеристика В | Выводимая из ассортимента | PROxima | 0.2 | 0.000329
mcb4763-3-32B | Автоматический выключатель ВА 47-63, 3P 32А (В) 4,5kA EKF | 157.5 | 1 | 4 | 40 | 32 РАСПРОДАЖА | Выключатели автоматические серии ВА 47-63 (4.5кА) до 63А | Характеристика В | Выводимая из ассортимента | PROxima | 0.3 | 0.000493
mcb4763-3-50B | Автоматический выключатель ВА 47-63, 3P 50А (В) 4,5kA EKF | 157.5 | 1 | 4 | 40 | 32 РАСПРОДАЖА | Выключатели автоматические серии ВА 47-63 (4.5кА) до 63А | Характеристика В | Выводимая из ассортимента | PROxima | 0.3 | 0.000493
mcb4763-3-63B | Автоматический выключатель ВА 47-63, 3P 63А (В) 4,5kA EKF | 157.5 | 1 | 4 | 40 | 32 РАСПРОДАЖА | Выключатели автоматические серии ВА 47-63 (4.5кА) до 63А | Характеристика В | Выводимая из ассортимента | PROxima | 0.3 | 0.000493
mcb4763-6-1-40B | Автоматический выключатель ВА 47-63 6кА, 1P 40А (B) EKF | 63 | 1 | 12 | 120 | 32 РАСПРОДАЖА | Выключатели автоматические серии ВА 47-63 (6кА) до 63А | Характеристика B | Выводимая из ассортимента | PROxima | 0.1 | 0.000164
mcb4763-6-1-50B | Автоматический выключатель ВА 47-63 6кА, 1P 50А (B) EKF | 63 | 1 | 12 | 120 | 32 РАСПРОДАЖА | Выключатели автоматические серии ВА 47-63 (6кА) до 63А | Характеристика B | Выводимая из ассортимента | PROxima | 0.1 | 0.000164
mcb4763-6-1-06B | Автоматический выключатель ВА 47-63 6кА, 1P 6А (B) EKF | 63 | 1 | 12 | 120 | 32 РАСПРОДАЖА | Выключатели автоматические серии ВА 47-63 (6кА) до 63А | Характеристика B | Выводимая из ассортимента | PROxima | 0.1 | 0.000164
mcb4763-6-3-16B | Автоматический выключатель ВА 47-63 6кА, 3P 16А (B) EKF | 189 | 1 | 4 | 40 | 32 РАСПРОДАЖА | Выключатели автоматические серии ВА 47-63 (6кА) до 63А | Характеристика B | Выводимая из ассортимента | PROxima | 0.3 | 0.000493
mcb4763-6-3-25B | Автоматический выключатель ВА 47-63 6кА, 3P 25А (B) EKF | 189 | 1 | 4 | 40 | 32 РАСПРОДАЖА | Выключатели автоматические серии ВА 47-63 (6кА) до 63А | Характеристика B | Выводимая из ассортимента | PROxima | 0.3 | 0.000493
mcb4763-6-3-40B | Автоматический выключатель ВА 47-63 6кА, 3P 40А (B) EKF | 189 | 1 | 4 | 40 | 32 РАСПРОДАЖА | Выключатели автоматические серии ВА 47-63 (6кА) до 63А | Характеристика B | Выводимая из ассортимента | PROxima | 0.3 | 0.000493
mcb4763-6-3-50B | Автоматический выключатель ВА 47-63 6кА, 3P 50А (B) EKF | 189 | 1 | 4 | 40 | 32 РАСПРОДАЖА | Выключатели автоматические серии ВА 47-63 (6кА) до 63А | Характеристика B | Выводимая из ассортимента | PROxima | 0.3 | 0.000493
mcb4763-6-1-40C | Автоматический выключатель ВА 47-63 6кА, 1P 40А (C) EKF | 63 | 1 | 12 | 120 | 32 РАСПРОДАЖА | Выключатели автоматические серии ВА 47-63 (6кА) до 63А | Характеристика С | Выводимая из ассортимента | PROxima | 0.1 | 0.000164
mcb4763-6-2-16C | Автоматический выключатель ВА 47-63 6кА, 2P 16А (C) EKF | 126 | 1 | 6 | 60 | 32 РАСПРОДАЖА | Выключатели автоматические серии ВА 47-63 (6кА) до 63А | Характеристика С | Выводимая из ассортимента | PROxima | 0.2 | 0.000329
mcb4763-6-2-20C | Автоматический выключатель ВА 47-63 6кА, 2P 20А (C) EKF | 126 | 1 | 6 | 60 | 32 РАСПРОДАЖА | Выключатели автоматические серии ВА 47-63 (6кА) до 63А | Характеристика С | Выводимая из ассортимента | PROxima | 0.2 | 0.000329
mcb4763-6-2-40C | Автоматический выключатель ВА 47-63 6кА, 2P 40А (C) EKF | 126 | 1 | 6 | 60 | 32 РАСПРОДАЖА | Выключатели автоматические серии ВА 47-63 (6кА) до 63А | Характеристика С | Выводимая из ассортимента | PROxima | 0.2 | 0.000329
mcb4763-6-3-16C | Автоматический выключатель ВА 47-63 6кА, 3P 16А (C) EKF | 189 | 1 | 4 | 40 | 32 РАСПРОДАЖА | Выключатели автоматические серии ВА 47-63 (6кА) до 63А | Характеристика С | Выводимая из ассортимента | PROxima | 0.3 | 0.000493
mcb4763-6-3-20C | Автоматический выключатель ВА 47-63 6кА, 3P 20А (C) EKF | 189 | 1 | 4 | 40 | 32 РАСПРОДАЖА | Выключатели автоматические серии ВА 47-63 (6кА) до 63А | Характеристика С | Выводимая из ассортимента | PROxima | 0.3 | 0.000493
elr-1-10 | Автоматический выключатель ВА-63, 1P 10А (C) 10kA EKF | 63 | 1 | 12 | 96 | 32 РАСПРОДАЖА | Выключатели автоматические серии ВА-63 (10кА) до 63А |  | Выводимая из ассортимента | Basic | 0.13 | 0.000147
elr-1-02 | Автоматический выключатель ВА-63, 1P 2А (C) 10kA EKF | 63 | 1 | 12 | 96 | 32 РАСПРОДАЖА | Выключатели автоматические серии ВА-63 (10кА) до 63А |  | Выводимая из ассортимента | Basic | 0.13 | 0.000147
elr-1-04 | Автоматический выключатель ВА-63, 1P 4А (C) 10kA EKF | 63 | 1 | 12 | 96 | 32 РАСПРОДАЖА | Выключатели автоматические серии ВА-63 (10кА) до 63А |  | Выводимая из ассортимента | Basic | 0.13 | 0.000147
elr-1-05 | Автоматический выключатель ВА-63, 1P 5А (C) 10kA EKF | 63 | 1 | 12 | 96 | 32 РАСПРОДАЖА | Выключатели автоматические серии ВА-63 (10кА) до 63А |  | Выводимая из ассортимента | Basic | 0.13 | 0.000147
elr-2-10 | Автоматический выключатель ВА-63, 2P 10А (C) 10kA EKF | 126 | 1 | 6 | 48 | 32 РАСПРОДАЖА | Выключатели автоматические серии ВА-63 (10кА) до 63А |  | Выводимая из ассортимента | Basic | 0.26 | 0.000293
elr-2-01 | Автоматический выключатель ВА-63, 2P 1А (C) 10kA EKF | 126 | 1 | 6 | 48 | 32 РАСПРОДАЖА | Выключатели автоматические серии ВА-63 (10кА) до 63А |  | Выводимая из ассортимента | Basic | 0.26 | 0.000293
elr-2-02 | Автоматический выключатель ВА-63, 2P 2А (C) 10kA EKF | 126 | 1 | 6 | 48 | 32 РАСПРОДАЖА | Выключатели автоматические серии ВА-63 (10кА) до 63А |  | Выводимая из ассортимента | Basic | 0.26 | 0.000293
elr-2-03 | Автоматический выключатель ВА-63, 2P 3А (C) 10kA EKF | 126 | 1 | 6 | 48 | 32 РАСПРОДАЖА | Выключатели автоматические серии ВА-63 (10кА) до 63А |  | Выводимая из ассортимента | Basic | 0.26 | 0.000293
elr-2-04 | Автоматический выключатель ВА-63, 2P 4А (C) 10kA EKF | 126 | 1 | 6 | 48 | 32 РАСПРОДАЖА | Выключатели автоматические серии ВА-63 (10кА) до 63А |  | Выводимая из ассортимента | Basic | 0.26 | 0.000293
elr-2-50 | Автоматический выключатель ВА-63, 2P 50А (C) 10kA EKF | 126 | 1 | 6 | 48 | 32 РАСПРОДАЖА | Выключатели автоматические серии ВА-63 (10кА) до 63А |  | Выводимая из ассортимента | Basic | 0.26 | 0.000293
elr-2-05 | Автоматический выключатель ВА-63, 2P 5А (C) 10kA EKF | 126 | 1 | 6 | 48 | 32 РАСПРОДАЖА | Выключатели автоматические серии ВА-63 (10кА) до 63А |  | Выводимая из ассортимента | Basic | 0.26 | 0.000293
elr-3-01 | Автоматический выключатель ВА-63, 3P 1А (C) 10kA EKF | 189 | 1 | 4 | 32 | 32 РАСПРОДАЖА | Выключатели автоматические серии ВА-63 (10кА) до 63А |  | Выводимая из ассортимента | Basic | 0.391 | 0.00044
elr-3-02 | Автоматический выключатель ВА-63, 3P 2А (C) 10kA EKF | 189 | 1 | 4 | 32 | 32 РАСПРОДАЖА | Выключатели автоматические серии ВА-63 (10кА) до 63А |  | Выводимая из ассортимента | Basic | 0.391 | 0.00044
elr-3-03 | Автоматический выключатель ВА-63, 3P 3А (C) 10kA EKF | 189 | 1 | 4 | 32 | 32 РАСПРОДАЖА | Выключатели автоматические серии ВА-63 (10кА) до 63А |  | Выводимая из ассортимента | Basic | 0.391 | 0.00044
elr-3-04 | Автоматический выключатель ВА-63, 3P 4А (C) 10kA EKF | 189 | 1 | 4 | 32 | 32 РАСПРОДАЖА | Выключатели автоматические серии ВА-63 (10кА) до 63А |  | Выводимая из ассортимента | Basic | 0.391 | 0.00044
SL100-1 | Выключатель нагрузки ВН-100, 1P 100А EKF | 52.5 | 1 | 12 | 120 | 32 РАСПРОДАЖА | Выключатель нагрузки ВН-100 (распродажа) |  | Выводимая из ассортимента | PROxima | 0.082 | 0.000164
SL63-2-63 | Выключатель нагрузки ВН-63, 2P 63А EKF | 94.5 | 1 | 6 | 60 | 32 РАСПРОДАЖА | Выключатель нагрузки ВН-63 (распродажа) |  | Выводимая из ассортимента | PROxima | 0.163 | 0.000329
SL63-4-40 | Выключатель нагрузки ВН-63, 4P 40А EKF | 189 | 1 | 3 | 30 | 32 РАСПРОДАЖА | Выключатель нагрузки ВН-63 (распродажа) |  | Выводимая из ассортимента | PROxima | 0.327 | 0.000657
DA2-16-100 | Дифференциальный автомат АД-2 16А/100мА (характеристика C, тип AC) 4,5кА EKF | 262.5 | 1 | 1 | 32 | 32 РАСПРОДАЖА | Дифференциальные автоматы серии АД (распродажа) | Дифференциальные автоматы АД-2,АД-4 с током отсечки 100мА (распродажа) | Выводимая из ассортимента | PROxima | 0.375 | 0.000792
DA2-25-100 | Дифференциальный автомат АД-2 25А/100мА (характеристика C, тип AC) 4,5кА EKF | 262.5 | 1 | 1 | 32 | 32 РАСПРОДАЖА | Дифференциальные автоматы серии АД (распродажа) | Дифференциальные автоматы АД-2,АД-4 с током отсечки 100мА (распродажа) | Выводимая из ассортимента | PROxima | 0.375 | 0.000792
DA2-40-100 | Дифференциальный автомат АД-2 40А/100мА (характеристика C, тип AC) 4,5кА EKF | 262.5 | 1 | 1 | 32 | 32 РАСПРОДАЖА | Дифференциальные автоматы серии АД (распродажа) | Дифференциальные автоматы АД-2,АД-4 с током отсечки 100мА (распродажа) | Выводимая из ассортимента | PROxima | 0.375 | 0.000792
DA2-50-100 | Дифференциальный автомат АД-2 50А/100мА (характеристика C, тип AC) 4,5кА EKF | 262.5 | 1 | 1 | 32 | 32 РАСПРОДАЖА | Дифференциальные автоматы серии АД (распродажа) | Дифференциальные автоматы АД-2,АД-4 с током отсечки 100мА (распродажа) | Выводимая из ассортимента | PROxima | 0.375 | 0.000792
DA2-63-100 | Дифференциальный автомат АД-2 63А/100мА (характеристика C, тип AC) 4,5кА EKF | 262.5 | 1 | 1 | 32 | 32 РАСПРОДАЖА | Дифференциальные автоматы серии АД (распродажа) | Дифференциальные автоматы АД-2,АД-4 с током отсечки 100мА (распродажа) | Выводимая из ассортимента | PROxima | 0.375 | 0.000792
DA4-16-100 | Дифференциальный автомат АД-4 16А/100мА (характеристика C, тип AC) 4,5кА EKF | 525 | 1 | 1 | 16 | 32 РАСПРОДАЖА | Дифференциальные автоматы серии АД (распродажа) | Дифференциальные автоматы АД-2,АД-4 с током отсечки 100мА (распродажа) | Выводимая из ассортимента | PROxima | 0.656 | 0.001485
DA4-25-100 | Дифференциальный автомат АД-4 25А/100мА (характеристика C, тип AC) 4,5кА EKF | 525 | 1 | 1 | 16 | 32 РАСПРОДАЖА | Дифференциальные автоматы серии АД (распродажа) | Дифференциальные автоматы АД-2,АД-4 с током отсечки 100мА (распродажа) | Выводимая из ассортимента | PROxima | 0.656 | 0.001485
DA4-50-100 | Дифференциальный автомат АД-4 50А/100мА (характеристика C, тип AC) 4,5кА EKF | 525 | 1 | 1 | 16 | 32 РАСПРОДАЖА | Дифференциальные автоматы серии АД (распродажа) | Дифференциальные автоматы АД-2,АД-4 с током отсечки 100мА (распродажа) | Выводимая из ассортимента | PROxima | 0.656 | 0.001715
DA4-63-100 | Дифференциальный автомат АД-4 63А/100мА (характеристика C, тип AC) 4,5кА EKF | 525 | 1 | 1 | 16 | 32 РАСПРОДАЖА | Дифференциальные автоматы серии АД (распродажа) | Дифференциальные автоматы АД-2,АД-4 с током отсечки 100мА (распродажа) | Выводимая из ассортимента | PROxima | 0.656 | 0.001485
DA2-25-300 | Дифференциальный автомат АД-2 25А/300мА (характеристика C, тип AC) 4,5кА EKF | 262.5 | 1 | 1 | 32 | 32 РАСПРОДАЖА | Дифференциальные автоматы серии АД (распродажа) | Дифференциальные автоматы АД-2,АД-4 с током отсечки 300мА (распродажа) | Выводимая из ассортимента | PROxima | 0.375 | 0.000792
DA2-40-300 | Дифференциальный автомат АД-2 40А/300мА (характеристика C, тип AC) 4,5кА EKF | 262.5 | 1 | 1 | 32 | 32 РАСПРОДАЖА | Дифференциальные автоматы серии АД (распродажа) | Дифференциальные автоматы АД-2,АД-4 с током отсечки 300мА (распродажа) | Выводимая из ассортимента | PROxima | 0.375 | 0.000792
DA2-63-300 | Дифференциальный автомат АД-2 63А/300мА (характеристика C, тип AC) 4,5кА EKF | 262.5 | 1 | 1 | 32 | 32 РАСПРОДАЖА | Дифференциальные автоматы серии АД (распродажа) | Дифференциальные автоматы АД-2,АД-4 с током отсечки 300мА (распродажа) | Выводимая из ассортимента | PROxima | 0.375 | 0.000792
DA4-40-300 | Дифференциальный автомат АД-4 40А/300мА (характеристика C, тип AC) 4,5кА EKF | 525 | 1 | 1 | 16 | 32 РАСПРОДАЖА | Дифференциальные автоматы серии АД (распродажа) | Дифференциальные автоматы АД-2,АД-4 с током отсечки 300мА (распродажа) | Выводимая из ассортимента | PROxima | 0.656 | 0.001485
DA4-63-300 | Дифференциальный автомат АД-4 63А/300мА (характеристика C, тип AC) 4,5кА EKF | 525 | 1 | 1 | 16 | 32 РАСПРОДАЖА | Дифференциальные автоматы серии АД (распродажа) | Дифференциальные автоматы АД-2,АД-4 с током отсечки 300мА (распродажа) | Выводимая из ассортимента | PROxima | 0.656 | 0.001485
DA2-10-30 | Дифференциальный автомат АД-2 10А/30мА (характеристика C, тип AC) 4,5кА EKF | 420 | 1 | 1 | 32 | 32 РАСПРОДАЖА | Дифференциальные автоматы серии АД (распродажа) | Дифференциальные автоматы АД-2,АД-4 с током отсечки 30мА (распродажа) | Выводимая из ассортимента | PROxima | 0.375 | 0.000792
DA2-16-30 | Дифференциальный автомат АД-2 16А/30мА (характеристика C, тип AC) 4,5кА EKF | 420 | 1 | 1 | 32 | 32 РАСПРОДАЖА | Дифференциальные автоматы серии АД (распродажа) | Дифференциальные автоматы АД-2,АД-4 с током отсечки 30мА (распродажа) | Выводимая из ассортимента | PROxima | 0.375 | 0.000792
DA2-50-30 | Дифференциальный автомат АД-2 50А/30мА (характеристика C, тип AC) 4,5кА EKF | 420 | 1 | 1 | 32 | 32 РАСПРОДАЖА | Дифференциальные автоматы серии АД (распродажа) | Дифференциальные автоматы АД-2,АД-4 с током отсечки 30мА (распродажа) | Выводимая из ассортимента | PROxima | 0.375 | 0.000792
DA2-63-30 | Дифференциальный автомат АД-2 63А/30мА (характеристика C, тип AC) 4,5кА EKF | 420 | 1 | 1 | 32 | 32 РАСПРОДАЖА | Дифференциальные автоматы серии АД (распродажа) | Дифференциальные автоматы АД-2,АД-4 с током отсечки 30мА (распродажа) | Выводимая из ассортимента | PROxima | 0.375 | 0.000792
DA4-10-30 | Дифференциальный автомат АД-4 10А/30мА (характеристика C, тип AC) 4,5кА EKF | 735 | 1 | 1 | 16 | 32 РАСПРОДАЖА | Дифференциальные автоматы серии АД (распродажа) | Дифференциальные автоматы АД-2,АД-4 с током отсечки 30мА (распродажа) | Выводимая из ассортимента | PROxima | 0.656 | 0.001485
DA4-32-30 | Дифференциальный автомат АД-4 32А/30мА (характеристика C, тип AC) 4,5кА EKF | 735 | 1 | 16 | 16 | 32 РАСПРОДАЖА | Дифференциальные автоматы серии АД (распродажа) | Дифференциальные автоматы АД-2,АД-4 с током отсечки 30мА (распродажа) | Выводимая из ассортимента | PROxima | 0.656 | 0.001715
DA4-40-30 | Дифференциальный автомат АД-4 40А/30мА (характеристика C, тип AC) 4,5кА EKF | 735 | 1 | 1 | 16 | 32 РАСПРОДАЖА | Дифференциальные автоматы серии АД (распродажа) | Дифференциальные автоматы АД-2,АД-4 с током отсечки 30мА (распродажа) | Выводимая из ассортимента | PROxima | 0.656 | 0.001485
DA4-63-30 | Дифференциальный автомат АД-4 63А/30мА (характеристика C, тип AC) 4,5кА EKF | 735 | 1 | 1 | 16 | 32 РАСПРОДАЖА | Дифференциальные автоматы серии АД (распродажа) | Дифференциальные автоматы АД-2,АД-4 с током отсечки 30мА (распродажа) | Выводимая из ассортимента | PROxima | 0.656 | 0.001485
DA2-32-100S | Дифференциальный автомат АД-2S 32А/100мА (характеристика C, тип AC) 4,5кА EKF | 420 | 1 | 1 | 32 | 32 РАСПРОДАЖА | Дифференциальные автоматы серии АД (распродажа) | Дифференциальные автоматы АД-2S,АД-4S с током отсечки 100мА (распродажа) | Выводимая из ассортимента | PROxima | 0.375 | 0.000792
DA2-40-100S | Дифференциальный автомат АД-2S 40А/100мА (характеристика C, тип AC) 4,5кА EKF | 420 | 1 | 1 | 32 | 32 РАСПРОДАЖА | Дифференциальные автоматы серии АД (распродажа) | Дифференциальные автоматы АД-2S,АД-4S с током отсечки 100мА (распродажа) | Выводимая из ассортимента | PROxima | 0.375 | 0.000792
DA2-63-100S | Дифференциальный автомат АД-2S 63А/100мА (характеристика C, тип AC) 4,5кА EKF | 420 | 1 | 1 | 32 | 32 РАСПРОДАЖА | Дифференциальные автоматы серии АД (распродажа) | Дифференциальные автоматы АД-2S,АД-4S с током отсечки 100мА (распродажа) | Выводимая из ассортимента | PROxima | 0.375 | 0.000792
DA4-32-100S | Дифференциальный автомат АД-4S 32А/100мА (характеристика C, тип AC) 4,5кА EKF | 735 | 1 | 1 | 16 | 32 РАСПРОДАЖА | Дифференциальные автоматы серии АД (распродажа) | Дифференциальные автоматы АД-2S,АД-4S с током отсечки 100мА (распродажа) | Выводимая из ассортимента | PROxima | 0.656 | 0.001485
DA4-40-100S | Дифференциальный автомат АД-4S 40А/100мА (характеристика C, тип AC) 4,5кА EKF | 735 | 1 | 1 | 16 | 32 РАСПРОДАЖА | Дифференциальные автоматы серии АД (распродажа) | Дифференциальные автоматы АД-2S,АД-4S с током отсечки 100мА (распродажа) | Выводимая из ассортимента | PROxima | 0.656 | 0.001485
DA4-50-100S | Дифференциальный автомат АД-4S 50А/100мА (характеристика C, тип AC) 4,5кА EKF | 735 | 1 | 1 | 16 | 32 РАСПРОДАЖА | Дифференциальные автоматы серии АД (распродажа) | Дифференциальные автоматы АД-2S,АД-4S с током отсечки 100мА (распродажа) | Выводимая из ассортимента | PROxima | 0.656 | 0.001485
DA4-63-100S | Дифференциальный автомат АД-4S 63А/100мА (характеристика C, тип AC) 4,5кА EKF | 735 | 1 | 1 | 16 | 32 РАСПРОДАЖА | Дифференциальные автоматы серии АД (распродажа) | Дифференциальные автоматы АД-2S,АД-4S с током отсечки 100мА (распродажа) | Выводимая из ассортимента | PROxima | 0.656 | 0.001485
DA32-16-100-4P | Дифференциальный автомат АД-32 4P 16А/100мА (характеристика C, тип AC) 4,5кА EKF | 525 | 1 | 3 | 30 | 32 РАСПРОДАЖА | Дифференциальные автоматы серии АД (распродажа) | Дифференциальные автоматы серии АД-32 с током отсечки 100мА (распродажа) | Выводимая из ассортимента | PROxima | 0.366 | 0.000705
DA32-50-100-4P | Дифференциальный автомат АД-32 4P 50А/100мА (характеристика C, тип AC) 4,5кА EKF | 525 | 1 | 3 | 30 | 32 РАСПРОДАЖА | Дифференциальные автоматы серии АД (распродажа) | Дифференциальные автоматы серии АД-32 с током отсечки 100мА (распродажа) | Выводимая из ассортимента | PROxima | 0.366 | 0.000705
DA32-63-100-4P | Дифференциальный автомат АД-32 4P 63А/100мА (характеристика C, тип AC) 4,5кА EKF | 525 | 1 | 3 | 30 | 32 РАСПРОДАЖА | Дифференциальные автоматы серии АД (распродажа) | Дифференциальные автоматы серии АД-32 с током отсечки 100мА (распродажа) | Выводимая из ассортимента | PROxima | 0.366 | 0.000705
DA32-50-100 | Дифференциальный автомат АД-32 50А/100мА (характеристика C, тип AC) 4,5кА EKF | 262.5 | 1 | 6 | 60 | 32 РАСПРОДАЖА | Дифференциальные автоматы серии АД (распродажа) | Дифференциальные автоматы серии АД-32 с током отсечки 100мА (распродажа) | Выводимая из ассортимента | PROxima | 0.183 | 0.000353
DA32-25-300 | Дифференциальный автомат АД-32 25А/300мА (характеристика C, тип AC) 4,5кА EKF | 262.5 | 1 | 6 | 60 | 32 РАСПРОДАЖА | Дифференциальные автоматы серии АД (распродажа) | Дифференциальные автоматы серии АД-32 с током отсечки 300мА (распродажа) | Выводимая из ассортимента | PROxima | 0.183 | 0.000353
DA32-40-300 | Дифференциальный автомат АД-32 40А/300мА (характеристика C, тип AC) 4,5кА EKF | 262.5 | 1 | 6 | 60 | 32 РАСПРОДАЖА | Дифференциальные автоматы серии АД (распродажа) | Дифференциальные автоматы серии АД-32 с током отсечки 300мА (распродажа) | Выводимая из ассортимента | PROxima | 0.183 | 0.000353
DA32-40-300-4P | Дифференциальный автомат АД-32 4P 40А/300мА (характеристика C, тип AC) 4,5кА EKF | 525 | 1 | 3 | 30 | 32 РАСПРОДАЖА | Дифференциальные автоматы серии АД (распродажа) | Дифференциальные автоматы серии АД-32 с током отсечки 300мА (распродажа) | Выводимая из ассортимента | PROxima | 0.366 | 0.000705
DA32-50-300-4P | Дифференциальный автомат АД-32 4P 50А/300мА (характеристика C, тип AC) 4,5кА EKF | 525 | 1 | 3 | 30 | 32 РАСПРОДАЖА | Дифференциальные автоматы серии АД (распродажа) | Дифференциальные автоматы серии АД-32 с током отсечки 300мА (распродажа) | Выводимая из ассортимента | PROxima | 0.366 | 0.000705
DA32-63-300-4P | Дифференциальный автомат АД-32 4P 63А/300мА (характеристика C, тип AC) 4,5кА EKF | 525 | 1 | 3 | 30 | 32 РАСПРОДАЖА | Дифференциальные автоматы серии АД (распродажа) | Дифференциальные автоматы серии АД-32 с током отсечки 300мА (распродажа) | Выводимая из ассортимента | PROxima | 0.366 | 0.000705
DA32-50-300 | Дифференциальный автомат АД-32 50А/300мА (характеристика C, тип AC) 4,5кА EKF | 262.5 | 1 | 6 | 60 | 32 РАСПРОДАЖА | Дифференциальные автоматы серии АД (распродажа) | Дифференциальные автоматы серии АД-32 с током отсечки 300мА (распродажа) | Выводимая из ассортимента | PROxima | 0.183 | 0.000353
DA32-63-30 | Дифференциальный автомат АД-32 63А/30мА (характеристика C, тип AC) 4,5кА EKF | 525 | 1 | 6 | 60 | 32 РАСПРОДАЖА | Дифференциальные автоматы серии АД (распродажа) | Дифференциальные автоматы серии АД-32 с током отсечки 30мА (распродажа) | Выводимая из ассортимента | PROxima | 0.183 | 0.000353
mdac-47-p | Аварийный контакт АК-47 EKF (для ВА с опломбировкой) | 105 | 1 | 12 | 120 | 32 РАСПРОДАЖА | Дополнительные устройства на DIN-рейку (распродажа) старый дизайн (не PROxima) |  | Выводимая из ассортимента | PROxima | 0.05 | 0.000164
mdbc-47-p | Блок-контакт БК-47 EKF (для ВА с опломбировкой) | 105 | 1 | 12 | 120 | 32 РАСПРОДАЖА | Дополнительные устройства на DIN-рейку (распродажа) старый дизайн (не PROxima) |  | Выводимая из ассортимента | PROxima | 0.05 | 0.000164
mdrmm-47-p | Расцепитель минимального и максимального напряжения РММ-47 EKF (для ВА с опломбировкой) | 210 | 1 | 10 | 100 | 32 РАСПРОДАЖА | Дополнительные устройства на DIN-рейку (распродажа) старый дизайн (не PROxima) |  | Выводимая из ассортимента | PROxima | 0.098 | 0.000197
mdri-47-p | Расцепитель независимый РН-47 EKF (для ВА с опломбировкой) | 210 | 1 | 10 | 100 | 32 РАСПРОДАЖА | Дополнительные устройства на DIN-рейку (распродажа) старый дизайн (не PROxima) |  | Выводимая из ассортимента | PROxima | 0.09 | 0.000197
plc-1.5-N | Кабельный маркер 1,5кв.мм "N" желтый (к-1000ед) EKF PROxima | 1067.65 | 1 | 1 | 200 | 32 РАСПРОДАЖА | Кабельный маркер пластиковый | 06.15.01 1,5 квадрата | Выводимая из ассортимента | PROxima | 0.14 | 0.0003276
plc-2.5-3 | Кабельный маркер 2,5кв.мм "3" оранжевый (к-1000ед) EKF PROxima | 1067.65 | 1 | 1 | 200 | 32 РАСПРОДАЖА | Кабельный маркер пластиковый | 06.15.02 2,5 квадрата | Выводимая из ассортимента | PROxima | 0.1 | 0.000289
plc-2.5-5 | Кабельный маркер 2,5кв.мм "5" зелёный (к-1000ед) EKF PROxima | 1067.65 | 1 | 1 | 200 | 32 РАСПРОДАЖА | Кабельный маркер пластиковый | 06.15.02 2,5 квадрата | Выводимая из ассортимента | PROxima | 0.1 | 0.000289
plc-2.5-6 | Кабельный маркер 2,5кв.мм "6" синий (к-1000ед) EKF PROxima | 1067.65 | 1 | 1 | 200 | 32 РАСПРОДАЖА | Кабельный маркер пластиковый | 06.15.02 2,5 квадрата | Выводимая из ассортимента | PROxima | 0.1 | 0.000289
plc-2.5-7 | Кабельный маркер 2,5кв.мм "7" фиолетовый (к-1000ед) EKF PROxima | 1067.65 | 1 | 1 | 200 | 32 РАСПРОДАЖА | Кабельный маркер пластиковый | 06.15.02 2,5 квадрата | Выводимая из ассортимента | PROxima | 0.1 | 0.000289
plc-2.5-8 | Кабельный маркер 2,5кв.мм "8" серый (к-1000ед) EKF PROxima | 1067.65 | 1 | 1 | 200 | 32 РАСПРОДАЖА | Кабельный маркер пластиковый | 06.15.02 2,5 квадрата | Выводимая из ассортимента | PROxima | 0.1 | 0.000289
plc-2.5-9 | Кабельный маркер 2,5кв.мм "9" белый (к-1000ед) EKF PROxima | 1067.65 | 1 | 1 | 200 | 32 РАСПРОДАЖА | Кабельный маркер пластиковый | 06.15.02 2,5 квадрата | Выводимая из ассортимента | PROxima | 0.1 | 0.000289
plc-2.5-B | Кабельный маркер 2,5кв.мм "B" желтый (к-1000ед) EKF PROxima | 1067.65 | 1 | 1 | 200 | 32 РАСПРОДАЖА | Кабельный маркер пластиковый | 06.15.02 2,5 квадрата | Выводимая из ассортимента | PROxima | 0.1 | 0.000289
plc-2.5-C | Кабельный маркер 2,5кв.мм "C" желтый (к-1000ед) EKF PROxima | 1067.65 | 1 | 1 | 200 | 32 РАСПРОДАЖА | Кабельный маркер пластиковый | 06.15.02 2,5 квадрата | Выводимая из ассортимента | PROxima | 0.1 | 0.000289
plc-2.5-L | Кабельный маркер 2,5кв.мм "L" желтый (к-1000ед) EKF PROxima | 1067.65 | 1 | 1 | 200 | 32 РАСПРОДАЖА | Кабельный маркер пластиковый | 06.15.02 2,5 квадрата | Выводимая из ассортимента | PROxima | 0.1 | 0.000289
plc-2.5-A | Кабельный маркер 2,5кв.мм "А" желтый (к-1000ед) EKF PROxima | 1067.65 | 1 | 1 | 200 | 32 РАСПРОДАЖА | Кабельный маркер пластиковый | 06.15.02 2,5 квадрата | Выводимая из ассортимента | PROxima | 0.1 | 0.000289
plc-4-0 | Кабельный маркер 4кв.мм "0" черный (к-800ед) EKF PROxima | 1110.71 | 1 | 1 | 200 | 32 РАСПРОДАЖА | Кабельный маркер пластиковый | 06.15.03 4 квадрата | Выводимая из ассортимента | PROxima | 0.1 | 0.000289
plc-4-1 | Кабельный маркер 4кв.мм "1" коричневый (к-800ед) EKF PROxima | 1110.71 | 1 | 1 | 200 | 32 РАСПРОДАЖА | Кабельный маркер пластиковый | 06.15.03 4 квадрата | Выводимая из ассортимента | PROxima | 0.1 | 0.000289
plc-4-2 | Кабельный маркер 4кв.мм "2" красный (к-800ед) EKF PROxima | 1110.71 | 1 | 1 | 200 | 32 РАСПРОДАЖА | Кабельный маркер пластиковый | 06.15.03 4 квадрата | Выводимая из ассортимента | PROxima | 0.1 | 0.000289
plc-4-3 | Кабельный маркер 4кв.мм "3" оранжевый (к-800ед) EKF PROxima | 1110.71 | 1 | 1 | 200 | 32 РАСПРОДАЖА | Кабельный маркер пластиковый | 06.15.03 4 квадрата | Выводимая из ассортимента | PROxima | 0.1 | 0.000289
plc-4-4 | Кабельный маркер 4кв.мм "4" желтый (к-800ед) EKF PROxima | 1110.71 | 1 | 1 | 200 | 32 РАСПРОДАЖА | Кабельный маркер пластиковый | 06.15.03 4 квадрата | Выводимая из ассортимента | PROxima | 0.12 | 0.000289
plc-4-7 | Кабельный маркер 4кв.мм "7" фиолетовый (к-800ед) EKF PROxima | 1110.71 | 1 | 1 | 200 | 32 РАСПРОДАЖА | Кабельный маркер пластиковый | 06.15.03 4 квадрата | Выводимая из ассортимента | PROxima | 0.1 | 0.000289
plc-4-8 | Кабельный маркер 4кв.мм "8" серый (к-800ед) EKF PROxima | 1110.71 | 1 | 1 | 200 | 32 РАСПРОДАЖА | Кабельный маркер пластиковый | 06.15.03 4 квадрата | Выводимая из ассортимента | PROxima | 0.1 | 0.000289
plc-4-A | Кабельный маркер 4кв.мм "A" желтый (к-800ед) EKF PROxima | 1110.71 | 1 | 1 | 200 | 32 РАСПРОДАЖА | Кабельный маркер пластиковый | 06.15.03 4 квадрата | Выводимая из ассортимента | PROxima | 0.1 | 0.000289
plc-4-B | Кабельный маркер 4кв.мм "B" желтый (к-800ед) EKF PROxima | 1110.71 | 1 | 1 | 200 | 32 РАСПРОДАЖА | Кабельный маркер пластиковый | 06.15.03 4 квадрата | Выводимая из ассортимента | PROxima | 0.1 | 0.000289
plc-4-L | Кабельный маркер 4кв.мм "L" желтый (к-800ед) EKF PROxima | 1110.71 | 1 | 1 | 200 | 32 РАСПРОДАЖА | Кабельный маркер пластиковый | 06.15.03 4 квадрата | Выводимая из ассортимента | PROxima | 0.1 | 0.000289
plc-4-N | Кабельный маркер 4кв.мм "N" желтый (к-800ед) EKF PROxima | 1110.71 | 1 | 1 | 200 | 32 РАСПРОДАЖА | Кабельный маркер пластиковый | 06.15.03 4 квадрата | Выводимая из ассортимента | PROxima | 0.1 | 0.000289
smc-600-500-230 | Шкаф стеклопластиковый противоударный PRAXIS (600x500x230) навесной IP66 EKF PROxima | 5566.87 | 1 | 1 | 1 | 32 РАСПРОДАЖА | Корпуса с монтажной панелью (ЩМПг) стеклопластиковые серии PRAXIS IP66 |  | Выводимая из ассортимента | PROxima | 7 | 0.069
HS-T2-20-840-E27 | HS-полуспир. 20W 4000K E27 10000h EKF | 55.44 | 10 | 10 | 50 | 32 РАСПРОДАЖА | Лампы и светодиодная лента | 07.01 Лампы люминесцентные | Выводимая из ассортимента | Simple | 0.1068 | 0.00042468
HS-T2-20-865-E27 | HS-полуспир. 20W 6500K E27 10000h EKF | 55.44 | 10 | 10 | 50 | 32 РАСПРОДАЖА | Лампы и светодиодная лента | 07.01 Лампы люминесцентные | Выводимая из ассортимента | Simple | 0.1068 | 0.00042468
HS-T2-25-827-E27 | HS-полуспир. 25W 2700K E27 10000h EKF | 55.44 | 10 | 10 | 50 | 32 РАСПРОДАЖА | Лампы и светодиодная лента | 07.01 Лампы люминесцентные | Выводимая из ассортимента | Simple | 0.1128 | 0.00044905
HS-T2-25-840-E27 | HS-полуспир. 25W 4000K E27 10000h EKF | 55.44 | 10 | 10 | 50 | 32 РАСПРОДАЖА | Лампы и светодиодная лента | 07.01 Лампы люминесцентные | Выводимая из ассортимента | Simple | 0.1128 | 0.00044905
HS-T2-25-865-E27 | HS-полуспир. 25W 6500K E27 10000h EKF | 55.44 | 10 | 10 | 50 | 32 РАСПРОДАЖА | Лампы и светодиодная лента | 07.01 Лампы люминесцентные | Выводимая из ассортимента | Simple | 0.1128 | 0.00044905
3U-T3-20-827-E14 | Лампа энергосберегающая 3U 20W 2700K E14 10000h EKF Simple | 55.44 | 10 | 10 | 100 | 32 РАСПРОДАЖА | Лампы и светодиодная лента | 07.01 Лампы люминесцентные | Выводимая из ассортимента | Simple | 0.094 | 0.000433
3U-T3-20-842-E14 | Лампа энергосберегающая 3U 20W 4200K E14 10000h EKF Simple | 55.44 | 10 | 10 | 100 | 32 РАСПРОДАЖА | Лампы и светодиодная лента | 07.01 Лампы люминесцентные | Выводимая из ассортимента | Simple | 0.094 | 0.000433
CB-T2-11-827-E14-R63 | Лампа энергосберегающая CB-цилиндр 11W 2700К Е14 10000h R63 EKF Simple | 31.07 | 5 | 5 | 25 | 32 РАСПРОДАЖА | Лампы и светодиодная лента | 07.01 Лампы люминесцентные | Выводимая из ассортимента | Simple | 0.054 | 0.00020286
CB-T2-11-827-E27 | Лампа энергосберегающая CB-цилиндр 11W 2700К Е27 10000h EKF Simple | 31.07 | 5 | 5 | 25 | 32 РАСПРОДАЖА | Лампы и светодиодная лента | 07.01 Лампы люминесцентные | Выводимая из ассортимента | Simple | 0.071 | 0.000195
CB-T2-11-842-E14-R63 | Лампа энергосберегающая CB-цилиндр 11W 4200К Е14 10000h R63 EKF Simple | 31.07 | 5 | 5 | 25 | 32 РАСПРОДАЖА | Лампы и светодиодная лента | 07.01 Лампы люминесцентные | Выводимая из ассортимента | Simple | 0.085 | 0.00048588
CB-T2-11-842-E27 | Лампа энергосберегающая CB-цилиндр 11W 4200К Е27 10000h EKF Simple | 31.07 | 5 | 5 | 25 | 32 РАСПРОДАЖА | Лампы и светодиодная лента | 07.01 Лампы люминесцентные | Выводимая из ассортимента | Simple | 0.086 | 0.00051624
CB-T2-11-865-E27 | Лампа энергосберегающая CB-цилиндр 11W 6500К Е27 10000h R63 EKF Simple | 31.07 | 5 | 5 | 25 | 32 РАСПРОДАЖА | Лампы и светодиодная лента | 07.01 Лампы люминесцентные | Выводимая из ассортимента | Simple | 0.085 | 0.00045644
CB-T2-9-827-E14-R50 | Лампа энергосберегающая CB-цилиндр 9W 2700К Е14 10000h R50 EKF Simple | 31.07 | 5 | 5 | 25 | 32 РАСПРОДАЖА | Лампы и светодиодная лента | 07.01 Лампы люминесцентные | Выводимая из ассортимента | Simple | 0.081 | 0.0003996
CB-T2-9-840-E14-R50 | Лампа энергосберегающая CB-цилиндр 9W 4000К Е14 10000h R50 EKF Simple | 31.07 | 5 | 5 | 25 | 32 РАСПРОДАЖА | Лампы и светодиодная лента | 07.01 Лампы люминесцентные | Выводимая из ассортимента | Simple | 0.081 | 0.0003996
CB-T2-9-865-E14-R50 | Лампа энергосберегающая CB-цилиндр 9W 6500К Е14 10000h R50 EKF Simple | 31.07 | 5 | 5 | 25 | 32 РАСПРОДАЖА | Лампы и светодиодная лента | 07.01 Лампы люминесцентные | Выводимая из ассортимента | Simple | 0.058 | 0.00029484
FS-T5-105-840-E40 | Лампа энергосберегающая FS-спираль 105W 4000K E40 10000h EKF PROxima | 55.44 | 10 | 1 | 10 | 32 РАСПРОДАЖА | Лампы и светодиодная лента | 07.01 Лампы люминесцентные | Выводимая из ассортимента | PROxima | 0.425 | 0.0081557
FS-T5-105-865-E40 | Лампа энергосберегающая FS-спираль 105W 6500K E40 10000h EKF PROxima | 55.44 | 10 | 1 | 10 | 32 РАСПРОДАЖА | Лампы и светодиодная лента | 07.01 Лампы люминесцентные | Выводимая из ассортимента | PROxima | 0.425 | 0.0081557
FS-T2-11-827-E14 | Лампа энергосберегающая FS-спираль 11W 2700K E14 10000h EKF Simple | 55.44 | 10 | 10 | 50 | 32 РАСПРОДАЖА | Лампы и светодиодная лента | 07.01 Лампы люминесцентные | Выводимая из ассортимента | Simple | 0.051 | 0.000164
FS-T2-11-827-E27 | Лампа энергосберегающая FS-спираль 11W 2700K E27 10000h EKF Simple | 55.44 | 10 | 10 | 50 | 32 РАСПРОДАЖА | Лампы и светодиодная лента | 07.01 Лампы люминесцентные | Выводимая из ассортимента | Simple | 0.055 | 0.000164
FS-T2-11-840-E14 | Лампа энергосберегающая FS-спираль 11W 4000K E14 10000h EKF Simple | 55.44 | 10 | 10 | 50 | 32 РАСПРОДАЖА | Лампы и светодиодная лента | 07.01 Лампы люминесцентные | Выводимая из ассортимента | Simple | 0.051 | 0.005253
FS-T2-11-840-E27 | Лампа энергосберегающая FS-спираль 11W 4000K E27 10000h EKF Simple | 55.44 | 10 | 10 | 50 | 32 РАСПРОДАЖА | Лампы и светодиодная лента | 07.01 Лампы люминесцентные | Выводимая из ассортимента | Simple | 0.055 | 0.000164
FS-T2-11-842-E14 | Лампа энергосберегающая FS-спираль 11W 4200K E14 10000h EKF Simple | 55.44 | 10 | 10 | 100 | 32 РАСПРОДАЖА | Лампы и светодиодная лента | 07.01 Лампы люминесцентные | Выводимая из ассортимента | Simple | 0.051 | 0.000164
FS-T2-11-842-E27 | Лампа энергосберегающая FS-спираль 11W 4200K E27 10000h EKF Simple | 55.44 | 10 | 10 | 50 | 32 РАСПРОДАЖА | Лампы и светодиодная лента | 07.01 Лампы люминесцентные | Выводимая из ассортимента | Simple | 0.055 | 0.000277
FS-T2-11-865-E14 | Лампа энергосберегающая FS-спираль 11W 6500K E14 10000h EKF Simple | 55.44 | 10 | 10 | 50 | 32 РАСПРОДАЖА | Лампы и светодиодная лента | 07.01 Лампы люминесцентные | Выводимая из ассортимента | Simple | 0.0422 | 0.00013965
FS-T2-11-865-E27 | Лампа энергосберегающая FS-спираль 11W 6500K E27 10000h EKF Simple | 55.44 | 10 | 10 | 50 | 32 РАСПРОДАЖА | Лампы и светодиодная лента | 07.01 Лампы люминесцентные | Выводимая из ассортимента | Simple | 0.0422 | 0.00013965
FS-T5-125-840-E40 | Лампа энергосберегающая FS-спираль 125W 4000K E40 10000h EKF PROxima | 55.44 | 10 | 1 | 10 | 32 РАСПРОДАЖА | Лампы и светодиодная лента | 07.01 Лампы люминесцентные | Выводимая из ассортимента | PROxima | 0.45 | 0.0088257
FS-T5-125-865-E40 | Лампа энергосберегающая FS-спираль 125W 6500K E40 10000h EKF PROxima | 55.44 | 10 | 1 | 10 | 32 РАСПРОДАЖА | Лампы и светодиодная лента | 07.01 Лампы люминесцентные | Выводимая из ассортимента | PROxima | 0.45 | 0.0088257
FS-T2-13-827-E14 | Лампа энергосберегающая FS-спираль 13W 2700K E14 10000h EKF Simple | 55.44 | 10 | 10 | 50 | 32 РАСПРОДАЖА | Лампы и светодиодная лента | 07.01 Лампы люминесцентные | Выводимая из ассортимента | Simple | 0.0476 | 0.00014455
FS-T2-13-827-E27 | Лампа энергосберегающая FS-спираль 13W 2700K E27 10000h EKF Simple | 55.44 | 10 | 10 | 50 | 32 РАСПРОДАЖА | Лампы и светодиодная лента | 07.01 Лампы люминесцентные | Выводимая из ассортимента | Simple | 0.0488 | 0.00014455
FS-T2-13-840-E14 | Лампа энергосберегающая FS-спираль 13W 4000K E14 10000h EKF Simple | 55.44 | 10 | 10 | 50 | 32 РАСПРОДАЖА | Лампы и светодиодная лента | 07.01 Лампы люминесцентные | Выводимая из ассортимента | Simple | 0.0476 | 0.00014455
FS-T2-13-840-E27 | Лампа энергосберегающая FS-спираль 13W 4000K E27 10000h EKF Simple | 55.44 | 10 | 10 | 50 | 32 РАСПРОДАЖА | Лампы и светодиодная лента | 07.01 Лампы люминесцентные | Выводимая из ассортимента | Simple | 0.0488 | 0.00014455
FS-T2-13-865-E14 | Лампа энергосберегающая FS-спираль 13W 6500K E14 10000h EKF Simple | 55.44 | 10 | 10 | 50 | 32 РАСПРОДАЖА | Лампы и светодиодная лента | 07.01 Лампы люминесцентные | Выводимая из ассортимента | Simple | 0.0476 | 0.00014455
FS-T2-13-865-E27 | Лампа энергосберегающая FS-спираль 13W 6500K E27 10000h EKF Simple | 55.44 | 10 | 10 | 50 | 32 РАСПРОДАЖА | Лампы и светодиодная лента | 07.01 Лампы люминесцентные | Выводимая из ассортимента | Simple | 0.0488 | 0.00014455
FS-T2-15-827-E14 | Лампа энергосберегающая FS-спираль 15W 2700K E14 10000h EKF Simple | 55.44 | 10 | 10 | 50 | 32 РАСПРОДАЖА | Лампы и светодиодная лента | 07.01 Лампы люминесцентные | Выводимая из ассортимента | Simple | 0.0473 | 0.00014455
FS-T2-15-827-E27 | Лампа энергосберегающая FS-спираль 15W 2700K E27 10000h EKF Simple | 55.44 | 10 | 10 | 50 | 32 РАСПРОДАЖА | Лампы и светодиодная лента | 07.01 Лампы люминесцентные | Выводимая из ассортимента | Simple | 0.0492 | 0.00014455
FS-T2-15-840-E14 | Лампа энергосберегающая FS-спираль 15W 4000K E14 10000h EKF Simple | 55.44 | 10 | 10 | 50 | 32 РАСПРОДАЖА | Лампы и светодиодная лента | 07.01 Лампы люминесцентные | Выводимая из ассортимента | Simple | 0.0473 | 0.00014455
FS-T2-15-840-E27 | Лампа энергосберегающая FS-спираль 15W 4000K E27 10000h EKF Simple | 55.44 | 10 | 10 | 50 | 32 РАСПРОДАЖА | Лампы и светодиодная лента | 07.01 Лампы люминесцентные | Выводимая из ассортимента | Simple | 0.0492 | 0.00014455
FS-T2-15-865-E14 | Лампа энергосберегающая FS-спираль 15W 6500K E14 10000h EKF Simple | 55.44 | 10 | 10 | 50 | 32 РАСПРОДАЖА | Лампы и светодиодная лента | 07.01 Лампы люминесцентные | Выводимая из ассортимента | Simple | 0.0473 | 0.00014455
FS-T2-15-865-E27 | Лампа энергосберегающая FS-спираль 15W 6500K E27 10000h EKF Simple | 55.44 | 10 | 10 | 50 | 32 РАСПРОДАЖА | Лампы и светодиодная лента | 07.01 Лампы люминесцентные | Выводимая из ассортимента | Simple | 0.0492 | 0.00014455
FS-T2-20-827-E14 | Лампа энергосберегающая FS-спираль 20W 2700K E14 10000h EKF Simple | 55.44 | 10 | 10 | 50 | 32 РАСПРОДАЖА | Лампы и светодиодная лента | 07.01 Лампы люминесцентные | Выводимая из ассортимента | Simple | 0.0786 | 0.0003125
FS-T2-20-827-E27 | Лампа энергосберегающая FS-спираль 20W 2700K E27 10000h EKF Simple | 55.44 | 10 | 10 | 50 | 32 РАСПРОДАЖА | Лампы и светодиодная лента | 07.01 Лампы люминесцентные | Выводимая из ассортимента | Simple | 0.0806 | 0.0003125
FS-T2-20-840-E14 | Лампа энергосберегающая FS-спираль 20W 4000K E14 10000h EKF Simple | 55.44 | 10 | 10 | 50 | 32 РАСПРОДАЖА | Лампы и светодиодная лента | 07.01 Лампы люминесцентные | Выводимая из ассортимента | Simple | 0.0786 | 0.0003125
FS-T2-20-840-E27 | Лампа энергосберегающая FS-спираль 20W 4000K E27 10000h EKF Simple | 55.44 | 10 | 10 | 50 | 32 РАСПРОДАЖА | Лампы и светодиодная лента | 07.01 Лампы люминесцентные | Выводимая из ассортимента | Simple | 0.0806 | 0.0003125
FS-T2-20-865-E14 | Лампа энергосберегающая FS-спираль 20W 6500K E14 10000h EKF Simple | 55.44 | 10 | 10 | 50 | 32 РАСПРОДАЖА | Лампы и светодиодная лента | 07.01 Лампы люминесцентные | Выводимая из ассортимента | Simple | 0.0786 | 0.0003125
FS-T2-20-865-E27 | Лампа энергосберегающая FS-спираль 20W 6500K E27 10000h EKF Simple | 55.44 | 10 | 10 | 50 | 32 РАСПРОДАЖА | Лампы и светодиодная лента | 07.01 Лампы люминесцентные | Выводимая из ассортимента | Simple | 0.0806 | 0.0003125
FS-T2-26-827-E27 | Лампа энергосберегающая FS-спираль 26W 2700K E27 10000h EKF Simple | 55.44 | 10 | 10 | 50 | 32 РАСПРОДАЖА | Лампы и светодиодная лента | 07.01 Лампы люминесцентные | Выводимая из ассортимента | Simple | 0.1011 | 0.000486
FS-T2-26-840-E27 | Лампа энергосберегающая FS-спираль 26W 4000K E27 10000h EKF Simple | 55.44 | 10 | 10 | 50 | 32 РАСПРОДАЖА | Лампы и светодиодная лента | 07.01 Лампы люминесцентные | Выводимая из ассортимента | Simple | 0.1011 | 0.000486
FS-T2-26-865-E27 | Лампа энергосберегающая FS-спираль 26W 6500K E27 10000h EKF Simple | 55.44 | 10 | 10 | 50 | 32 РАСПРОДАЖА | Лампы и светодиодная лента | 07.01 Лампы люминесцентные | Выводимая из ассортимента | Simple | 0.1011 | 0.000486
FS-T4-45-840-E27 | Лампа энергосберегающая FS-спираль 45W 4000K E27 10000h EKF PROxima | 55.44 | 20 | 1 | 20 | 32 РАСПРОДАЖА | Лампы и светодиодная лента | 07.01 Лампы люминесцентные | Выводимая из ассортимента | PROxima | 0.19 | 0.0042689
FS-T4-65-840-E27 | Лампа энергосберегающая FS-спираль 65W 4000K E27 10000h EKF PROxima | 55.44 | 20 | 1 | 20 | 32 РАСПРОДАЖА | Лампы и светодиодная лента | 07.01 Лампы люминесцентные | Выводимая из ассортимента | PROxima | 0.21 | 0.0048265
FS-T4-65-840-E40 | Лампа энергосберегающая FS-спираль 65W 4000K E40 10000h EKF PROxima | 55.44 | 20 | 1 | 20 | 32 РАСПРОДАЖА | Лампы и светодиодная лента | 07.01 Лампы люминесцентные | Выводимая из ассортимента | PROxima | 0.235 | 0.0048265
FS-T4-65-865-E27 | Лампа энергосберегающая FS-спираль 65W 6500K E27 10000h EKF PROxima | 55.44 | 20 | 1 | 20 | 32 РАСПРОДАЖА | Лампы и светодиодная лента | 07.01 Лампы люминесцентные | Выводимая из ассортимента | PROxima | 0.21 | 0.0048265
FS-T4-65-865-E40 | Лампа энергосберегающая FS-спираль 65W 6500K E40 10000h EKF PROxima | 55.44 | 20 | 1 | 20 | 32 РАСПРОДАЖА | Лампы и светодиодная лента | 07.01 Лампы люминесцентные | Выводимая из ассортимента | PROxima | 0.235 | 0.0048265
FS-T2-7-827-E14 | Лампа энергосберегающая FS-спираль 7W 2700K E14 10000h EKF Simple | 55.44 | 10 | 10 | 50 | 32 РАСПРОДАЖА | Лампы и светодиодная лента | 07.01 Лампы люминесцентные | Выводимая из ассортимента | Simple | 0.047 | 0.00038
FS-T2-7-827-E27 | Лампа энергосберегающая FS-спираль 7W 2700K E27 10000h EKF Simple | 55.44 | 10 | 10 | 50 | 32 РАСПРОДАЖА | Лампы и светодиодная лента | 07.01 Лампы люминесцентные | Выводимая из ассортимента | Simple | 0.0414 | 0.001176
FS-T2-7-840-E14 | Лампа энергосберегающая FS-спираль 7W 4000K E14 10000h EKF Simple | 55.44 | 10 | 10 | 50 | 32 РАСПРОДАЖА | Лампы и светодиодная лента | 07.01 Лампы люминесцентные | Выводимая из ассортимента | Simple | 0.047 | 0.000152
FS-T2-7-840-E27 | Лампа энергосберегающая FS-спираль 7W 4000K E27 10000h EKF Simple | 55.44 | 10 | 10 | 50 | 32 РАСПРОДАЖА | Лампы и светодиодная лента | 07.01 Лампы люминесцентные | Выводимая из ассортимента | Simple | 0.0414 | 0.0001176
FS-T2-7-865-E14 | Лампа энергосберегающая FS-спираль 7W 6500K E14 10000h EKF Simple | 55.44 | 10 | 10 | 50 | 32 РАСПРОДАЖА | Лампы и светодиодная лента | 07.01 Лампы люминесцентные | Выводимая из ассортимента | Simple | 0.0401 | 0.0001176
FS-T2-7-865-E27 | Лампа энергосберегающая FS-спираль 7W 6500K E27 10000h EKF Simple | 55.44 | 10 | 10 | 50 | 32 РАСПРОДАЖА | Лампы и светодиодная лента | 07.01 Лампы люминесцентные | Выводимая из ассортимента | Simple | 0.0414 | 0.0001176
FS-T5-85-840-E27 | Лампа энергосберегающая FS-спираль 85W 4000K E27 10000h EKF PROxima | 55.44 | 10 | 1 | 10 | 32 РАСПРОДАЖА | Лампы и светодиодная лента | 07.01 Лампы люминесцентные | Выводимая из ассортимента | PROxima | 0.27 | 0.005837
FS-T5-85-840-E40 | Лампа энергосберегающая FS-спираль 85W 4000K E40 10000h EKF PROxima | 55.44 | 10 | 1 | 10 | 32 РАСПРОДАЖА | Лампы и светодиодная лента | 07.01 Лампы люминесцентные | Выводимая из ассортимента | PROxima | 0.27 | 0.005837
FS-T5-85-865-E27 | Лампа энергосберегающая FS-спираль 85W 6500K E27 10000h EKF PROxima | 55.44 | 10 | 1 | 10 | 32 РАСПРОДАЖА | Лампы и светодиодная лента | 07.01 Лампы люминесцентные | Выводимая из ассортимента | PROxima | 0.27 | 0.005837
FS-T5-85-865-E40 | Лампа энергосберегающая FS-спираль 85W 6500K E40 10000h EKF PROxima | 55.44 | 10 | 1 | 10 | 32 РАСПРОДАЖА | Лампы и светодиодная лента | 07.01 Лампы люминесцентные | Выводимая из ассортимента | PROxima | 0.27 | 0.005837
FS-T2-9-827-E14 | Лампа энергосберегающая FS-спираль 9W 2700K E14 10000h EKF Simple | 55.44 | 10 | 10 | 50 | 32 РАСПРОДАЖА | Лампы и светодиодная лента | 07.01 Лампы люминесцентные | Выводимая из ассортимента | Simple | 0.048 | 0.000154
FS-T2-9-827-E27 | Лампа энергосберегающая FS-спираль 9W 2700K E27 10000h EKF Simple | 55.44 | 10 | 10 | 50 | 32 РАСПРОДАЖА | Лампы и светодиодная лента | 07.01 Лампы люминесцентные | Выводимая из ассортимента | Simple | 0.043 | 0.00012495
FS-T2-9-840-E14 | Лампа энергосберегающая FS-спираль 9W 4000K E14 10000h EKF Simple | 55.44 | 10 | 10 | 50 | 32 РАСПРОДАЖА | Лампы и светодиодная лента | 07.01 Лампы люминесцентные | Выводимая из ассортимента | Simple | 0.048 | 0.000154
FS-T2-9-840-E27 | Лампа энергосберегающая FS-спираль 9W 4000K E27 10000h EKF Simple | 55.44 | 10 | 10 | 50 | 32 РАСПРОДАЖА | Лампы и светодиодная лента | 07.01 Лампы люминесцентные | Выводимая из ассортимента | Simple | 0.043 | 0.00012495
FS-T2-9-842-E14 | Лампа энергосберегающая FS-спираль 9W 4200K E14 10000h EKF Simple | 55.44 | 10 | 10 | 50 | 32 РАСПРОДАЖА | Лампы и светодиодная лента | 07.01 Лампы люминесцентные | Выводимая из ассортимента | Simple | 0.048 | 0.000154
FS-T2-9-865-E14 | Лампа энергосберегающая FS-спираль 9W 6500K E14 10000h EKF Simple | 55.44 | 10 | 10 | 50 | 32 РАСПРОДАЖА | Лампы и светодиодная лента | 07.01 Лампы люминесцентные | Выводимая из ассортимента | Simple | 0.0412 | 0.00012495
FS-T2-9-865-E27 | Лампа энергосберегающая FS-спираль 9W 6500K E27 10000h EKF Simple | 55.44 | 10 | 10 | 50 | 32 РАСПРОДАЖА | Лампы и светодиодная лента | 07.01 Лампы люминесцентные | Выводимая из ассортимента | Simple | 0.043 | 0.00012495
FS8-T2-11-827-E14 | Лампа энергосберегающая FS8-cпираль 11W 2700K E14 8000h EKF Simple | 55.44 | 10 | 10 | 50 | 32 РАСПРОДАЖА | Лампы и светодиодная лента | 07.01 Лампы люминесцентные | Выводимая из ассортимента | Simple | 0.043 | 0.00012632
FS8-T2-11-827-E27 | Лампа энергосберегающая FS8-спираль 11W 2700K E27 8000h EKF Simple | 55.44 | 10 | 10 | 50 | 32 РАСПРОДАЖА | Лампы и светодиодная лента | 07.01 Лампы люминесцентные | Выводимая из ассортимента | Simple | 0.044 | 0.00012632
FS8-T2-11-840-E14 | Лампа энергосберегающая FS8-спираль 11W 4000K E14 8000h EKF Simple | 55.44 | 10 | 10 | 50 | 32 РАСПРОДАЖА | Лампы и светодиодная лента | 07.01 Лампы люминесцентные | Выводимая из ассортимента | Simple | 0.043 | 0.00012632
FS8-T2-11-840-E27 | Лампа энергосберегающая FS8-спираль 11W 4000K E27 8000h EKF Simple | 55.44 | 10 | 10 | 50 | 32 РАСПРОДАЖА | Лампы и светодиодная лента | 07.01 Лампы люминесцентные | Выводимая из ассортимента | Simple | 0.045 | 0.00012632
FS8-T2-13-827-E14 | Лампа энергосберегающая FS8-спираль 13W 2700K E14 8000h EKF Simple | 55.44 | 10 | 10 | 50 | 32 РАСПРОДАЖА | Лампы и светодиодная лента | 07.01 Лампы люминесцентные | Выводимая из ассортимента | Simple | 0.064 | 0.00023911
FS8-T2-13-827-E27 | Лампа энергосберегающая FS8-спираль 13W 2700K E27 8000h EKF Simple | 55.44 | 10 | 10 | 50 | 32 РАСПРОДАЖА | Лампы и светодиодная лента | 07.01 Лампы люминесцентные | Выводимая из ассортимента | Simple | 0.066 | 0.000239
FS8-T2-13-840-E14 | Лампа энергосберегающая FS8-спираль 13W 4000K E14 8000h EKF Simple | 55.44 | 10 | 10 | 50 | 32 РАСПРОДАЖА | Лампы и светодиодная лента | 07.01 Лампы люминесцентные | Выводимая из ассортимента | Simple | 0.064 | 0.000239
FS8-T2-13-840-E27 | Лампа энергосберегающая FS8-спираль 13W 4000K E27 8000h EKF Simple | 55.44 | 10 | 10 | 50 | 32 РАСПРОДАЖА | Лампы и светодиодная лента | 07.01 Лампы люминесцентные | Выводимая из ассортимента | Simple | 0.066 | 0.000239
FS8-T2-15-827-E14 | Лампа энергосберегающая FS8-спираль 15W 2700K E14 8000h EKF Simple | 55.44 | 10 | 10 | 50 | 32 РАСПРОДАЖА | Лампы и светодиодная лента | 07.01 Лампы люминесцентные | Выводимая из ассортимента | Simple | 0.064 | 0.00024334
FS8-T2-15-827-E27 | Лампа энергосберегающая FS8-спираль 15W 2700K E27 8000h EKF Simple | 55.44 | 10 | 10 | 50 | 32 РАСПРОДАЖА | Лампы и светодиодная лента | 07.01 Лампы люминесцентные | Выводимая из ассортимента | Simple | 0.067 | 0.00024334
FS8-T2-15-840-E14 | Лампа энергосберегающая FS8-спираль 15W 4000K E14 8000h EKF Simple | 55.44 | 10 | 10 | 50 | 32 РАСПРОДАЖА | Лампы и светодиодная лента | 07.01 Лампы люминесцентные | Выводимая из ассортимента | Simple | 0.064 | 0.00024334
FS8-T2-15-840-E27 | Лампа энергосберегающая FS8-спираль 15W 4000K E27 8000h EKF Simple | 55.44 | 10 | 10 | 50 | 32 РАСПРОДАЖА | Лампы и светодиодная лента | 07.01 Лампы люминесцентные | Выводимая из ассортимента | Simple | 0.066 | 0.00024334
FS8-T2-20-827-E27 | Лампа энергосберегающая FS8-спираль 20W 2700K E27 8000h EKF Simple | 55.44 | 10 | 10 | 50 | 32 РАСПРОДАЖА | Лампы и светодиодная лента | 07.01 Лампы люминесцентные | Выводимая из ассортимента | Simple | 0.074 | 0.00027085
FS8-T2-20-840-E27 | Лампа энергосберегающая FS8-спираль 20W 4000K E27 8000h EKF Simple | 55.44 | 10 | 10 | 50 | 32 РАСПРОДАЖА | Лампы и светодиодная лента | 07.01 Лампы люминесцентные | Выводимая из ассортимента | Simple | 0.072 | 0.000271
FS8-T2-25-827-E27 | Лампа энергосберегающая FS8-спираль 25W 2700K E27 8000h EKF Simple | 55.44 | 10 | 10 | 50 | 32 РАСПРОДАЖА | Лампы и светодиодная лента | 07.01 Лампы люминесцентные | Выводимая из ассортимента | Simple | 0.093 | 0.0004235
FS8-T2-25-840-E27 | Лампа энергосберегающая FS8-спираль 25W 4000K E27 8000h EKF Simple | 55.44 | 10 | 10 | 50 | 32 РАСПРОДАЖА | Лампы и светодиодная лента | 07.01 Лампы люминесцентные | Выводимая из ассортимента | Simple | 0.093 | 0.000424
FS8-T3-30-827-E27 | Лампа энергосберегающая FS8-спираль 30W 2700K E27 8000h EKF Simple | 55.44 | 10 | 10 | 50 | 32 РАСПРОДАЖА | Лампы и светодиодная лента | 07.01 Лампы люминесцентные | Выводимая из ассортимента | Simple | 0.12 | 0
FS8-T3-30-840-E27 | Лампа энергосберегающая FS8-спираль 30W 4000K E27 8000h EKF Simple | 55.44 | 10 | 10 | 50 | 32 РАСПРОДАЖА | Лампы и светодиодная лента | 07.01 Лампы люминесцентные | Выводимая из ассортимента | Simple | 0.12 | 0
FS8-T3-7-827-E14 | Лампа энергосберегающая FS8-спираль 7W 2700K E14 8000h EKF Simple | 55.44 | 10 | 1 | 50 | 32 РАСПРОДАЖА | Лампы и светодиодная лента | 07.01 Лампы люминесцентные | Выводимая из ассортимента | Simple | 0.047 | 0.00022651
FS8-T3-7-840-E14 | Лампа энергосберегающая FS8-спираль 7W 4000K E14 8000h EKF Simple | 55.44 | 10 | 1 | 50 | 32 РАСПРОДАЖА | Лампы и светодиодная лента | 07.01 Лампы люминесцентные | Выводимая из ассортимента | Simple | 0.047 | 0.00022651
FS8-T2-9-827-E14 | Лампа энергосберегающая FS8-спираль 9W 2700K E14 8000h EKF Simple | 55.44 | 10 | 10 | 50 | 32 РАСПРОДАЖА | Лампы и светодиодная лента | 07.01 Лампы люминесцентные | Выводимая из ассортимента | Simple | 0.042 | 0.00011761
FS8-T2-9-827-E27 | Лампа энергосберегающая FS8-спираль 9W 2700K E27 8000h EKF Simple | 55.44 | 10 | 10 | 50 | 32 РАСПРОДАЖА | Лампы и светодиодная лента | 07.01 Лампы люминесцентные | Выводимая из ассортимента | Simple | 0.044 | 0.00011761
FS8-T2-9-840-E14 | Лампа энергосберегающая FS8-спираль 9W 4000K E14 8000h EKF Simple | 55.44 | 10 | 10 | 50 | 32 РАСПРОДАЖА | Лампы и светодиодная лента | 07.01 Лампы люминесцентные | Выводимая из ассортимента | Simple | 0.042 | 0.000118
FS8-T2-9-840-E27 | Лампа энергосберегающая FS8-спираль 9W 4000K E27 8000h EKF Simple | 55.44 | 10 | 10 | 50 | 32 РАСПРОДАЖА | Лампы и светодиодная лента | 07.01 Лампы люминесцентные | Выводимая из ассортимента | Simple | 0.044 | 0.000118
FSI-T2-11-827-E27 | Лампа энергосберегающая FSI-спираль 11W 2700K E27 12000h EKF Simple | 55.44 | 10 | 10 | 50 | 32 РАСПРОДАЖА | Лампы и светодиодная лента | 07.01 Лампы люминесцентные | Выводимая из ассортимента | Simple | 0.054 | 0.000162
FSI-T2-7-827-E14 | Лампа энергосберегающая FSI-спираль 7W 2700K E14 12000h EKF Simple | 55.44 | 10 | 10 | 100 | 32 РАСПРОДАЖА | Лампы и светодиодная лента | 07.01 Лампы люминесцентные | Выводимая из ассортимента | Simple | 0.045 | 0.000144
FSI-T2-7-842-E14 | Лампа энергосберегающая FSI-спираль 7W 4200K E14 12000h EKF Simple | 55.44 | 10 | 10 | 100 | 32 РАСПРОДАЖА | Лампы и светодиодная лента | 07.01 Лампы люминесцентные | Выводимая из ассортимента | Simple | 0.045 | 0.000144
FSI-T2-9-827-E14 | Лампа энергосберегающая FSI-спираль 9W 2700K E14 12000h EKF Simple | 55.44 | 10 | 10 | 100 | 32 РАСПРОДАЖА | Лампы и светодиодная лента | 07.01 Лампы люминесцентные | Выводимая из ассортимента | Simple | 0.048 | 0.000152
FSI-T2-9-842-E14 | Лампа энергосберегающая FSI-спираль 9W 4200K E14 12000h EKF Simple | 55.44 | 10 | 10 | 100 | 32 РАСПРОДАЖА | Лампы и светодиодная лента | 07.01 Лампы люминесцентные | Выводимая из ассортимента | Simple | 0.048 | 0.000152
HS-T2-11-827-E14 | Лампа энергосберегающая HS-полуспираль 11W 2700K E14 10000h EKF Simple | 55.44 | 10 | 10 | 50 | 32 РАСПРОДАЖА | Лампы и светодиодная лента | 07.01 Лампы люминесцентные | Выводимая из ассортимента | Simple | 0.065 | 0.000263
HS-T2-11-827-E27 | Лампа энергосберегающая HS-полуспираль 11W 2700K E27 10000h EKF Simple | 55.44 | 10 | 10 | 50 | 32 РАСПРОДАЖА | Лампы и светодиодная лента | 07.01 Лампы люминесцентные | Выводимая из ассортимента | Simple | 0.07 | 0.000263
HS-T2-11-840-E14 | Лампа энергосберегающая HS-полуспираль 11W 4000K E14 10000h EKF Simple | 55.44 | 10 | 10 | 50 | 32 РАСПРОДАЖА | Лампы и светодиодная лента | 07.01 Лампы люминесцентные | Выводимая из ассортимента | Simple | 0.065 | 0.000263
HS-T2-11-840-E27 | Лампа энергосберегающая HS-полуспираль 11W 4000K E27 10000h EKF Simple | 55.44 | 10 | 10 | 50 | 32 РАСПРОДАЖА | Лампы и светодиодная лента | 07.01 Лампы люминесцентные | Выводимая из ассортимента | Simple | 0.07 | 0.000263
HS-T2-11-864-E14 | Лампа энергосберегающая HS-полуспираль 11W 6400K E14 10000h EKF Simple | 55.44 | 10 | 10 | 50 | 32 РАСПРОДАЖА | Лампы и светодиодная лента | 07.01 Лампы люминесцентные | Выводимая из ассортимента | Simple | 0.065 | 0.000263
HS-T2-11-865-E14 | Лампа энергосберегающая HS-полуспираль 11W 6500K E14 10000h EKF Simple | 55.44 | 10 | 10 | 50 | 32 РАСПРОДАЖА | Лампы и светодиодная лента | 07.01 Лампы люминесцентные | Выводимая из ассортимента | Simple | 0.065 | 0.000263
HS-T2-11-865-E27 | Лампа энергосберегающая HS-полуспираль 11W 6500K E27 10000h EKF Simple | 55.44 | 10 | 10 | 50 | 32 РАСПРОДАЖА | Лампы и светодиодная лента | 07.01 Лампы люминесцентные | Выводимая из ассортимента | Simple | 0.07 | 0.000263
HS-T2-15-827-E14 | Лампа энергосберегающая HS-полуспираль 15W 2700K E14 10000h EKF Simple | 55.44 | 10 | 10 | 50 | 32 РАСПРОДАЖА | Лампы и светодиодная лента | 07.01 Лампы люминесцентные | Выводимая из ассортимента | Simple | 0.07 | 0.000705
HS-T2-15-827-E27 | Лампа энергосберегающая HS-полуспираль 15W 2700K E27 10000h EKF Simple | 55.44 | 10 | 10 | 50 | 32 РАСПРОДАЖА | Лампы и светодиодная лента | 07.01 Лампы люминесцентные | Выводимая из ассортимента | Simple | 0.075 | 0.000705
HS-T2-15-840-E14 | Лампа энергосберегающая HS-полуспираль 15W 4000K E14 10000h EKF Simple | 55.44 | 10 | 10 | 50 | 32 РАСПРОДАЖА | Лампы и светодиодная лента | 07.01 Лампы люминесцентные | Выводимая из ассортимента | Simple | 0.07 | 0.000705
HS-T2-15-840-E27 | Лампа энергосберегающая HS-полуспираль 15W 4000K E27 10000h EKF Simple | 55.44 | 10 | 10 | 50 | 32 РАСПРОДАЖА | Лампы и светодиодная лента | 07.01 Лампы люминесцентные | Выводимая из ассортимента | Simple | 0.075 | 0.000705
HS-T2-15-842-E14 | Лампа энергосберегающая HS-полуспираль 15W 4200K E14 10000h EKF Simple | 55.44 | 10 | 10 | 50 | 32 РАСПРОДАЖА | Лампы и светодиодная лента | 07.01 Лампы люминесцентные | Выводимая из ассортимента | Simple | 0.07 | 0.000446
HS-T2-15-865-E14 | Лампа энергосберегающая HS-полуспираль 15W 6500K E14 10000h EKF Simple | 55.44 | 10 | 10 | 50 | 32 РАСПРОДАЖА | Лампы и светодиодная лента | 07.01 Лампы люминесцентные | Выводимая из ассортимента | Simple | 0.07 | 0.000705
HS-T2-15-865-E27 | Лампа энергосберегающая HS-полуспираль 15W 6500K E27 10000h EKF Simple | 55.44 | 10 | 10 | 50 | 32 РАСПРОДАЖА | Лампы и светодиодная лента | 07.01 Лампы люминесцентные | Выводимая из ассортимента | Simple | 0.075 | 0.000705
HS-T2-20-827-E27 | Лампа энергосберегающая HS-полуспираль 20W 2700K E27 10000h EKF | 55.44 | 10 | 10 | 50 | 32 РАСПРОДАЖА | Лампы и светодиодная лента | 07.01 Лампы люминесцентные | Выводимая из ассортимента | Simple | 0.1068 | 0.00042468
HS-T3-20-827-E27 | Лампа энергосберегающая HS-полуспираль 20W 2700K E27 10000h EKF Simple | 55.44 | 10 | 10 | 50 | 32 РАСПРОДАЖА | Лампы и светодиодная лента | 07.01 Лампы люминесцентные | Выводимая из ассортимента | Simple | 0.107 | 0.000422
HS-T3-20-840-E27 | Лампа энергосберегающая HS-полуспираль 20W 4000K E27 10000h EKF Simple | 55.44 | 10 | 10 | 50 | 32 РАСПРОДАЖА | Лампы и светодиодная лента | 07.01 Лампы люминесцентные | Выводимая из ассортимента | Simple | 0.107 | 0.000422
HS-T3-20-865-E27 | Лампа энергосберегающая HS-полуспираль 20W 6500K E27 10000h EKF Simple | 55.44 | 10 | 10 | 50 | 32 РАСПРОДАЖА | Лампы и светодиодная лента | 07.01 Лампы люминесцентные | Выводимая из ассортимента | Simple | 0.107 | 0.000422
HS-T3-25-827-E27 | Лампа энергосберегающая HS-полуспираль 25W 2700K E27 10000h EKF Simple | 55.44 | 10 | 10 | 50 | 32 РАСПРОДАЖА | Лампы и светодиодная лента | 07.01 Лампы люминесцентные | Выводимая из ассортимента | Simple | 0.121 | 0.001004
HS-T3-25-840-E27 | Лампа энергосберегающая HS-полуспираль 25W 4000K E27 10000h EKF Simple | 55.44 | 10 | 10 | 50 | 32 РАСПРОДАЖА | Лампы и светодиодная лента | 07.01 Лампы люминесцентные | Выводимая из ассортимента | Simple | 0.121 | 0.001004
HS-T3-25-842-E27 | Лампа энергосберегающая HS-полуспираль 25W 4200K E27 10000h EKF Simple | 55.44 | 10 | 10 | 50 | 32 РАСПРОДАЖА | Лампы и светодиодная лента | 07.01 Лампы люминесцентные | Выводимая из ассортимента | Simple | 0.121 | 0.001004
HS-T3-25-865-E27 | Лампа энергосберегающая HS-полуспираль 25W 6500K E27 10000h EKF Simple | 55.44 | 10 | 10 | 50 | 32 РАСПРОДАЖА | Лампы и светодиодная лента | 07.01 Лампы люминесцентные | Выводимая из ассортимента | Simple | 0.121 | 0.000439
HS-T3-30-827-E27 | Лампа энергосберегающая HS-полуспираль 30W 2700K E27 10000h EKF Simple | 55.44 | 10 | 10 | 50 | 32 РАСПРОДАЖА | Лампы и светодиодная лента | 07.01 Лампы люминесцентные | Выводимая из ассортимента | Simple | 0.176 | 0.0006
HS-T3-30-840-E27 | Лампа энергосберегающая HS-полуспираль 30W 4000K E27 10000h EKF Simple | 55.44 | 10 | 10 | 50 | 32 РАСПРОДАЖА | Лампы и светодиодная лента | 07.01 Лампы люминесцентные | Выводимая из ассортимента | Simple | 0.176 | 0.0006
HS-T3-30-865-E27 | Лампа энергосберегающая HS-полуспираль 30W 6500K E27 10000h EKF Simple | 55.44 | 10 | 10 | 50 | 32 РАСПРОДАЖА | Лампы и светодиодная лента | 07.01 Лампы люминесцентные | Выводимая из ассортимента | Simple | 0.176 | 0.0006
HS8-T2-11-827-E14 | Лампа энергосберегающая HS8-полуспираль 11W 2700K E14 8000h EKF Simple | 55.44 | 10 | 10 | 50 | 32 РАСПРОДАЖА | Лампы и светодиодная лента | 07.01 Лампы люминесцентные | Выводимая из ассортимента | Simple | 0.06 | 0.00026066
HS8-T3-11-827-E14 | Лампа энергосберегающая HS8-полуспираль 11W 2700K E14 8000h EKF Simple | 55.44 | 10 | 1 | 50 | 32 РАСПРОДАЖА | Лампы и светодиодная лента | 07.01 Лампы люминесцентные | Выводимая из ассортимента | Simple | 0.055 | 0.000208
HS8-T2-11-827-E27 | Лампа энергосберегающая HS8-полуспираль 11W 2700K E27 8000h EKF Simple | 55.44 | 10 | 10 | 50 | 32 РАСПРОДАЖА | Лампы и светодиодная лента | 07.01 Лампы люминесцентные | Выводимая из ассортимента | Simple | 0.062 | 0.00026066
HS8-T2-11-840-E14 | Лампа энергосберегающая HS8-полуспираль 11W 4000K E14 8000h EKF Simple | 55.44 | 10 | 10 | 50 | 32 РАСПРОДАЖА | Лампы и светодиодная лента | 07.01 Лампы люминесцентные | Выводимая из ассортимента | Simple | 0.06 | 0.00026066
HS8-T3-11-840-E14 | Лампа энергосберегающая HS8-полуспираль 11W 4000K E14 8000h EKF Simple | 55.44 | 10 | 1 | 50 | 32 РАСПРОДАЖА | Лампы и светодиодная лента | 07.01 Лампы люминесцентные | Выводимая из ассортимента | Simple | 0.055 | 0.000208
HS8-T2-11-840-E27 | Лампа энергосберегающая HS8-полуспираль 11W 4000K E27 8000h EKF Simple | 55.44 | 10 | 10 | 50 | 32 РАСПРОДАЖА | Лампы и светодиодная лента | 07.01 Лампы люминесцентные | Выводимая из ассортимента | Simple | 0.063 | 0.00026066
HS8-T2-15-827-E14 | Лампа энергосберегающая HS8-полуспираль 15W 2700K E14 8000h EKF Simple | 55.44 | 10 | 10 | 50 | 32 РАСПРОДАЖА | Лампы и светодиодная лента | 07.01 Лампы люминесцентные | Выводимая из ассортимента | Simple | 0.063 | 0.00027392
HS8-T2-15-827-E27 | Лампа энергосберегающая HS8-полуспираль 15W 2700K E27 8000h EKF Simple | 55.44 | 10 | 10 | 50 | 32 РАСПРОДАЖА | Лампы и светодиодная лента | 07.01 Лампы люминесцентные | Выводимая из ассортимента | Simple | 0.066 | 0.00027392
HS8-T3-15-827-E27 | Лампа энергосберегающая HS8-полуспираль 15W 2700K E27 8000h EKF Simple | 55.44 | 10 | 1 | 50 | 32 РАСПРОДАЖА | Лампы и светодиодная лента | 07.01 Лампы люминесцентные | Выводимая из ассортимента | Simple | 0.065 | 0.00024381
HS8-T2-15-840-E14 | Лампа энергосберегающая HS8-полуспираль 15W 4000K E14 8000h EKF Simple | 55.44 | 10 | 10 | 50 | 32 РАСПРОДАЖА | Лампы и светодиодная лента | 07.01 Лампы люминесцентные | Выводимая из ассортимента | Simple | 0.064 | 0.00027392
HS8-T2-15-840-E27 | Лампа энергосберегающая HS8-полуспираль 15W 4000K E27 8000h EKF Simple | 55.44 | 10 | 10 | 50 | 32 РАСПРОДАЖА | Лампы и светодиодная лента | 07.01 Лампы люминесцентные | Выводимая из ассортимента | Simple | 0.066 | 0.00027392
HS8-T3-15-840-E27 | Лампа энергосберегающая HS8-полуспираль 15W 4000K E27 8000h EKF Simple | 55.44 | 10 | 1 | 50 | 32 РАСПРОДАЖА | Лампы и светодиодная лента | 07.01 Лампы люминесцентные | Выводимая из ассортимента | Simple | 0.065 | 0.00024381
HS8-T2-20-827-E27 | Лампа энергосберегающая HS8-полуспираль 20W 2700K E27 8000h EKF Simple | 55.44 | 10 | 10 | 50 | 32 РАСПРОДАЖА | Лампы и светодиодная лента | 07.01 Лампы люминесцентные | Выводимая из ассортимента | Simple | 0.074 | 0.00028275
HS8-T2-20-840-E27 | Лампа энергосберегающая HS8-полуспираль 20W 4000K E27 8000h EKF Simple | 55.44 | 10 | 10 | 50 | 32 РАСПРОДАЖА | Лампы и светодиодная лента | 07.01 Лампы люминесцентные | Выводимая из ассортимента | Simple | 0.074 | 0.00028275
HS8-T2-25-827-E27 | Лампа энергосберегающая HS8-полуспираль 25W 2700K E27 8000h EKF Simple | 55.44 | 10 | 10 | 50 | 32 РАСПРОДАЖА | Лампы и светодиодная лента | 07.01 Лампы люминесцентные | Выводимая из ассортимента | Simple | 0.092 | 0.00045078
HS8-T3-25-827-E27 | Лампа энергосберегающая HS8-полуспираль 25W 2700K E27 8000h EKF Simple | 55.44 | 10 | 1 | 50 | 32 РАСПРОДАЖА | Лампы и светодиодная лента | 07.01 Лампы люминесцентные | Выводимая из ассортимента | Simple | 0.121 | 0.00068389
HS8-T2-25-840-E27 | Лампа энергосберегающая HS8-полуспираль 25W 4000K E27 8000h EKF Simple | 55.44 | 10 | 10 | 50 | 32 РАСПРОДАЖА | Лампы и светодиодная лента | 07.01 Лампы люминесцентные | Выводимая из ассортимента | Simple | 0.092 | 0.00045078
HS8-T3-25-840-E27 | Лампа энергосберегающая HS8-полуспираль 25W 4000K E27 8000h EKF Simple | 55.44 | 10 | 1 | 50 | 32 РАСПРОДАЖА | Лампы и светодиодная лента | 07.01 Лампы люминесцентные | Выводимая из ассортимента | Simple | 0.121 | 0.00068389
HS8-T2-30-827-E27 | Лампа энергосберегающая HS8-полуспираль 30W 2700K E27 8000h EKF Simple | 55.44 | 10 | 10 | 50 | 32 РАСПРОДАЖА | Лампы и светодиодная лента | 07.01 Лампы люминесцентные | Выводимая из ассортимента | Simple | 0.099 | 0.00055354
HS8-T3-30-827-E27 | Лампа энергосберегающая HS8-полуспираль 30W 2700K E27 8000h EKF Simple | 55.44 | 10 | 1 | 50 | 32 РАСПРОДАЖА | Лампы и светодиодная лента | 07.01 Лампы люминесцентные | Выводимая из ассортимента | Simple | 0.098 | 0.0004872
HS8-T2-30-840-E27 | Лампа энергосберегающая HS8-полуспираль 30W 4000K E27 8000h EKF Simple | 55.44 | 10 | 10 | 50 | 32 РАСПРОДАЖА | Лампы и светодиодная лента | 07.01 Лампы люминесцентные | Выводимая из ассортимента | Simple | 0.098 | 0.00055354
HS8-T3-30-840-E27 | Лампа энергосберегающая HS8-полуспираль 30W 4000K E27 8000h EKF Simple | 55.44 | 10 | 1 | 50 | 32 РАСПРОДАЖА | Лампы и светодиодная лента | 07.01 Лампы люминесцентные | Выводимая из ассортимента | Simple | 0.098 | 0.0004872
HSI-T2-11-827-E14 | Лампа энергосберегающая HSI-полуспираль 11W 2700K E14 12000h EKF Simple | 55.44 | 10 | 10 | 50 | 32 РАСПРОДАЖА | Лампы и светодиодная лента | 07.01 Лампы люминесцентные | Выводимая из ассортимента | Simple | 0.053 | 0.00023914
HSI-T2-11-840-E14 | Лампа энергосберегающая HSI-полуспираль 11W 4000K E14 12000h EKF Simple | 55.44 | 10 | 10 | 50 | 32 РАСПРОДАЖА | Лампы и светодиодная лента | 07.01 Лампы люминесцентные | Выводимая из ассортимента | Simple | 0.053 | 0.00023914
HSI-T2-11-842-E14 | Лампа энергосберегающая HSI-полуспираль 11W 4200K E14 12000h EKF Simple | 55.44 | 10 | 10 | 50 | 32 РАСПРОДАЖА | Лампы и светодиодная лента | 07.01 Лампы люминесцентные | Выводимая из ассортимента | Simple | 0.053 | 0.00023914
HSI-T2-11-842-E27 | Лампа энергосберегающая HSI-полуспираль 11W 4200K E27 12000h EKF Simple | 55.44 | 10 | 10 | 50 | 32 РАСПРОДАЖА | Лампы и светодиодная лента | 07.01 Лампы люминесцентные | Выводимая из ассортимента | Simple | 0.053 | 0.00023914
HSI-T2-11-864-E14 | Лампа энергосберегающая HSI-полуспираль 11W 6400K E14 12000h EKF Simple | 55.44 | 10 | 10 | 50 | 32 РАСПРОДАЖА | Лампы и светодиодная лента | 07.01 Лампы люминесцентные | Выводимая из ассортимента | Simple | 0.053 | 0.00023914
HSI-T2-15-827-E14 | Лампа энергосберегающая HSI-полуспираль 15W 2700K E14 12000h EKF Simple | 55.44 | 10 | 10 | 50 | 32 РАСПРОДАЖА | Лампы и светодиодная лента | 07.01 Лампы люминесцентные | Выводимая из ассортимента | Simple | 0.068 | 0.00026287
HSI-T2-15-840-E14 | Лампа энергосберегающая HSI-полуспираль 15W 4000K E14 12000h EKF Simple | 55.44 | 10 | 10 | 50 | 32 РАСПРОДАЖА | Лампы и светодиодная лента | 07.01 Лампы люминесцентные | Выводимая из ассортимента | Simple | 0.068 | 0.00026287
HSI-T2-15-842-E14 | Лампа энергосберегающая HSI-полуспираль 15W 4200K E14 12000h EKF Simple | 55.44 | 10 | 10 | 50 | 32 РАСПРОДАЖА | Лампы и светодиодная лента | 07.01 Лампы люминесцентные | Выводимая из ассортимента | Simple | 0.068 | 0.00026287
LB-T2-9-827-E27 | Лампа энергосберегающая LB-cвеча 9W 2700K Е27 10000h EKF Simple | 29.77 | 5 | 5 | 25 | 32 РАСПРОДАЖА | Лампы и светодиодная лента | 07.01 Лампы люминесцентные | Выводимая из ассортимента | Simple | 0.051 | 0.0001888
LB-T2-9-840-E27 | Лампа энергосберегающая LB-cвеча 9W 4000K Е27 10000h EKF Simple | 29.77 | 5 | 5 | 25 | 32 РАСПРОДАЖА | Лампы и светодиодная лента | 07.01 Лампы люминесцентные | Выводимая из ассортимента | Simple | 0.056 | 0.000184
LB-T2-9-842-E27 | Лампа энергосберегающая LB-cвеча 9W 4200K Е27 10000h EKF Simple | 29.77 | 5 | 5 | 25 | 32 РАСПРОДАЖА | Лампы и светодиодная лента | 07.01 Лампы люминесцентные | Выводимая из ассортимента | Simple | 0.057 | 0.00019024
LB-T2-9-864-E14 | Лампа энергосберегающая LB-cвеча 9W 6400K Е14 10000h EKF | 55.44 | 5 | 5 | 25 | 32 РАСПРОДАЖА | Лампы и светодиодная лента | 07.01 Лампы люминесцентные | Выводимая из ассортимента | Simple | 0.056 | 0.0001904
LB-T2-9-864-E27 | Лампа энергосберегающая LB-cвеча 9W 6400K Е27 10000h EKF Simple | 29.77 | 5 | 5 | 25 | 32 РАСПРОДАЖА | Лампы и светодиодная лента | 07.01 Лампы люминесцентные | Выводимая из ассортимента | Simple | 0.056 | 0.0001888
LB-T2-9-865-E27 | Лампа энергосберегающая LB-cвеча 9W 6500K Е27 10000h EKF Simple | 29.77 | 5 | 5 | 25 | 32 РАСПРОДАЖА | Лампы и светодиодная лента | 07.01 Лампы люминесцентные | Выводимая из ассортимента | Simple | 0.053 | 0.0001824
LN-T2-11-840-E27 | Лампа энергосберегающая LN-груша 11W 4000K Е27 10000h A50 EKF Simple | 33.16 | 10 | 10 | 50 | 32 РАСПРОДАЖА | Лампы и светодиодная лента | 07.01 Лампы люминесцентные | Выводимая из ассортимента | Simple | 0.065 | 0.0002625
LN-T2-15-827-E27 | Лампа энергосберегающая LN-груша 15W 2700K Е27 10000h A55 EKF Simple | 35.88 | 10 | 10 | 50 | 32 РАСПРОДАЖА | Лампы и светодиодная лента | 07.01 Лампы люминесцентные | Выводимая из ассортимента | Simple | 0.537 | 0.003807
LN-T2-15-840-E27 | Лампа энергосберегающая LN-груша 15W 4000K Е27 10000h A55 EKF Simple | 35.88 | 10 | 10 | 50 | 32 РАСПРОДАЖА | Лампы и светодиодная лента | 07.01 Лампы люминесцентные | Выводимая из ассортимента | Simple | 0.615 | 0.0049686
LN-T3-20-827-E27 | Лампа энергосберегающая LN-груша 20W 2700K Е27 10000h A60 EKF Simple | 38.14 | 10 | 10 | 50 | 32 РАСПРОДАЖА | Лампы и светодиодная лента | 07.01 Лампы люминесцентные | Выводимая из ассортимента | Simple | 0.123 | 0.00061425
LN-T3-20-840-E27 | Лампа энергосберегающая LN-груша 20W 4000K Е27 10000h A60 EKF Simple | 38.14 | 10 | 10 | 50 | 32 РАСПРОДАЖА | Лампы и светодиодная лента | 07.01 Лампы люминесцентные | Выводимая из ассортимента | Simple | 0.127 | 0.00061425
SP-T3-15-827-E14 | Лампа энергосберегающая SP-шар 15W 2700K Е14 10000h EKF Simple | 37.5 | 10 | 10 | 10 | 32 РАСПРОДАЖА | Лампы и светодиодная лента | 07.01 Лампы люминесцентные | Выводимая из ассортимента | Simple | 0.145 | 0.0011259
SP-T3-15-827-E27 | Лампа энергосберегающая SP-шар 15W 2700K Е27 10000h EKF Simple | 37.5 | 10 | 10 | 10 | 32 РАСПРОДАЖА | Лампы и светодиодная лента | 07.01 Лампы люминесцентные | Выводимая из ассортимента | Simple | 0.145 | 0.0011934
SP-T3-15-840-E14 | Лампа энергосберегающая SP-шар 15W 4000K Е14 10000h EKF Simple | 37.5 | 10 | 10 | 10 | 32 РАСПРОДАЖА | Лампы и светодиодная лента | 07.01 Лампы люминесцентные | Выводимая из ассортимента | Simple | 0.148 | 0.0011842
SP-T3-15-840-E27 | Лампа энергосберегающая SP-шар 15W 4000K Е27 10000h EKF Simple | 37.5 | 10 | 10 | 10 | 32 РАСПРОДАЖА | Лампы и светодиодная лента | 07.01 Лампы люминесцентные | Выводимая из ассортимента | Simple | 0.143 | 0.0011466
SP-T3-15-842-E14 | Лампа энергосберегающая SP-шар 15W 4200K Е14 10000h EKF Simple | 37.5 | 10 | 10 | 10 | 32 РАСПРОДАЖА | Лампы и светодиодная лента | 07.01 Лампы люминесцентные | Выводимая из ассортимента | Simple | 0.143 | 0.0011428
SP-T3-15-842-E27 | Лампа энергосберегающая SP-шар 15W 4200K Е27 10000h EKF | 55.44 | 10 | 10 | 10 | 32 РАСПРОДАЖА | Лампы и светодиодная лента | 07.01 Лампы люминесцентные | Выводимая из ассортимента | Simple | 0.146 | 0.001134
SP-T3-15-864-E14 | Лампа энергосберегающая SP-шар 15W 6400K Е14 10000h EKF | 55.44 | 10 | 10 | 10 | 32 РАСПРОДАЖА | Лампы и светодиодная лента | 07.01 Лампы люминесцентные | Выводимая из ассортимента | Simple | 0.147 | 0.001134
SP-T3-15-865-E14 | Лампа энергосберегающая SP-шар 15W 6500K Е14 10000h EKF Simple | 37.5 | 10 | 10 | 10 | 32 РАСПРОДАЖА | Лампы и светодиодная лента | 07.01 Лампы люминесцентные | Выводимая из ассортимента | Simple | 0.141 | 0.0011593
SP-T3-15-865-E27 | Лампа энергосберегающая SP-шар 15W 6500K Е27 10000h EKF Simple | 37.5 | 10 | 10 | 10 | 32 РАСПРОДАЖА | Лампы и светодиодная лента | 07.01 Лампы люминесцентные | Выводимая из ассортимента | Simple | 0.152 | 0.001134
PLC-18-840-G24d | Лампа энергосберегающая неинтегрированная PLC 18W 4000K G24d 10000h EKF Simple | 55.44 | 10 | 10 | 50 | 32 РАСПРОДАЖА | Лампы и светодиодная лента | 07.01 Лампы люминесцентные | Выводимая из ассортимента | Simple | 0.062 | 0.000196
PLC-18-840-G24q | Лампа энергосберегающая неинтегрированная PLC 18W 4000K G24q 10000h EKF Simple | 55.44 | 10 | 10 | 50 | 32 РАСПРОДАЖА | Лампы и светодиодная лента | 07.01 Лампы люминесцентные | Выводимая из ассортимента | Simple | 0.061 | 0.0002072
PLC-26-840-G24d | Лампа энергосберегающая неинтегрированная PLC 26W 4000K G24d 10000h EKF Simple | 55.44 | 10 | 10 | 50 | 32 РАСПРОДАЖА | Лампы и светодиодная лента | 07.01 Лампы люминесцентные | Выводимая из ассортимента | Simple | 0.076 | 0.0002205
PLC-26-840-G24q | Лампа энергосберегающая неинтегрированная PLC 26W 4000K G24q 10000h EKF Simple | 55.44 | 10 | 10 | 50 | 32 РАСПРОДАЖА | Лампы и светодиодная лента | 07.01 Лампы люминесцентные | Выводимая из ассортимента | Simple | 0.073 | 0.00024642
PLS-11-827-G23 | Лампа энергосберегающая неинтегрированная PLS 11W 2700K G23 10000h EKF Simple | 55.44 | 10 | 10 | 50 | 32 РАСПРОДАЖА | Лампы и светодиодная лента | 07.01 Лампы люминесцентные | Выводимая из ассортимента | Simple | 0.058 | 0.0001656
PLS-11-840-G23 | Лампа энергосберегающая неинтегрированная PLS 11W 4000K G23 10000h EKF Simple | 55.44 | 10 | 10 | 50 | 32 РАСПРОДАЖА | Лампы и светодиодная лента | 07.01 Лампы люминесцентные | Выводимая из ассортимента | Simple | 0.058 | 0.0001656
PLS-11-865-G23 | Лампа энергосберегающая неинтегрированная PLS 11W 6500K G23 10000h EKF Simple | 55.44 | 10 | 10 | 50 | 32 РАСПРОДАЖА | Лампы и светодиодная лента | 07.01 Лампы люминесцентные | Выводимая из ассортимента | Simple | 0.055 | 0.00018
PLS-9-827-G23 | Лампа энергосберегающая неинтегрированная PLS 9W 2700K G23 10000h EKF Simple | 55.44 | 10 | 10 | 50 | 32 РАСПРОДАЖА | Лампы и светодиодная лента | 07.01 Лампы люминесцентные | Выводимая из ассортимента | Simple | 0.043 | 0.0001173
PLS-9-840-G23 | Лампа энергосберегающая неинтегрированная PLS 9W 4000K G23 10000h EKF Simple | 55.44 | 10 | 10 | 50 | 32 РАСПРОДАЖА | Лампы и светодиодная лента | 07.01 Лампы люминесцентные | Выводимая из ассортимента | Simple | 0.044 | 0.00012121
PLS-9-865-G23 | Лампа энергосберегающая неинтегрированная PLS 9W 6500K G23 10000h EKF Simple | 55.44 | 10 | 10 | 50 | 32 РАСПРОДАЖА | Лампы и светодиодная лента | 07.01 Лампы люминесцентные | Выводимая из ассортимента | Simple | 0.045 | 0.00012121
FLL-A50-6-230-2.7K-E27 | Лампа светодиодная FLL-A50 6W 2700К E27 EKF Simple | 55.44 | 10 | 10 | 50 | 32 РАСПРОДАЖА | Лампы и светодиодная лента | 07.02 Лампы светодиодные | Выводимая из ассортимента | Simple | 0.07 | 0.000275
FLL-A50-6-230-4K-E27 | Лампа светодиодная FLL-A50 6W 4000К E27 EKF Simple | 55.44 | 10 | 10 | 50 | 32 РАСПРОДАЖА | Лампы и светодиодная лента | 07.02 Лампы светодиодные | Выводимая из ассортимента | Simple | 0.07 | 0.000275
FLL-A60-9-230-2.7K-E27 | Лампа светодиодная FLL-A60 9W 2700К E27 EKF Simple | 55.44 | 10 | 10 | 50 | 32 РАСПРОДАЖА | Лампы и светодиодная лента | 07.02 Лампы светодиодные | Выводимая из ассортимента | Simple | 0.09 | 0.000588
FLL-A60-9-230-4K-E27 | Лампа светодиодная FLL-A60 9W 4000К E27 EKF Simple | 55.44 | 10 | 10 | 50 | 32 РАСПРОДАЖА | Лампы и светодиодная лента | 07.02 Лампы светодиодные | Выводимая из ассортимента | Simple | 0.09 | 0.000588
FLL-A65-11-230-2.7K-E27 | Лампа светодиодная FLL-A65 11W 2700К E27 EKF Simple | 55.44 | 10 | 10 | 50 | 32 РАСПРОДАЖА | Лампы и светодиодная лента | 07.02 Лампы светодиодные | Выводимая из ассортимента | Simple | 0.14 | 0.000637
FLL-A65-11-230-4K-E27 | Лампа светодиодная FLL-A65 11W 4000К E27 EKF Simple | 55.44 | 10 | 10 | 50 | 32 РАСПРОДАЖА | Лампы и светодиодная лента | 07.02 Лампы светодиодные | Выводимая из ассортимента | Simple | 0.14 | 0.000637
FLL-C35-3-230-2.7K-E14 | Лампа светодиодная FLL-C35 3W 2700К E14 EKF Simple | 55.44 | 10 | 10 | 50 | 32 РАСПРОДАЖА | Лампы и светодиодная лента | 07.02 Лампы светодиодные | Выводимая из ассортимента | Simple | 0.05 | 0.000176
FLL-C35-3-230-4K-E14 | Лампа светодиодная FLL-C35 3W 4000К E14 EKF Simple | 55.44 | 10 | 10 | 50 | 32 РАСПРОДАЖА | Лампы и светодиодная лента | 07.02 Лампы светодиодные | Выводимая из ассортимента | Simple | 0.05 | 0.000176
FLL-ECO-A50-5-230-2.7K-E27 | Лампа светодиодная FLL-ECO-A 5W 2700К A50 E27 EKF Simple | 55.44 | 10 | 10 | 50 | 32 РАСПРОДАЖА | Лампы и светодиодная лента | 07.02 Лампы светодиодные | Выводимая из ассортимента | Simple | 0.14 | 0.000396
FLL-ECO-A60-5-230-2.7K-E27 | Лампа светодиодная FLL-ECO-A 5W 2700К A60 E27 EKF Simple | 55.44 | 10 | 10 | 50 | 32 РАСПРОДАЖА | Лампы и светодиодная лента | 07.02 Лампы светодиодные | Выводимая из ассортимента | Simple | 0.14 | 0.000396
FLL-ECO-A50-5-230-4K-E27 | Лампа светодиодная FLL-ECO-A 5W 4000К A50 E27 EKF Simple | 55.44 | 10 | 10 | 50 | 32 РАСПРОДАЖА | Лампы и светодиодная лента | 07.02 Лампы светодиодные | Выводимая из ассортимента | Simple | 0.14 | 0.000396
FLL-ECO-A60-5-230-4K-E27 | Лампа светодиодная FLL-ECO-A 5W 4000К A60 E27 EKF Simple | 55.44 | 10 | 10 | 50 | 32 РАСПРОДАЖА | Лампы и светодиодная лента | 07.02 Лампы светодиодные | Выводимая из ассортимента | Simple | 0.14 | 0.000396
FLL-ECO-A60-7-230-2.7K-E27 | Лампа светодиодная FLL-ECO-A 7W 2700К A60 E27 EKF Simple | 55.44 | 10 | 10 | 50 | 32 РАСПРОДАЖА | Лампы и светодиодная лента | 07.02 Лампы светодиодные | Выводимая из ассортимента | Simple | 0.16 | 0.000637
FLL-ECO-A60-7-230-4K-E27 | Лампа светодиодная FLL-ECO-A 7W 4000К A60 E27 EKF Simple | 55.44 | 10 | 10 | 50 | 32 РАСПРОДАЖА | Лампы и светодиодная лента | 07.02 Лампы светодиодные | Выводимая из ассортимента | Simple | 0.16 | 0.000637
FLL-G-2-12-2.7K-G4 | Лампа светодиодная FLL-G 2W 2700К G4 блистер (3 шт) EKF Simple | 55.44 | 10 | 10 | 50 | 32 РАСПРОДАЖА | Лампы и светодиодная лента | 07.02 Лампы светодиодные | Выводимая из ассортимента | Simple | 0.031 | 0.000576
FLL-G-2-230-2.7K-G9 | Лампа светодиодная FLL-G 2W 2700К G9 EKF Simple | 55.44 | 10 | 10 | 50 | 32 РАСПРОДАЖА | Лампы и светодиодная лента | 07.02 Лампы светодиодные | Выводимая из ассортимента | Simple | 0.0083 | 2.517e-05
FLL-G-2-12-4K-G4 | Лампа светодиодная FLL-G 2W 4000К G4 блистер (3 шт) EKF Simple | 55.44 | 10 | 10 | 50 | 32 РАСПРОДАЖА | Лампы и светодиодная лента | 07.02 Лампы светодиодные | Выводимая из ассортимента | Simple | 0.031 | 0.000576
FLL-G-2-230-4K-G9 | Лампа светодиодная FLL-G 2W 4000К G9 EKF Simple | 55.44 | 10 | 10 | 50 | 32 РАСПРОДАЖА | Лампы и светодиодная лента | 07.02 Лампы светодиодные | Выводимая из ассортимента | Simple | 0.0083 | 2.517e-05
FLL-G-2-12-6.5K-G4 | Лампа светодиодная FLL-G 2W 6500К G4 блистер (3 шт) EKF Simple | 55.44 | 10 | 10 | 50 | 32 РАСПРОДАЖА | Лампы и светодиодная лента | 07.02 Лампы светодиодные | Выводимая из ассортимента | Simple | 0.031 | 0.000576
FLL-G-2-230-6.5K-G9 | Лампа светодиодная FLL-G 2W 6500К G9 EKF Simple | 55.44 | 10 | 10 | 50 | 32 РАСПРОДАЖА | Лампы и светодиодная лента | 07.02 Лампы светодиодные | Выводимая из ассортимента | Simple | 0.0083 | 2.517e-05
FLL-G120-15-230-2.7K-E27 | Лампа светодиодная FLL-G120 15W 2700К E27 EKF Simple | 55.44 | 10 | 10 | 50 | 32 РАСПРОДАЖА | Лампы и светодиодная лента | 07.02 Лампы светодиодные | Выводимая из ассортимента | Simple | 0.3492 | 0.0025719
FLL-G120-15-230-4K-E27 | Лампа светодиодная FLL-G120 15W 4000К E27 EKF Simple | 55.44 | 10 | 10 | 50 | 32 РАСПРОДАЖА | Лампы и светодиодная лента | 07.02 Лампы светодиодные | Выводимая из ассортимента | Simple | 0.3492 | 0.0025719
FLL-G45-5-230-2.7K-E14 | Лампа светодиодная FLL-G45 5W 2700К E14 EKF Simple | 55.44 | 10 | 10 | 50 | 32 РАСПРОДАЖА | Лампы и светодиодная лента | 07.02 Лампы светодиодные | Выводимая из ассортимента | Simple | 0.05 | 0.000225
FLL-G45-5-230-2.7K-E27 | Лампа светодиодная FLL-G45 5W 2700К E27 EKF Simple | 55.44 | 10 | 10 | 50 | 32 РАСПРОДАЖА | Лампы и светодиодная лента | 07.02 Лампы светодиодные | Выводимая из ассортимента | Simple | 0.05 | 0.000225
FLL-G45-5-230-4K-E14 | Лампа светодиодная FLL-G45 5W 4000К E14 EKF Simple | 55.44 | 10 | 10 | 50 | 32 РАСПРОДАЖА | Лампы и светодиодная лента | 07.02 Лампы светодиодные | Выводимая из ассортимента | Simple | 0.05 | 0.000225
FLL-G45-5-230-4K-E27 | Лампа светодиодная FLL-G45 5W 4000К E27 EKF Simple | 55.44 | 10 | 10 | 50 | 32 РАСПРОДАЖА | Лампы и светодиодная лента | 07.02 Лампы светодиодные | Выводимая из ассортимента | Simple | 0.05 | 0.000225
FLL-G95-12-230-2.7K-E27 | Лампа светодиодная FLL-G95 12W 2700К E27 EKF Simple | 55.44 | 10 | 10 | 50 | 32 РАСПРОДАЖА | Лампы и светодиодная лента | 07.02 Лампы светодиодные | Выводимая из ассортимента | Simple | 0.2218 | 0.001289
FLL-G95-12-230-4K-E27 | Лампа светодиодная FLL-G95 12W 4000К E27 EKF Simple | 55.44 | 10 | 10 | 50 | 32 РАСПРОДАЖА | Лампы и светодиодная лента | 07.02 Лампы светодиодные | Выводимая из ассортимента | Simple | 0.2218 | 0.001289
FLL-GX-5-230-2.7K-FR-GX53 | Лампа светодиодная FLL-GX 5W 2700К Матовая GX53 EKF Simple | 55.44 | 10 | 10 | 50 | 32 РАСПРОДАЖА | Лампы и светодиодная лента | 07.02 Лампы светодиодные | Выводимая из ассортимента | Simple | 0.0318 | 0.0002112
FLL-GX-5-230-2.7K-CL-GX53 | Лампа светодиодная FLL-GX 5W 2700К Прозрачная GX53 EKF Simple | 55.44 | 10 | 10 | 50 | 32 РАСПРОДАЖА | Лампы и светодиодная лента | 07.02 Лампы светодиодные | Выводимая из ассортимента | Simple | 0.0318 | 0.0002112
FLL-GX-5-230-4K-FR-GX53 | Лампа светодиодная FLL-GX 5W 4000К Матовая GX53 EKF Simple | 55.44 | 1 | 10 | 50 | 32 РАСПРОДАЖА | Лампы и светодиодная лента | 07.02 Лампы светодиодные | Выводимая из ассортимента | Simple | 0.0318 | 0.0002112
FLL-GX-5-230-4K-CL-GX53 | Лампа светодиодная FLL-GX 5W 4000К Прозрачная GX53 EKF Simple | 55.44 | 10 | 10 | 50 | 32 РАСПРОДАЖА | Лампы и светодиодная лента | 07.02 Лампы светодиодные | Выводимая из ассортимента | Simple | 0.0318 | 0.0002112
FLL-MR16-3-230-2.7K-GU5.3 | Лампа светодиодная FLL-MR16 3W 2700К GU5.3 EKF Simple | 55.44 | 10 | 10 | 50 | 32 РАСПРОДАЖА | Лампы и светодиодная лента | 07.02 Лампы светодиодные | Выводимая из ассортимента | Simple | 0.05 | 0.000175
FLL-MR16-3-230-4K-GU5.3 | Лампа светодиодная FLL-MR16 3W 4000К GU5.3 EKF Simple | 55.44 | 10 | 10 | 50 | 32 РАСПРОДАЖА | Лампы и светодиодная лента | 07.02 Лампы светодиодные | Выводимая из ассортимента | Simple | 0.05 | 0.000175
FLL-MR16-5-230-2.7K-GU5.3 | Лампа светодиодная FLL-MR16 5W 2700К GU5.3 EKF Simple | 55.44 | 10 | 10 | 50 | 32 РАСПРОДАЖА | Лампы и светодиодная лента | 07.02 Лампы светодиодные | Выводимая из ассортимента | Simple | 0.05 | 0.000175
FLL-MR16-5-230-4K-GU5.3 | Лампа светодиодная FLL-MR16 5W 4000К GU5.3 EKF Simple | 55.44 | 10 | 10 | 50 | 32 РАСПРОДАЖА | Лампы и светодиодная лента | 07.02 Лампы светодиодные | Выводимая из ассортимента | Simple | 0.05 | 0.000175
FLL-MR16-6-230-2.7K-GU5.3 | Лампа светодиодная FLL-MR16 6W 2700К GU5.3 EKF Simple | 55.44 | 10 | 10 | 50 | 32 РАСПРОДАЖА | Лампы и светодиодная лента | 07.02 Лампы светодиодные | Выводимая из ассортимента | Simple | 0.05 | 0.000175
FLL-MR16-6-230-4K-GU5.3 | Лампа светодиодная FLL-MR16 6W 4000К GU5.3 EKF Simple | 55.44 | 10 | 10 | 50 | 32 РАСПРОДАЖА | Лампы и светодиодная лента | 07.02 Лампы светодиодные | Выводимая из ассортимента | Simple | 0.05 | 0.000175
FLL-PAR16-3-230-2.7K-GU10 | Лампа светодиодная FLL-PAR16 3W 2700К GU10 EKF Simple | 55.44 | 10 | 10 | 50 | 32 РАСПРОДАЖА | Лампы и светодиодная лента | 07.02 Лампы светодиодные | Выводимая из ассортимента | Simple | 0.05 | 0.000175
FLL-PAR16-3-230-4K-GU10 | Лампа светодиодная FLL-PAR16 3W 4000К GU10 EKF Simple | 55.44 | 10 | 10 | 50 | 32 РАСПРОДАЖА | Лампы и светодиодная лента | 07.02 Лампы светодиодные | Выводимая из ассортимента | Simple | 0.05 | 0.000175
FLL-PAR16-5-230-2.7K-GU10 | Лампа светодиодная FLL-PAR16 5W 2700К GU10 EKF Simple | 55.44 | 10 | 10 | 50 | 32 РАСПРОДАЖА | Лампы и светодиодная лента | 07.02 Лампы светодиодные | Выводимая из ассортимента | Simple | 0.05 | 0.000175
FLL-PAR16-5-230-4K-GU10 | Лампа светодиодная FLL-PAR16 5W 4000К GU10 EKF Simple | 55.44 | 10 | 10 | 50 | 32 РАСПРОДАЖА | Лампы и светодиодная лента | 07.02 Лампы светодиодные | Выводимая из ассортимента | Simple | 0.05 | 0.000175
FLL-PAR16-8-230-2.7K-GU10-60D | Лампа светодиодная FLL-PAR16 8W 2700К GU10 60D EKF Simple | 55.44 | 10 | 10 | 50 | 32 РАСПРОДАЖА | Лампы и светодиодная лента | 07.02 Лампы светодиодные | Выводимая из ассортимента | Simple | 0.09 | 0.000175
FLL-PAR16-8-230-4K-GU10-60D | Лампа светодиодная FLL-PAR16 8W 4000К GU10 60D EKF Simple | 55.44 | 10 | 10 | 50 | 32 РАСПРОДАЖА | Лампы и светодиодная лента | 07.02 Лампы светодиодные | Выводимая из ассортимента | Simple | 0.06 | 0.000175
FLL-R39-3-230-2.7K-E14 | Лампа светодиодная FLL-R39 3W 2700К E14 EKF Simple | 55.44 | 10 | 10 | 50 | 32 РАСПРОДАЖА | Лампы и светодиодная лента | 07.02 Лампы светодиодные | Выводимая из ассортимента | Simple | 0.044 | 0.000112
FLL-R39-3-230-4K-E14 | Лампа светодиодная FLL-R39 3W 4000К E14 EKF Simple | 55.44 | 10 | 10 | 50 | 32 РАСПРОДАЖА | Лампы и светодиодная лента | 07.02 Лампы светодиодные | Выводимая из ассортимента | Simple | 0.04 | 0.000112
FLL-R50-5-230-2.7K-E14 | Лампа светодиодная FLL-R50 5W 2700К E14 EKF Simple | 55.44 | 10 | 10 | 50 | 32 РАСПРОДАЖА | Лампы и светодиодная лента | 07.02 Лампы светодиодные | Выводимая из ассортимента | Simple | 0.06 | 0.00036
FLL-R50-5-230-4K-E14 | Лампа светодиодная FLL-R50 5W 4000К E14 EKF Simple | 55.44 | 10 | 10 | 50 | 32 РАСПРОДАЖА | Лампы и светодиодная лента | 07.02 Лампы светодиодные | Выводимая из ассортимента | Simple | 0.06 | 0.00036
FLL-R63-8-230-2.7K-E27 | Лампа светодиодная FLL-R63 8W 2700К E27 EKF Simple | 55.44 | 10 | 10 | 50 | 32 РАСПРОДАЖА | Лампы и светодиодная лента | 07.02 Лампы светодиодные | Выводимая из ассортимента | Simple | 0.1 | 0.000539
FLL-R63-8-230-4K-E27 | Лампа светодиодная FLL-R63 8W 4000К E27 EKF Simple | 55.44 | 10 | 10 | 50 | 32 РАСПРОДАЖА | Лампы и светодиодная лента | 07.02 Лампы светодиодные | Выводимая из ассортимента | Simple | 0.1 | 0.000539
FLL-R80-10-230-2.7K-E27 | Лампа светодиодная FLL-R80 10W 2700К E27 EKF Simple | 55.44 | 10 | 10 | 50 | 32 РАСПРОДАЖА | Лампы и светодиодная лента | 07.02 Лампы светодиодные | Выводимая из ассортимента | Simple | 0.16 | 0.000832
FLL-R80-10-230-4K-E27 | Лампа светодиодная FLL-R80 10W 4000К E27 EKF Simple | 55.44 | 10 | 10 | 50 | 32 РАСПРОДАЖА | Лампы и светодиодная лента | 07.02 Лампы светодиодные | Выводимая из ассортимента | Simple | 0.16 | 0.000832
FLL-T8-10-230-4000K-G13 | Лампа светодиодная FLL-T8 10W 4000К матовая 0.6м G13 EKF PROxima | 55.44 | 20 | 20 | 20 | 32 РАСПРОДАЖА | Лампы и светодиодная лента | 07.02 Лампы светодиодные | Выводимая из ассортимента | PROxima | 0.15 | 0.00086
FLL-T8-10-230-6500K-G13 | Лампа светодиодная FLL-T8 10W 6500К матовая 0.6м G13 EKF PROxima | 55.44 | 20 | 20 | 20 | 32 РАСПРОДАЖА | Лампы и светодиодная лента | 07.02 Лампы светодиодные | Выводимая из ассортимента | PROxima | 0.15 | 0.00086
FLL-T8-20-230-4000K-G13 | Лампа светодиодная FLL-T8 20W 4000К матовая 1.2м G13 EKF PROxima | 55.44 | 20 | 20 | 20 | 32 РАСПРОДАЖА | Лампы и светодиодная лента | 07.02 Лампы светодиодные | Выводимая из ассортимента | PROxima | 0.3 | 0.00168
FLL-T8-20-230-6500K-G13 | Лампа светодиодная FLL-T8 20W 6500К матовая 1.2м G13 EKF PROxima | 55.44 | 20 | 20 | 20 | 32 РАСПРОДАЖА | Лампы и светодиодная лента | 07.02 Лампы светодиодные | Выводимая из ассортимента | PROxima | 0.3 | 0.00168
FD-E-24W-IP20-12v | Драйвер интерьерный 24Вт IP20 12В EKF Proxima | 448.5 | 25 | 25 | 100 | 32 РАСПРОДАЖА | Лампы и светодиодная лента | 07.03 Лента светодиодная | Выводимая из ассортимента | PROxima | 0.144 | 0.000349
FD-E-36W-IP20-12v | Драйвер интерьерный 36Вт IP20 12В EKF Proxima | 697.16 | 10 | 10 | 60 | 32 РАСПРОДАЖА | Лампы и светодиодная лента | 07.03 Лента светодиодная | Выводимая из ассортимента | PROxima | 0.2 | 0.000466
FD-E-60W-IP20-12v | Драйвер интерьерный 60Вт IP20 12В EKF Proxima | 1000.02 | 8 | 8 | 48 | 32 РАСПРОДАЖА | Лампы и светодиодная лента | 07.03 Лента светодиодная | Выводимая из ассортимента | PROxima | 0.26 | 0.000466
FD-P-100W-IP20-12v | Драйвер профессиональный 100Вт IP20 12В EKF Proxima | 1176.64 | 10 | 10 | 30 | 32 РАСПРОДАЖА | Лампы и светодиодная лента | 07.03 Лента светодиодная | Выводимая из ассортимента | PROxima | 0.5 | 0.000728
FD-P-100W-IP67-12v | Драйвер профессиональный 100Вт IP67 12В EKF Proxima | 554.4 | 10 | 10 | 20 | 32 РАСПРОДАЖА | Лампы и светодиодная лента | 07.03 Лента светодиодная | Выводимая из ассортимента | PROxima | 1.333 | 0.001216
FD-P-120W-IP20-12v | Драйвер профессиональный 120Вт IP20 12В EKF Proxima | 1231.78 | 10 | 10 | 30 | 32 РАСПРОДАЖА | Лампы и светодиодная лента | 07.03 Лента светодиодная | Выводимая из ассортимента | PROxima | 0.53 | 0.000728
FD-P-150W-IP20-12v | Драйвер профессиональный 150Вт IP20 12В EKF Proxima | 1393.33 | 10 | 10 | 30 | 32 РАСПРОДАЖА | Лампы и светодиодная лента | 07.03 Лента светодиодная | Выводимая из ассортимента | PROxima | 0.65 | 0.00095
FD-P-150W-IP67-12v | Драйвер профессиональный 150Вт IP67 12В EKF Proxima | 554.4 | 5 | 5 | 15 | 32 РАСПРОДАЖА | Лампы и светодиодная лента | 07.03 Лента светодиодная | Выводимая из ассортимента | PROxima | 1.333 | 0.001216
FD-P-200W-IP67-12v | Драйвер профессиональный 200Вт IP67 12В EKF Proxima | 554.4 | 5 | 5 | 15 | 32 РАСПРОДАЖА | Лампы и светодиодная лента | 07.03 Лента светодиодная | Выводимая из ассортимента | PROxima | 2.57 | 0.003978
FD-P-240W-IP20-12v | Драйвер профессиональный 240Вт IP20 12В EKF Proxima | 1942.61 | 5 | 5 | 20 | 32 РАСПРОДАЖА | Лампы и светодиодная лента | 07.03 Лента светодиодная | Выводимая из ассортимента | PROxima | 0.85 | 0.00133
FD-P-300W-IP20-12v | Драйвер профессиональный 300Вт IP20 12В EKF Proxima | 2359.72 | 5 | 20 | 10 | 32 РАСПРОДАЖА | Лампы и светодиодная лента | 07.03 Лента светодиодная | Выводимая из ассортимента | PROxima | 0.95 | 0.001439
FD-P-30W-IP20-12v | Драйвер профессиональный 30Вт IP20 12В EKF Proxima | 813.62 | 10 | 10 | 100 | 32 РАСПРОДАЖА | Лампы и светодиодная лента | 07.03 Лента светодиодная | Выводимая из ассортимента | PROxima | 0.3 | 0.00023
FD-P-30W-IP67-12v | Драйвер профессиональный 30Вт IP67 12В EKF Proxima | 895.14 | 20 | 20 | 60 | 32 РАСПРОДАЖА | Лампы и светодиодная лента | 07.03 Лента светодиодная | Выводимая из ассортимента | PROxima | 0.31 | 0.000261
FD-P-350W-IP20-12v | Драйвер профессиональный 350Вт IP20 12В EKF Proxima | 554.4 | 5 | 5 | 15 | 32 РАСПРОДАЖА | Лампы и светодиодная лента | 07.03 Лента светодиодная | Выводимая из ассортимента | PROxima | 1.05 | 0.0014388
FD-P-40W-IP67-12v | Драйвер профессиональный 40Вт IP67 12В EKF Proxima | 1227.41 | 10 | 10 | 40 | 32 РАСПРОДАЖА | Лампы и светодиодная лента | 07.03 Лента светодиодная | Выводимая из ассортимента | PROxima | 0.46 | 0.000325
FD-P-60W-IP20-12v | Драйвер профессиональный 60Вт IP20 12В EKF Proxima | 1075.65 | 20 | 40 | 80 | 32 РАСПРОДАЖА | Лампы и светодиодная лента | 07.03 Лента светодиодная | Выводимая из ассортимента | PROxima | 0.26 | 0.000407
FD-P-60W-IP67-12v | Драйвер профессиональный 60Вт IP67 12В EKF Proxima | 1666.33 | 8 | 8 | 16 | 32 РАСПРОДАЖА | Лампы и светодиодная лента | 07.03 Лента светодиодная | Выводимая из ассортимента | PROxima | 0.875 | 0.000752
FD-CRGB144rf-IP20-12v | Драйвер-контроллер для RGB LED-ленты 144Вт IP20 12В с радиопультом EKF Proxima | 1221.01 | 10 | 10 | 40 | 32 РАСПРОДАЖА | Лампы и светодиодная лента | 07.03 Лента светодиодная | Выводимая из ассортимента | PROxima | 0.165 | 0.000543
FD-CRGB72ir-IP20-12v | Драйвер-контроллер для RGB LED-ленты 72Вт IP20 12В с ИК пультом EKF Proxima | 367.64 | 10 | 10 | 80 | 32 РАСПРОДАЖА | Лампы и светодиодная лента | 07.03 Лента светодиодная | Выводимая из ассортимента | PROxima | 0.085 | 0.000187
FD-CRGB216rf-IP20-12v | Драйвер-контроллер для цветной светодиодной ленты 216Вт IP20 12В с сенсорным пультом EKF Proxima | 1259.79 | 5 | 5 | 20 | 32 РАСПРОДАЖА | Лампы и светодиодная лента | 07.03 Лента светодиодная | Выводимая из ассортимента | PROxima | 0.234 | 0.000468
fls-set-3528-60-20-5m-ww | Комплект лента светодиодная FLS-3528 60 сд/м 4,8Вт 12В IP20 5м теплый белый и драйвер EKF Simple | 460.44 | 5 | 5 | 25 | 32 РАСПРОДАЖА | Лампы и светодиодная лента | 07.03 Лента светодиодная | Выводимая из ассортимента | Simple | 0.3 | 0.0053156
fls-set-3528-60-20-5m-w | Комплект лента светодиодная FLS-3528 60 сд/м 4,8Вт 12В IP20 5м холодный белый и драйвер EKF Simple | 460.44 | 5 | 5 | 25 | 32 РАСПРОДАЖА | Лампы и светодиодная лента | 07.03 Лента светодиодная | Выводимая из ассортимента | Simple | 0.3 | 0.0053156
fls-set-3528-60-65-5m-ww | Комплект лента светодиодная FLS-3528 60 сд/м 4,8Вт 12В IP65 5м теплый белый и драйвер EKF Simple | 277.2 | 5 | 5 | 25 | 32 РАСПРОДАЖА | Лампы и светодиодная лента | 07.03 Лента светодиодная | Выводимая из ассортимента | Simple | 0.4 | 0.0053156
fls-set-3528-60-65-5m-w | Комплект лента светодиодная FLS-3528 60 сд/м 4,8Вт 12В IP65 5м холодный белый и драйвер EKF Simple | 414.41 | 5 | 5 | 25 | 32 РАСПРОДАЖА | Лампы и светодиодная лента | 07.03 Лента светодиодная | Выводимая из ассортимента | Simple | 0.4 | 0.0053156
fls-set-5050-30-20-3m-RGB | Комплект лента светодиодная FLS-5050 30 сд/м 7,2Вт 12В IP20 3м RGB, драйвер и ИК контроллер EKF Simple | 458.83 | 5 | 5 | 25 | 32 РАСПРОДАЖА | Лампы и светодиодная лента | 07.03 Лента светодиодная | Выводимая из ассортимента | Simple | 0.32 | 0.00252
fls-set-5050-30-20-4x0.3m-y | Комплект лента светодиодная FLS-5050 30 сд/м 7,2Вт 12В IP20 4x0.3м желтый и драйвер EKF Simple | 277.2 | 5 | 5 | 25 | 32 РАСПРОДАЖА | Лампы и светодиодная лента | 07.03 Лента светодиодная | Выводимая из ассортимента | Simple | 0.23 | 1.21e-05
fls-set-5050-30-20-4x0.3m-g | Комплект лента светодиодная FLS-5050 30 сд/м 7,2Вт 12В IP20 4x0.3м зеленый и драйвер EKF Simple | 277.2 | 5 | 5 | 25 | 32 РАСПРОДАЖА | Лампы и светодиодная лента | 07.03 Лента светодиодная | Выводимая из ассортимента | Simple | 0.23 | 1.21e-05
fls-set-5050-30-20-4x0.3m-r | Комплект лента светодиодная FLS-5050 30 сд/м 7,2Вт 12В IP20 4x0.3м красный и драйвер EKF Simple | 277.2 | 5 | 5 | 25 | 32 РАСПРОДАЖА | Лампы и светодиодная лента | 07.03 Лента светодиодная | Выводимая из ассортимента | Simple | 0.23 | 1.21e-05
fls-set-5050-30-20-4x0.3m-b | Комплект лента светодиодная FLS-5050 30 сд/м 7,2Вт 12В IP20 4x0.3м синий и драйвер EKF Simple | 277.2 | 5 | 5 | 25 | 32 РАСПРОДАЖА | Лампы и светодиодная лента | 07.03 Лента светодиодная | Выводимая из ассортимента | Simple | 0.23 | 1.21e-05
fls-set-5050-30-20-4x0.3m-ww | Комплект лента светодиодная FLS-5050 30 сд/м 7,2Вт 12В IP20 4x0.3м теплый белый и драйвер EKF Simple | 277.2 | 5 | 5 | 25 | 32 РАСПРОДАЖА | Лампы и светодиодная лента | 07.03 Лента светодиодная | Выводимая из ассортимента | Simple | 0.23 | 1.21e-05
fls-set-5050-30-20-4x0.3m-w | Комплект лента светодиодная FLS-5050 30 сд/м 7,2Вт 12В IP20 4x0.3м холодный белый и драйвер EKF Simple | 277.2 | 5 | 5 | 25 | 32 РАСПРОДАЖА | Лампы и светодиодная лента | 07.03 Лента светодиодная | Выводимая из ассортимента | Simple | 0.23 | 1.21e-05
fls-set-5050-30-20-5m-RGB | Комплект лента светодиодная FLS-5050 30 сд/м 7,2Вт 12В IP20 5м RGB, драйвер и ИК контроллер EKF Simple | 706.5 | 5 | 5 | 25 | 32 РАСПРОДАЖА | Лампы и светодиодная лента | 07.03 Лента светодиодная | Выводимая из ассортимента | Simple | 0.4 | 0.0042525
fls-set-5050-30-65-3m-RGB | Комплект лента светодиодная FLS-5050 30 сд/м 7,2Вт 12В IP65 3м RGB, драйвер и ИК контроллер EKF Simple | 628.74 | 5 | 5 | 25 | 32 РАСПРОДАЖА | Лампы и светодиодная лента | 07.03 Лента светодиодная | Выводимая из ассортимента | Simple | 0.5 | 0.00252
fls-set-5050-30-65-4x0.3m-ww | Комплект лента светодиодная FLS-5050 30 сд/м 7,2Вт 12В IP65 4x0.3м теплый белый и драйвер EKF Simple | 277.2 | 5 | 5 | 25 | 32 РАСПРОДАЖА | Лампы и светодиодная лента | 07.03 Лента светодиодная | Выводимая из ассортимента | Simple | 0.35 | 1.21e-05
fls-set-5050-30-65-4x0.3m-w | Комплект лента светодиодная FLS-5050 30 сд/м 7,2Вт 12В IP65 4x0.3м холодный белый и драйвер EKF Simple | 277.2 | 5 | 5 | 25 | 32 РАСПРОДАЖА | Лампы и светодиодная лента | 07.03 Лента светодиодная | Выводимая из ассортимента | Simple | 0.35 | 1.21e-05
fls-set-5050-30-65-5m-RGB | Комплект лента светодиодная FLS-5050 30 сд/м 7,2Вт 12В IP65 5м RGB, драйвер и ИК контроллер EKF Simple | 806.32 | 5 | 5 | 25 | 32 РАСПРОДАЖА | Лампы и светодиодная лента | 07.03 Лента светодиодная | Выводимая из ассортимента | Simple | 0.52 | 0.0042525
flsc-10-pc-w-pc-IP20 | Коннектор для гибкого соединения двух LED-лент шириной 10 мм (тип 3528, 5050) (уп./5шт) EKF Proxima | 55.44 | 20 | 20 | 200 | 32 РАСПРОДАЖА | Лампы и светодиодная лента | 07.03 Лента светодиодная | Выводимая из ассортимента | PROxima | 0.016 | 0.000135
flsc-8-pc-w-pc-IP20 | Коннектор для гибкого соединения двух LED-лент шириной 8 мм (тип 3528) (уп./5шт) EKF Proxima | 229.19 | 20 | 20 | 200 | 32 РАСПРОДАЖА | Лампы и светодиодная лента | 07.03 Лента светодиодная | Выводимая из ассортимента | PROxima | 0.025 | 0.000135
flsc-RGB-pc-w-pc-IP20 | Коннектор для гибкого соединения двух RGB LED-лент шириной 10 мм (тип 5050) (уп./5шт) EKF Proxima | 55.44 | 20 | 20 | 200 | 32 РАСПРОДАЖА | Лампы и светодиодная лента | 07.03 Лента светодиодная | Выводимая из ассортимента | PROxima | 0.055 | 0.000135
flsc-10-pc-pc | Коннектор для жесткого соединения двух LED-лент шириной 10 мм(тип 3528, 5050) (уп./5шт) EKF Proxima | 55.44 | 20 | 20 | 200 | 32 РАСПРОДАЖА | Лампы и светодиодная лента | 07.03 Лента светодиодная | Выводимая из ассортимента | PROxima | 0.016 | 7.5e-05
flsc-8-pc-pc | Коннектор для жесткого соединения двух LED-лент шириной 8 мм (тип 3528) (уп./5шт) EKF Proxima | 146.38 | 20 | 20 | 200 | 32 РАСПРОДАЖА | Лампы и светодиодная лента | 07.03 Лента светодиодная | Выводимая из ассортимента | PROxima | 0.016 | 7.5e-05
flsc-RGB-pc-pc | Коннектор для жесткого соединения двух RGB LED-лент (5050) (уп./5шт) EKF Proxima | 55.44 | 20 | 20 | 200 | 32 РАСПРОДАЖА | Лампы и светодиодная лента | 07.03 Лента светодиодная | Выводимая из ассортимента | PROxima | 0.008 | 7.5e-05
flsc-10-jack-w-pc-IP20 | Коннектор для соединения LED-ленты шириной 10 мм (тип 3528, 5050) с источником питания (серия FD-E) (уп./5шт) EKF Proxima | 55.44 | 20 | 20 | 200 | 32 РАСПРОДАЖА | Лампы и светодиодная лента | 07.03 Лента светодиодная | Выводимая из ассортимента | PROxima | 0.103 | 0.000135
flsc-10-w-pc-IP20 | Коннектор для соединения LED-ленты шириной 10 мм (тип 3528, 5050) с источником питания профессиональной серии (FD-P) (уп./5шт) EKF Proxima | 55.44 | 20 | 20 | 200 | 32 РАСПРОДАЖА | Лампы и светодиодная лента | 07.03 Лента светодиодная | Выводимая из ассортимента | PROxima | 0.026 | 0.000135
flsc-8-jack-w-pc-IP20 | Коннектор для соединения LED-ленты шириной 8 мм (тип 3528) с источником питания (серия FD-E) (уп./5шт) EKF Proxima | 55.44 | 20 | 20 | 200 | 32 РАСПРОДАЖА | Лампы и светодиодная лента | 07.03 Лента светодиодная | Выводимая из ассортимента | PROxima | 0.138 | 0.000135
flsc-8-w-pc-IP20 | Коннектор для соединения LED-ленты шириной 8 мм (тип 3528) с источником питания профессиональной серии (FD-P) (уп./5шт) EKF Proxima | 55.44 | 20 | 20 | 200 | 32 РАСПРОДАЖА | Лампы и светодиодная лента | 07.03 Лента светодиодная | Выводимая из ассортимента | PROxima | 0.025 | 0.000135
flsc-RGB-w-pc-IP20 | Коннектор для соединения RGB LED-ленты шириной 10 мм (тип 5050) с источником питания профессиональной серии (FD-P) (уп./5шт) EKF Proxima | 55.44 | 20 | 20 | 200 | 32 РАСПРОДАЖА | Лампы и светодиодная лента | 07.03 Лента светодиодная | Выводимая из ассортимента | PROxima | 0.026 | 0.000135
fls-eco-5050-30-20-5m-y | Лента светодиодная FLS-ECO-5050 30 сд/м 7,2Вт 12В IP20 5м желтый EKF Proxima | 184.8 | 5 | 5 | 20 | 32 РАСПРОДАЖА | Лампы и светодиодная лента | 07.03 Лента светодиодная | Выводимая из ассортимента | PROxima | 0.13 | 0.000304
fls-eco-5050-30-20-5m-g | Лента светодиодная FLS-ECO-5050 30 сд/м 7,2Вт 12В IP20 5м зеленый EKF Proxima | 184.8 | 5 | 5 | 20 | 32 РАСПРОДАЖА | Лампы и светодиодная лента | 07.03 Лента светодиодная | Выводимая из ассортимента | PROxima | 0.13 | 0.000304
fls-eco-5050-30-20-5m-r | Лента светодиодная FLS-ECO-5050 30 сд/м 7,2Вт 12В IP20 5м красный EKF Proxima | 184.8 | 5 | 5 | 20 | 32 РАСПРОДАЖА | Лампы и светодиодная лента | 07.03 Лента светодиодная | Выводимая из ассортимента | PROxima | 0.13 | 0.000304
fls-eco-5050-30-20-5m-b | Лента светодиодная FLS-ECO-5050 30 сд/м 7,2Вт 12В IP20 5м синий EKF Proxima | 184.8 | 5 | 5 | 20 | 32 РАСПРОДАЖА | Лампы и светодиодная лента | 07.03 Лента светодиодная | Выводимая из ассортимента | PROxima | 0.13 | 0.000304
fls-eco-5050-30-20-5m-ww | Лента светодиодная FLS-ECO-5050 30 сд/м 7,2Вт 12В IP20 5м теплый белый EKF Proxima | 184.8 | 5 | 5 | 20 | 32 РАСПРОДАЖА | Лампы и светодиодная лента | 07.03 Лента светодиодная | Выводимая из ассортимента | PROxima | 0.13 | 0.000304
fls-eco-5050-30-20-5m-cw | Лента светодиодная FLS-ECO-5050 30 сд/м 7,2Вт 12В IP20 5м холодный белый EKF Proxima | 1703.91 | 5 | 5 | 20 | 32 РАСПРОДАЖА | Лампы и светодиодная лента | 07.03 Лента светодиодная | Выводимая из ассортимента | PROxima | 0.13 | 0.000304
fls-eco-5050-30-65-5m-y | Лента светодиодная FLS-ECO-5050 30 сд/м 7,2Вт 12В IP65 5м желтый EKF Proxima | 184.8 | 5 | 5 | 20 | 32 РАСПРОДАЖА | Лампы и светодиодная лента | 07.03 Лента светодиодная | Выводимая из ассортимента | PROxima | 0.27 | 0.000504
fls-eco-5050-30-65-5m-g | Лента светодиодная FLS-ECO-5050 30 сд/м 7,2Вт 12В IP65 5м зеленый EKF Proxima | 184.8 | 5 | 5 | 20 | 32 РАСПРОДАЖА | Лампы и светодиодная лента | 07.03 Лента светодиодная | Выводимая из ассортимента | PROxima | 0.27 | 0.000504
fls-eco-5050-30-65-5m-r | Лента светодиодная FLS-ECO-5050 30 сд/м 7,2Вт 12В IP65 5м красный EKF Proxima | 184.8 | 5 | 5 | 20 | 32 РАСПРОДАЖА | Лампы и светодиодная лента | 07.03 Лента светодиодная | Выводимая из ассортимента | PROxima | 0.27 | 0.000504
fls-eco-5050-30-65-5m-b | Лента светодиодная FLS-ECO-5050 30 сд/м 7,2Вт 12В IP65 5м синий EKF Proxima | 184.8 | 5 | 5 | 20 | 32 РАСПРОДАЖА | Лампы и светодиодная лента | 07.03 Лента светодиодная | Выводимая из ассортимента | PROxima | 0.27 | 0.000504
fls-eco-5050-30-65-5m-ww | Лента светодиодная FLS-ECO-5050 30 сд/м 7,2Вт 12В IP65 5м теплый белый EKF Proxima | 184.8 | 5 | 5 | 20 | 32 РАСПРОДАЖА | Лампы и светодиодная лента | 07.03 Лента светодиодная | Выводимая из ассортимента | PROxima | 0.27 | 0.000504
fls-eco-5050-30-65-5m-cw | Лента светодиодная FLS-ECO-5050 30 сд/м 7,2Вт 12В IP65 5м холодный белый EKF Proxima | 2017.7 | 5 | 5 | 20 | 32 РАСПРОДАЖА | Лампы и светодиодная лента | 07.03 Лента светодиодная | Выводимая из ассортимента | PROxima | 0.27 | 0.000504
fls-eco-5050-60-20-5m-ww | Лента светодиодная FLS-ECO-5050 60 сд/м 14,4Вт 12В IP20 5м теплый белый EKF Proxima | 184.8 | 5 | 5 | 20 | 32 РАСПРОДАЖА | Лампы и светодиодная лента | 07.03 Лента светодиодная | Выводимая из ассортимента | PROxima | 0.15 | 0.000304
fls-eco-5050-60-20-5m-cw | Лента светодиодная FLS-ECO-5050 60 сд/м 14,4Вт 12В IP20 5м холодный белый EKF Proxima | 1461.43 | 5 | 5 | 20 | 32 РАСПРОДАЖА | Лампы и светодиодная лента | 07.03 Лента светодиодная | Выводимая из ассортимента | PROxima | 0.15 | 0.000304
fls-eco-5050-60-65-5m-ww | Лента светодиодная FLS-ECO-5050 60 сд/м 14,4Вт 12В IP65 5м теплый белый EKF Proxima | 184.8 | 5 | 5 | 20 | 32 РАСПРОДАЖА | Лампы и светодиодная лента | 07.03 Лента светодиодная | Выводимая из ассортимента | PROxima | 0.28 | 0.000504
fls-eco-5050-60-65-5m-cw | Лента светодиодная FLS-ECO-5050 60 сд/м 14,4Вт 12В IP65 5м холодный белый EKF Proxima | 184.8 | 5 | 5 | 20 | 32 РАСПРОДАЖА | Лампы и светодиодная лента | 07.03 Лента светодиодная | Выводимая из ассортимента | PROxima | 0.27 | 0.000504
fls-3528-120-20-5m-ww | Лента светодиодная FLS-3528 120 сд/м 9,6Вт 12В IP20 5м теплый белый EKF Proxima | 1772.57 | 20 | 20 | 40 | 32 РАСПРОДАЖА | Лампы и светодиодная лента | 07.03 Лента светодиодная | Выводимая из ассортимента | PROxima | 0.285 | 0.000516
fls-3528-120-20-5m-cw | Лента светодиодная FLS-3528 120 сд/м 9,6Вт 12В IP20 5м холодный белый EKF Proxima | 1772.57 | 20 | 20 | 40 | 32 РАСПРОДАЖА | Лампы и светодиодная лента | 07.03 Лента светодиодная | Выводимая из ассортимента | PROxima | 0.285 | 0.000516
fls-3528-120-65-5m-ww | Лента светодиодная FLS-3528 120 сд/м 9,6Вт 12В IP65 5м теплый белый EKF Proxima | 369.6 | 15 | 15 | 30 | 32 РАСПРОДАЖА | Лампы и светодиодная лента | 07.03 Лента светодиодная | Выводимая из ассортимента | PROxima | 0.285 | 0.000516
fls-3528-120-65-5m-cw | Лента светодиодная FLS-3528 120 сд/м 9,6Вт 12В IP65 5м холодный белый EKF Proxima | 2166.28 | 15 | 15 | 30 | 32 РАСПРОДАЖА | Лампы и светодиодная лента | 07.03 Лента светодиодная | Выводимая из ассортимента | PROxima | 0.285 | 0.000516
fls-3528-60-20-5m-b | Лента светодиодная FLS-3528 60 сд/м 4,8Вт 12В IP20 5м синий EKF Proxima | 369.6 | 20 | 20 | 40 | 32 РАСПРОДАЖА | Лампы и светодиодная лента | 07.03 Лента светодиодная | Выводимая из ассортимента | PROxima | 0.214 | 0.000516
fls-3528-60-20-5m-ww | Лента светодиодная FLS-3528 60 сд/м 4,8Вт 12В IP20 5м теплый белый EKF Proxima | 960.13 | 20 | 20 | 40 | 32 РАСПРОДАЖА | Лампы и светодиодная лента | 07.03 Лента светодиодная | Выводимая из ассортимента | PROxima | 0.214 | 0.000516
fls-3528-60-65-5m-g | Лента светодиодная FLS-3528 60 сд/м 4,8Вт 12В IP65 5м зеленый EKF Proxima | 1272.39 | 15 | 15 | 30 | 32 РАСПРОДАЖА | Лампы и светодиодная лента | 07.03 Лента светодиодная | Выводимая из ассортимента | PROxima | 0.214 | 0.000516
fls-3528-60-65-5m-r | Лента светодиодная FLS-3528 60 сд/м 4,8Вт 12В IP65 5м красный EKF Proxima | 1272.39 | 15 | 15 | 30 | 32 РАСПРОДАЖА | Лампы и светодиодная лента | 07.03 Лента светодиодная | Выводимая из ассортимента | PROxima | 0.214 | 0.000516
fls-3528-60-65-5m-b | Лента светодиодная FLS-3528 60 сд/м 4,8Вт 12В IP65 5м синий EKF Proxima | 1272.39 | 15 | 15 | 30 | 32 РАСПРОДАЖА | Лампы и светодиодная лента | 07.03 Лента светодиодная | Выводимая из ассортимента | PROxima | 0.214 | 0.000516
fls-3528-60-65-5m-ww | Лента светодиодная FLS-3528 60 сд/м 4,8Вт 12В IP65 5м теплый белый EKF Proxima | 1772.57 | 15 | 15 | 30 | 32 РАСПРОДАЖА | Лампы и светодиодная лента | 07.03 Лента светодиодная | Выводимая из ассортимента | PROxima | 0.214 | 0.000516
fls-3528-60-20-5m-y-6 | Лента светодиодная FLS-3528 60 сд/м 6,0Вт 12В IP20 5м желтый EKF Proxima | 369.6 | 20 | 20 | 40 | 32 РАСПРОДАЖА | Лампы и светодиодная лента | 07.03 Лента светодиодная | Выводимая из ассортимента | Simple | 0.214 | 0.000516
fls-3528-60-20-5m-g-6 | Лента светодиодная FLS-3528 60 сд/м 6,0Вт 12В IP20 5м зеленый EKF Proxima | 646.52 | 20 | 20 | 40 | 32 РАСПРОДАЖА | Лампы и светодиодная лента | 07.03 Лента светодиодная | Выводимая из ассортимента | Simple | 0.214 | 0.000516
fls-3528-60-20-5m-r-6 | Лента светодиодная FLS-3528 60 сд/м 6,0Вт 12В IP20 5м красный EKF Proxima | 646.52 | 20 | 20 | 40 | 32 РАСПРОДАЖА | Лампы и светодиодная лента | 07.03 Лента светодиодная | Выводимая из ассортимента | Simple | 0.214 | 0.000516
fls-3528-60-20-5m-b-6 | Лента светодиодная FLS-3528 60 сд/м 6,0Вт 12В IP20 5м синий EKF Proxima | 646.52 | 20 | 20 | 40 | 32 РАСПРОДАЖА | Лампы и светодиодная лента | 07.03 Лента светодиодная | Выводимая из ассортимента | Simple | 0.285 | 0.000516
fls-3528-60-20-5m-ww-6 | Лента светодиодная FLS-3528 60 сд/м 6,0Вт 12В IP20 5м теплый белый EKF Proxima | 1056.14 | 20 | 20 | 40 | 32 РАСПРОДАЖА | Лампы и светодиодная лента | 07.03 Лента светодиодная | Выводимая из ассортимента | Simple | 0.214 | 0.000516
fls-3528-60-20-5m-cw-6 | Лента светодиодная FLS-3528 60 сд/м 6,0Вт 12В IP20 5м холодный белый EKF Proxima | 369.6 | 20 | 20 | 40 | 32 РАСПРОДАЖА | Лампы и светодиодная лента | 07.03 Лента светодиодная | Выводимая из ассортимента | Simple | 0.214 | 0.000516
fls-3528-60-65-5m-y-6 | Лента светодиодная FLS-3528 60 сд/м 6,0Вт 12В IP65 5м желтый EKF Proxima | 1399.64 | 15 | 15 | 30 | 32 РАСПРОДАЖА | Лампы и светодиодная лента | 07.03 Лента светодиодная | Выводимая из ассортимента | PROxima | 0.285 | 0.000516
fls-3528-60-65-5m-g-6 | Лента светодиодная FLS-3528 60 сд/м 6,0Вт 12В IP65 5м зеленый EKF Proxima | 369.6 | 15 | 15 | 30 | 32 РАСПРОДАЖА | Лампы и светодиодная лента | 07.03 Лента светодиодная | Выводимая из ассортимента | PROxima | 0.285 | 0.000516
fls-3528-60-65-5m-r-6 | Лента светодиодная FLS-3528 60 сд/м 6,0Вт 12В IP65 5м красный EKF Proxima | 369.6 | 15 | 15 | 30 | 32 РАСПРОДАЖА | Лампы и светодиодная лента | 07.03 Лента светодиодная | Выводимая из ассортимента | PROxima | 0.285 | 0.000516
fls-3528-60-65-5m-b-6 | Лента светодиодная FLS-3528 60 сд/м 6,0Вт 12В IP65 5м синий EKF Proxima | 1399.64 | 15 | 15 | 30 | 32 РАСПРОДАЖА | Лампы и светодиодная лента | 07.03 Лента светодиодная | Выводимая из ассортимента | PROxima | 0.214 | 0.000516
fls-3528-60-65-5m-ww-6 | Лента светодиодная FLS-3528 60 сд/м 6,0Вт 12В IP65 5м теплый белый EKF Proxima | 369.6 | 15 | 15 | 30 | 32 РАСПРОДАЖА | Лампы и светодиодная лента | 07.03 Лента светодиодная | Выводимая из ассортимента | PROxima | 0.285 | 0.000516
fls-3528-60-65-5m-cw-6 | Лента светодиодная FLS-3528 60 сд/м 6,0Вт 12В IP65 5м холодный белый EKF Proxima | 369.6 | 15 | 15 | 30 | 32 РАСПРОДАЖА | Лампы и светодиодная лента | 07.03 Лента светодиодная | Выводимая из ассортимента | PROxima | 0.214 | 0.000516
fls-5050-30-20-5m-y | Лента светодиодная FLS-5050 30 сд/м 7,2Вт 12В IP20 5м желтый EKF Proxima | 369.6 | 15 | 15 | 30 | 32 РАСПРОДАЖА | Лампы и светодиодная лента | 07.03 Лента светодиодная | Выводимая из ассортимента | PROxima | 0.285 | 0.000516
fls-5050-30-20-5m-g | Лента светодиодная FLS-5050 30 сд/м 7,2Вт 12В IP20 5м зеленый EKF Proxima | 369.6 | 15 | 15 | 30 | 32 РАСПРОДАЖА | Лампы и светодиодная лента | 07.03 Лента светодиодная | Выводимая из ассортимента | PROxima | 0.285 | 0.000516
fls-5050-30-20-5m-r | Лента светодиодная FLS-5050 30 сд/м 7,2Вт 12В IP20 5м красный EKF Proxima | 369.6 | 15 | 15 | 30 | 32 РАСПРОДАЖА | Лампы и светодиодная лента | 07.03 Лента светодиодная | Выводимая из ассортимента | PROxima | 0.285 | 0.000516
fls-5050-30-20-5m-b | Лента светодиодная FLS-5050 30 сд/м 7,2Вт 12В IP20 5м синий EKF Proxima | 1383.65 | 15 | 15 | 30 | 32 РАСПРОДАЖА | Лампы и светодиодная лента | 07.03 Лента светодиодная | Выводимая из ассортимента | PROxima | 0.285 | 0.000516
fls-5050-30-20-5m-ww | Лента светодиодная FLS-5050 30 сд/м 7,2Вт 12В IP20 5м теплый белый EKF Proxima | 369.6 | 15 | 15 | 30 | 32 РАСПРОДАЖА | Лампы и светодиодная лента | 07.03 Лента светодиодная | Выводимая из ассортимента | PROxima | 0.285 | 0.000516
fls-5050-30-20-5m-cw | Лента светодиодная FLS-5050 30 сд/м 7,2Вт 12В IP20 5м холодный белый EKF Proxima | 369.6 | 15 | 15 | 30 | 32 РАСПРОДАЖА | Лампы и светодиодная лента | 07.03 Лента светодиодная | Выводимая из ассортимента | PROxima | 0.285 | 0.000516
fls-5050-30-65-5m-y | Лента светодиодная FLS-5050 30 сд/м 7,2Вт 12В IP65 5м желтый EKF Proxima | 369.6 | 15 | 15 | 30 | 32 РАСПРОДАЖА | Лампы и светодиодная лента | 07.03 Лента светодиодная | Выводимая из ассортимента | PROxima | 0.285 | 0.000516
fls-5050-30-65-5m-g | Лента светодиодная FLS-5050 30 сд/м 7,2Вт 12В IP65 5м зеленый EKF Proxima | 369.6 | 15 | 15 | 30 | 32 РАСПРОДАЖА | Лампы и светодиодная лента | 07.03 Лента светодиодная | Выводимая из ассортимента | PROxima | 0.285 | 0.000516
fls-5050-30-65-5m-r | Лента светодиодная FLS-5050 30 сд/м 7,2Вт 12В IP65 5м красный EKF Proxima | 1717.67 | 15 | 15 | 30 | 32 РАСПРОДАЖА | Лампы и светодиодная лента | 07.03 Лента светодиодная | Выводимая из ассортимента | PROxima | 0.285 | 0.000516
fls-5050-30-65-5m-b | Лента светодиодная FLS-5050 30 сд/м 7,2Вт 12В IP65 5м синий EKF Proxima | 369.6 | 15 | 15 | 30 | 32 РАСПРОДАЖА | Лампы и светодиодная лента | 07.03 Лента светодиодная | Выводимая из ассортимента | PROxima | 0.285 | 0.000516
fls-5050-30-65-5m-ww | Лента светодиодная FLS-5050 30 сд/м 7,2Вт 12В IP65 5м теплый белый EKF Proxima | 369.6 | 15 | 15 | 30 | 32 РАСПРОДАЖА | Лампы и светодиодная лента | 07.03 Лента светодиодная | Выводимая из ассортимента | Simple | 0.285 | 0.000516
fls-5050-30-65-5m-cw | Лента светодиодная FLS-5050 30 сд/м 7,2Вт 12В IP65 5м холодный белый EKF Proxima | 369.6 | 15 | 15 | 30 | 32 РАСПРОДАЖА | Лампы и светодиодная лента | 07.03 Лента светодиодная | Выводимая из ассортимента | Simple | 0.285 | 0.000516
fls-5050-60-20-5m-ww | Лента светодиодная FLS-5050 60 сд/м 14,4Вт 12В IP20 5м теплый белый EKF Proxima | 2743.09 | 15 | 15 | 30 | 32 РАСПРОДАЖА | Лампы и светодиодная лента | 07.03 Лента светодиодная | Выводимая из ассортимента | PROxima | 0.285 | 0.000516
fls-5050-60-20-5m-cw | Лента светодиодная FLS-5050 60 сд/м 14,4Вт 12В IP20 5м холодный белый EKF Proxima | 2743.09 | 15 | 15 | 30 | 32 РАСПРОДАЖА | Лампы и светодиодная лента | 07.03 Лента светодиодная | Выводимая из ассортимента | PROxima | 0.285 | 0.000516
fls-5050-60-65-5m-ww | Лента светодиодная FLS-5050 60 сд/м 14,4Вт 12В IP65 5м теплый белый EKF Proxima | 3291.59 | 15 | 15 | 30 | 32 РАСПРОДАЖА | Лампы и светодиодная лента | 07.03 Лента светодиодная | Выводимая из ассортимента | Simple | 0.285 | 0.000516
fls-5050-60-65-5m-cw | Лента светодиодная FLS-5050 60 сд/м 14,4Вт 12В IP65 5м холодный белый EKF Proxima | 3291.59 | 15 | 15 | 30 | 32 РАСПРОДАЖА | Лампы и светодиодная лента | 07.03 Лента светодиодная | Выводимая из ассортимента | Simple | 0.285 | 0.000516
fls-5050-30-20-5m-RGB | Лента светодиодная FLS-5050-RGB 30 сд/м 7,2Вт 12В IP20 5м RGB EKF Proxima | 1219.09 | 15 | 15 | 30 | 32 РАСПРОДАЖА | Лампы и светодиодная лента | 07.03 Лента светодиодная | Выводимая из ассортимента | PROxima | 0.285 | 0.000516
fls-5050-30-65-5m-RGB | Лента светодиодная FLS-5050-RGB 30 сд/м 7,2Вт 12В IP65 5м RGB EKF Proxima | 2690.31 | 15 | 15 | 30 | 32 РАСПРОДАЖА | Лампы и светодиодная лента | 07.03 Лента светодиодная | Выводимая из ассортимента | PROxima | 0.285 | 0.000516
fls-5050-60-65-5m-RGB | Лента светодиодная FLS-5050-RGB 60 сд/м 14,4Вт 12В IP65 5м RGB EKF Proxima | 369.6 | 15 | 15 | 30 | 32 РАСПРОДАЖА | Лампы и светодиодная лента | 07.03 Лента светодиодная | Выводимая из ассортимента | PROxima | 0.285 | 0.000516
fls-eco-3528-120-20-5m-ww | Лента светодиодная FLS-ECO-3528 120 сд/м 9,6Вт 12В IP20 5м теплый белый EKF Proxima | 945.89 | 5 | 5 | 20 | 32 РАСПРОДАЖА | Лампы и светодиодная лента | 07.03 Лента светодиодная | Выводимая из ассортимента | PROxima | 0.13 | 0.000304
fls-eco-3528-120-20-5m-cw | Лента светодиодная FLS-ECO-3528 120 сд/м 9,6Вт 12В IP20 5м холодный белый EKF Proxima | 946.04 | 5 | 5 | 20 | 32 РАСПРОДАЖА | Лампы и светодиодная лента | 07.03 Лента светодиодная | Выводимая из ассортимента | PROxima | 0.13 | 0.000304
fls-eco-3528-120-65-5m-ww | Лента светодиодная FLS-ECO-3528 120 сд/м 9,6Вт 12В IP65 5м теплый белый EKF Proxima | 1841.34 | 5 | 5 | 20 | 32 РАСПРОДАЖА | Лампы и светодиодная лента | 07.03 Лента светодиодная | Выводимая из ассортимента | PROxima | 0.26 | 0.000504
fls-eco-3528-120-65-5m-cw | Лента светодиодная FLS-ECO-3528 120 сд/м 9,6Вт 12В IP65 5м холодный белый EKF Proxima | 945.89 | 5 | 5 | 20 | 32 РАСПРОДАЖА | Лампы и светодиодная лента | 07.03 Лента светодиодная | Выводимая из ассортимента | PROxima | 0.26 | 0.000504
fls-eco-3528-60-20-5m-y | Лента светодиодная FLS-ECO-3528 60 сд/м 4,8Вт 12В IP20 5м желтый EKF Proxima | 184.8 | 5 | 5 | 20 | 32 РАСПРОДАЖА | Лампы и светодиодная лента | 07.03 Лента светодиодная | Выводимая из ассортимента | PROxima | 0.11 | 0.000304
fls-eco-3528-60-20-5m-g | Лента светодиодная FLS-ECO-3528 60 сд/м 4,8Вт 12В IP20 5м зеленый EKF Proxima | 184.8 | 5 | 5 | 20 | 32 РАСПРОДАЖА | Лампы и светодиодная лента | 07.03 Лента светодиодная | Выводимая из ассортимента | PROxima | 0.11 | 0.000304
fls-eco-3528-60-20-5m-r | Лента светодиодная FLS-ECO-3528 60 сд/м 4,8Вт 12В IP20 5м красный EKF Proxima | 184.8 | 5 | 5 | 20 | 32 РАСПРОДАЖА | Лампы и светодиодная лента | 07.03 Лента светодиодная | Выводимая из ассортимента | PROxima | 0.11 | 0.000196
fls-eco-3528-60-20-5m-b | Лента светодиодная FLS-ECO-3528 60 сд/м 4,8Вт 12В IP20 5м синий EKF Proxima | 184.8 | 5 | 5 | 20 | 32 РАСПРОДАЖА | Лампы и светодиодная лента | 07.03 Лента светодиодная | Выводимая из ассортимента | PROxima | 0.11 | 0.000304
fls-eco-3528-60-20-5m-ww | Лента светодиодная FLS-ECO-3528 60 сд/м 4,8Вт 12В IP20 5м теплый белый EKF Proxima | 424.62 | 5 | 5 | 20 | 32 РАСПРОДАЖА | Лампы и светодиодная лента | 07.03 Лента светодиодная | Выводимая из ассортимента | PROxima | 0.11 | 0.000304
fls-eco-3528-60-20-5m-cw | Лента светодиодная FLS-ECO-3528 60 сд/м 4,8Вт 12В IP20 5м холодный белый EKF Proxima | 424.62 | 5 | 5 | 20 | 32 РАСПРОДАЖА | Лампы и светодиодная лента | 07.03 Лента светодиодная | Выводимая из ассортимента | PROxima | 0.11 | 0.000304
fls-eco-3528-60-65-5m-y | Лента светодиодная FLS-ECO-3528 60 сд/м 4,8Вт 12В IP65 5м желтый EKF Proxima | 184.8 | 5 | 5 | 20 | 32 РАСПРОДАЖА | Лампы и светодиодная лента | 07.03 Лента светодиодная | Выводимая из ассортимента | PROxima | 0.24 | 0.000504
fls-eco-3528-60-65-5m-g | Лента светодиодная FLS-ECO-3528 60 сд/м 4,8Вт 12В IP65 5м зеленый EKF Proxima | 184.8 | 5 | 5 | 20 | 32 РАСПРОДАЖА | Лампы и светодиодная лента | 07.03 Лента светодиодная | Выводимая из ассортимента | PROxima | 0.24 | 0.000504
fls-eco-3528-60-65-5m-r | Лента светодиодная FLS-ECO-3528 60 сд/м 4,8Вт 12В IP65 5м красный EKF Proxima | 184.8 | 5 | 5 | 20 | 32 РАСПРОДАЖА | Лампы и светодиодная лента | 07.03 Лента светодиодная | Выводимая из ассортимента | PROxima | 0.24 | 0.000504
fls-eco-3528-60-65-5m-b | Лента светодиодная FLS-ECO-3528 60 сд/м 4,8Вт 12В IP65 5м синий EKF Proxima | 184.8 | 5 | 5 | 20 | 32 РАСПРОДАЖА | Лампы и светодиодная лента | 07.03 Лента светодиодная | Выводимая из ассортимента | PROxima | 0.24 | 0.000504
fls-eco-3528-60-65-5m-ww | Лента светодиодная FLS-ECO-3528 60 сд/м 4,8Вт 12В IP65 5м теплый белый EKF Proxima | 424.62 | 5 | 5 | 20 | 32 РАСПРОДАЖА | Лампы и светодиодная лента | 07.03 Лента светодиодная | Выводимая из ассортимента | PROxima | 0.24 | 0.000504
fls-eco-3528-60-65-5m-cw | Лента светодиодная FLS-ECO-3528 60 сд/м 4,8Вт 12В IP65 5м холодный белый EKF Proxima | 614.34 | 5 | 5 | 20 | 32 РАСПРОДАЖА | Лампы и светодиодная лента | 07.03 Лента светодиодная | Выводимая из ассортимента | PROxima | 0.24 | 0.000504
fls-eco-3528-60-67-5m-y | Лента светодиодная FLS-ECO-3528 60 сд/м 4,8Вт 12В IP67 5м желтый EKF Proxima | 184.8 | 5 | 5 | 20 | 32 РАСПРОДАЖА | Лампы и светодиодная лента | 07.03 Лента светодиодная | Выводимая из ассортимента | Simple | 0.27 | 0.001032
fls-eco-3528-60-67-5m-g | Лента светодиодная FLS-ECO-3528 60 сд/м 4,8Вт 12В IP67 5м зеленый EKF Proxima | 184.8 | 5 | 5 | 20 | 32 РАСПРОДАЖА | Лампы и светодиодная лента | 07.03 Лента светодиодная | Выводимая из ассортимента | Simple | 0.27 | 0.001032
fls-eco-3528-60-67-5m-r | Лента светодиодная FLS-ECO-3528 60 сд/м 4,8Вт 12В IP67 5м красный EKF Proxima | 184.8 | 5 | 5 | 20 | 32 РАСПРОДАЖА | Лампы и светодиодная лента | 07.03 Лента светодиодная | Выводимая из ассортимента | Simple | 0.27 | 0.001032
fls-eco-3528-60-67-5m-b | Лента светодиодная FLS-ECO-3528 60 сд/м 4,8Вт 12В IP67 5м синий EKF Proxima | 184.8 | 5 | 5 | 20 | 32 РАСПРОДАЖА | Лампы и светодиодная лента | 07.03 Лента светодиодная | Выводимая из ассортимента | Simple | 0.27 | 0.001032
fls-eco-3528-60-67-5m-ww | Лента светодиодная FLS-ECO-3528 60 сд/м 4,8Вт 12В IP67 5м теплый белый EKF Proxima | 184.8 | 5 | 5 | 20 | 32 РАСПРОДАЖА | Лампы и светодиодная лента | 07.03 Лента светодиодная | Выводимая из ассортимента | Simple | 0.27 | 0.001032
fls-eco-3528-60-67-5m-cw | Лента светодиодная FLS-ECO-3528 60 сд/м 4,8Вт 12В IP67 5м холодный белый EKF Proxima | 184.8 | 5 | 5 | 20 | 32 РАСПРОДАЖА | Лампы и светодиодная лента | 07.03 Лента светодиодная | Выводимая из ассортимента | Simple | 0.27 | 0.001032
fls-eco-5050-30-20-5m-RGB | Лента светодиодная FLS-ECO-5050-RGB 30 сд/м 7,2Вт 12В IP20 5м RGB EKF Proxima | 1036.22 | 5 | 5 | 20 | 32 РАСПРОДАЖА | Лампы и светодиодная лента | 07.03 Лента светодиодная | Выводимая из ассортимента | Simple | 0.13 | 0.000304
fls-eco-5050-30-65-5m-RGB | Лента светодиодная FLS-ECO-5050-RGB 30 сд/м 7,2Вт 12В IP65 5м RGB EKF Proxima | 1301.95 | 5 | 5 | 20 | 32 РАСПРОДАЖА | Лампы и светодиодная лента | 07.03 Лента светодиодная | Выводимая из ассортимента | Simple | 0.15 | 0.000504
fls-eco-5050-30-67-5m-RGB | Лента светодиодная FLS-ECO-5050-RGB 30 сд/м 7,2Вт 12В IP67 5м RGB EKF Proxima | 184.8 | 5 | 5 | 20 | 32 РАСПРОДАЖА | Лампы и светодиодная лента | 07.03 Лента светодиодная | Выводимая из ассортимента | PROxima | 0.3 | 0.001032
fls-eco-5050-60-20-5m-RGB | Лента светодиодная FLS-ECO-5050-RGB 60 сд/м 14,4Вт 12В IP20 5м RGB EKF Proxima | 1461.43 | 5 | 5 | 20 | 32 РАСПРОДАЖА | Лампы и светодиодная лента | 07.03 Лента светодиодная | Выводимая из ассортимента | Simple | 0.15 | 0.000304
fls-eco-5050-60-65-5m-RGB | Лента светодиодная FLS-ECO-5050-RGB 60 сд/м 14,4Вт 12В IP65 5м RGB EKF Proxima | 1727.08 | 5 | 5 | 20 | 32 РАСПРОДАЖА | Лампы и светодиодная лента | 07.03 Лента светодиодная | Выводимая из ассортимента | Simple | 0.28 | 0.000504
fls-eco-5050-60-67-5m-RGB | Лента светодиодная FLS-ECO-5050-RGB 60 сд/м 14,4Вт 12В IP67 5м RGB EKF Proxima | 184.8 | 5 | 5 | 20 | 32 РАСПРОДАЖА | Лампы и светодиодная лента | 07.03 Лента светодиодная | Выводимая из ассортимента | PROxima | 0.3 | 0.001032
flsc-11-clip | Скоба для светодиодной LED-ленты шириной 11 мм (уп./5шт) EKF Proxima | 55.44 | 20 | 20 | 200 | 32 РАСПРОДАЖА | Лампы и светодиодная лента | 07.03 Лента светодиодная | Выводимая из ассортимента | PROxima | 0.016 | 0.000135
LON-A55-40-230-E27-Cl | Лампа накаливания ЛОН А55 40Вт 220-240В Е27 Cl EKF Basic Simple | 18.29 | 100 | 1 | 100 | 32 РАСПРОДАЖА | Лампы и светодиодная лента | 07.04 Лампы накаливания | Выводимая из ассортимента | Basic | 0.0268 | 0.0007225
LON-A55-60-230-E27-Cl | Лампа накаливания ЛОН А55 60Вт 220-240В Е27 Cl EKF Basic | 18.29 | 100 | 1 | 100 | 32 РАСПРОДАЖА | Лампы и светодиодная лента | 07.04 Лампы накаливания | Выводимая из ассортимента | Basic | 0.0268 | 0.0007225
LON-A55-75-230-E27-Cl | Лампа накаливания ЛОН А55 75Вт 220-240В Е27 Cl EKF Basic | 18.29 | 100 | 1 | 100 | 32 РАСПРОДАЖА | Лампы и светодиодная лента | 07.04 Лампы накаливания | Выводимая из ассортимента | Basic | 0.0268 | 0.0007225
LON-A55-95-230-E27-Cl | Лампа накаливания ЛОН А55 95Вт 220-240В Е27 Cl EKF Basic | 18.29 | 100 | 1 | 100 | 32 РАСПРОДАЖА | Лампы и светодиодная лента | 07.04 Лампы накаливания | Выводимая из ассортимента | Basic | 0.0268 | 0.0007225
FLL-595-RF-40-230-4000K-CI | Светодиодный растровый светильник 40 Вт Колотый лед серии FLL-595-RF EKF Proxima | 176 | 2 | 1 | 2 | 32 РАСПРОДАЖА | Светильники | 08.01 Светильники офисные | Выводимая из ассортимента | PROxima | 3.5 | 0.018317
FLL-595-RF-40-230-4000K-PR | Светодиодный растровый светильник 40 Вт Призма серии FLL-595-RF EKF Proxima | 176 | 2 | 1 | 2 | 32 РАСПРОДАЖА | Светильники | 08.01 Светильники офисные | Выводимая из ассортимента | PROxima | 3.5 | 0.018301
CLA-T4-12-840 | Светильник компактный люминесцентный CLA 12 Вт 4000K EKF Proxima | 92.4 | 30 | 30 | 30 | 32 РАСПРОДАЖА | Светильники | 08.03 Светильники компактные | Выводимая из ассортимента | PROxima | 0.3 | 0.000903
CLA-T4-16-840 | Светильник компактный люминесцентный CLA 16 Вт 4000K EKF Proxima | 92.4 | 30 | 30 | 30 | 32 РАСПРОДАЖА | Светильники | 08.03 Светильники компактные | Выводимая из ассортимента | PROxima | 0.35 | 0.001113
CLA-T4-20-840 | Светильник компактный люминесцентный CLA 20 Вт 4000K EKF Proxima | 92.4 | 30 | 30 | 30 | 32 РАСПРОДАЖА | Светильники | 08.03 Светильники компактные | Выводимая из ассортимента | PROxima | 0.4 | 0.001323
CLA-T4-24-840 | Светильник компактный люминесцентный CLA 24 Вт 4000K EKF Proxima | 92.4 | 20 | 20 | 20 | 32 РАСПРОДАЖА | Светильники | 08.03 Светильники компактные | Выводимая из ассортимента | PROxima | 0.48 | 0.0015225
CLA-T4-30-840 | Светильник компактный люминесцентный CLA 30 Вт 4000K EKF Proxima | 92.4 | 20 | 20 | 20 | 32 РАСПРОДАЖА | Светильники | 08.03 Светильники компактные | Выводимая из ассортимента | PROxima | 0.53 | 0.001743
CLA-T4-6-840 | Светильник компактный люминесцентный CLA 6 Вт 4000K EKF Proxima | 92.4 | 30 | 1 | 30 | 32 РАСПРОДАЖА | Светильники | 08.03 Светильники компактные | Выводимая из ассортимента | PROxima | 0.23 | 0.0005775
CLA-T4-8-840 | Светильник компактный люминесцентный CLA 8 Вт 4000K EKF Proxima | 92.4 | 30 | 30 | 30 | 32 РАСПРОДАЖА | Светильники | 08.03 Светильники компактные | Выводимая из ассортимента | PROxima | 0.28 | 0.0008505
CLB-T5-13-840 | Светильник компактный люминесцентный CLB 13 Вт 4000K EKF Proxima | 92.4 | 30 | 30 | 30 | 32 РАСПРОДАЖА | Светильники | 08.03 Светильники компактные | Выводимая из ассортимента | PROxima | 0.32 | 0.0009375
CLB-T5-21-840 | Светильник компактный люминесцентный CLB 21 Вт 4000K EKF Proxima | 92.4 | 20 | 20 | 20 | 32 РАСПРОДАЖА | Светильники | 08.03 Светильники компактные | Выводимая из ассортимента | PROxima | 0.48 | 0.0014325
CLB-T5-28-840 | Светильник компактный люминесцентный CLB 28 Вт 4000K EKF Proxima | 92.4 | 20 | 20 | 20 | 32 РАСПРОДАЖА | Светильники | 08.03 Светильники компактные | Выводимая из ассортимента | PROxima | 0.72 | 0.0018825
CLB-T5-6-840 | Светильник компактный люминесцентный CLB 6 Вт 4000K EKF Proxima | 92.4 | 30 | 30 | 30 | 32 РАСПРОДАЖА | Светильники | 08.03 Светильники компактные | Выводимая из ассортимента | PROxima | 0.15 | 0.0004725
CLB-T5-8-840 | Светильник компактный люминесцентный CLB 8 Вт 4000K EKF Proxima | 92.4 | 30 | 30 | 30 | 32 РАСПРОДАЖА | Светильники | 08.03 Светильники компактные | Выводимая из ассортимента | PROxima | 0.21 | 0.0005925
CLF-T8-10-840 | Светильник компактный люминесцентный CLF 10 Вт 4000K EKF Proxima | 92.4 | 20 | 20 | 20 | 32 РАСПРОДАЖА | Светильники | 08.03 Светильники компактные | Выводимая из ассортимента | PROxima | 0.35 | 0.0013446
CLF-T8-15-840 | Светильник компактный люминесцентный CLF 15 Вт 4000K EKF Proxima | 92.4 | 20 | 20 | 20 | 32 РАСПРОДАЖА | Светильники | 08.03 Светильники компактные | Выводимая из ассортимента | PROxima | 0.42 | 0.0016848
CLF-T8-18-840 | Светильник компактный люминесцентный CLF 18 Вт 4000K EKF Proxima | 92.4 | 20 | 20 | 20 | 32 РАСПРОДАЖА | Светильники | 08.03 Светильники компактные | Выводимая из ассортимента | PROxima | 0.52 | 0.002187
CLF-T8-30-840 | Светильник компактный люминесцентный CLF 30 Вт 4000K EKF Proxima | 92.4 | 12 | 12 | 12 | 32 РАСПРОДАЖА | Светильники | 08.03 Светильники компактные | Выводимая из ассортимента | PROxima | 0.68 | 0.0031752
CLF-T8-36-840 | Светильник компактный люминесцентный CLF 36 Вт 4000K EKF Proxima | 92.4 | 12 | 12 | 12 | 32 РАСПРОДАЖА | Светильники | 08.03 Светильники компактные | Выводимая из ассортимента | PROxima | 0.85 | 0.0041634
CLG-T8-1x18-840 | Светильник компактный люминесцентный CLG 1х18 Вт EKF Proxima | 92.4 | 10 | 1 | 10 | 32 РАСПРОДАЖА | Светильники | 08.03 Светильники компактные | Выводимая из ассортимента | PROxima | 0.47 | 0.0028934
CLG-T8-1x36-840 | Светильник компактный люминесцентный CLG 1х36 Вт EKF Proxima | 92.4 | 10 | 1 | 10 | 32 РАСПРОДАЖА | Светильники | 08.03 Светильники компактные | Выводимая из ассортимента | PROxima | 0.79 | 0.0056948
CLG-T8-2x18-840 | Светильник компактный люминесцентный CLG 2х18 Вт EKF Proxima | 92.4 | 10 | 1 | 10 | 32 РАСПРОДАЖА | Светильники | 08.03 Светильники компактные | Выводимая из ассортимента | PROxima | 0.64 | 0.0039061
CLG-T8-2x36-840 | Светильник компактный люминесцентный CLG 2х36 Вт EKF Proxima | 92.4 | 10 | 1 | 10 | 32 РАСПРОДАЖА | Светильники | 08.03 Светильники компактные | Выводимая из ассортимента | PROxima | 1.04 | 0.007688
CLH-T4-12-840 | Светильник компактный люминесцентный CLH 12 Вт 4000K EKF Proxima | 92.4 | 30 | 30 | 30 | 32 РАСПРОДАЖА | Светильники | 08.03 Светильники компактные | Выводимая из ассортимента | PROxima | 0.28 | 0.000903
CLH-T4-16-840 | Светильник компактный люминесцентный CLH 16 Вт 4000K EKF Proxima | 92.4 | 30 | 30 | 30 | 32 РАСПРОДАЖА | Светильники | 08.03 Светильники компактные | Выводимая из ассортимента | PROxima | 0.33 | 0.001113
CLH-T4-20-840 | Светильник компактный люминесцентный CLH 20 Вт 4000K EKF Proxima | 92.4 | 30 | 30 | 30 | 32 РАСПРОДАЖА | Светильники | 08.03 Светильники компактные | Выводимая из ассортимента | PROxima | 0.38 | 0.001323
CLH-T4-24-840 | Светильник компактный люминесцентный CLH 24 Вт 4000K EKF Proxima | 92.4 | 20 | 20 | 20 | 32 РАСПРОДАЖА | Светильники | 08.03 Светильники компактные | Выводимая из ассортимента | PROxima | 0.45 | 0.0015225
CLH-T4-30-840 | Светильник компактный люминесцентный CLH 30 Вт 4000K EKF Proxima | 92.4 | 20 | 20 | 20 | 32 РАСПРОДАЖА | Светильники | 08.03 Светильники компактные | Выводимая из ассортимента | PROxima | 0.5 | 0.001743
CLH-T4-6-840 | Светильник компактный люминесцентный CLH 6 Вт 4000K EKF Proxima | 92.4 | 30 | 30 | 30 | 32 РАСПРОДАЖА | Светильники | 08.03 Светильники компактные | Выводимая из ассортимента | PROxima | 0.22 | 0.0005775
CLH-T4-8-840 | Светильник компактный люминесцентный CLH 8 Вт 4000K EKF Proxima | 92.4 | 30 | 30 | 30 | 32 РАСПРОДАЖА | Светильники | 08.03 Светильники компактные | Выводимая из ассортимента | PROxima | 0.26 | 0.0008505
CLN-T8-1x18-840 | Светильник компактный люминесцентный CLN 1х18 Вт EKF Proxima | 92.4 | 10 | 1 | 10 | 32 РАСПРОДАЖА | Светильники | 08.03 Светильники компактные | Выводимая из ассортимента | PROxima | 0.44 | 0.0028934
CLN-T8-1x36-840 | Светильник компактный люминесцентный CLN 1х36 Вт EKF Proxima | 92.4 | 10 | 1 | 10 | 32 РАСПРОДАЖА | Светильники | 08.03 Светильники компактные | Выводимая из ассортимента | PROxima | 0.8 | 0.0056948
CLN-T8-2x18-840 | Светильник компактный люминесцентный CLN 2х18 Вт EKF Proxima | 92.4 | 10 | 1 | 10 | 32 РАСПРОДАЖА | Светильники | 08.03 Светильники компактные | Выводимая из ассортимента | PROxima | 0.64 | 0.0039061
CLN-T8-2x36-840 | Светильник компактный люминесцентный CLN 2х36 Вт EKF Proxima | 92.4 | 10 | 1 | 10 | 32 РАСПРОДАЖА | Светильники | 08.03 Светильники компактные | Выводимая из ассортимента | PROxima | 1.044 | 0.007688
CLS-T8-10-840 | Светильник компактный люминесцентный CLS 10 Вт 4000K EKF Proxima | 92.4 | 20 | 20 | 20 | 32 РАСПРОДАЖА | Светильники | 08.03 Светильники компактные | Выводимая из ассортимента | PROxima | 0.27 | 0.00072345
CLS-T8-18-840 | Светильник компактный люминесцентный CLS 18 Вт 4000K EKF Proxima | 92.4 | 20 | 20 | 20 | 32 РАСПРОДАЖА | Светильники | 08.03 Светильники компактные | Выводимая из ассортимента | PROxima | 0.38 | 0.0012058
CLS-T8-30-840 | Светильник компактный люминесцентный CLS 30 Вт 4000K EKF Proxima | 92.4 | 20 | 20 | 20 | 32 РАСПРОДАЖА | Светильники | 08.03 Светильники компактные | Выводимая из ассортимента | PROxima | 0.46 | 0.0017715
CLS-T8-36-840 | Светильник компактный люминесцентный CLS 36 Вт 4000K EKF Proxima | 92.4 | 12 | 12 | 12 | 32 РАСПРОДАЖА | Светильники | 08.03 Светильники компактные | Выводимая из ассортимента | PROxima | 0.53 | 0.0023373
CLT-T5-13-840 | Светильник компактный люминесцентный CLT 13 Вт 4000K EKF Proxima | 92.4 | 30 | 30 | 30 | 32 РАСПРОДАЖА | Светильники | 08.03 Светильники компактные | Выводимая из ассортимента | PROxima | 0.43 | 0.001218
CLT-T5-21-840 | Светильник компактный люминесцентный CLT 21 Вт 4000K EKF Proxima | 92.4 | 20 | 20 | 20 | 32 РАСПРОДАЖА | Светильники | 08.03 Светильники компактные | Выводимая из ассортимента | PROxima | 0.6 | 0.001911
CLT-T5-28-840 | Светильник компактный люминесцентный CLT 28 Вт 4000K EKF Proxima | 92.4 | 20 | 20 | 20 | 32 РАСПРОДАЖА | Светильники | 08.03 Светильники компактные | Выводимая из ассортимента | PROxima | 0.75 | 0.002541
CLT-T5-6-840 | Светильник компактный люминесцентный CLT 6 Вт 4000K EKF Proxima | 92.4 | 30 | 30 | 30 | 32 РАСПРОДАЖА | Светильники | 08.03 Светильники компактные | Выводимая из ассортимента | PROxima | 0.25 | 0.0005775
CLT-T5-8-840 | Светильник компактный люминесцентный CLT 8 Вт 4000K EKF Proxima | 92.4 | 30 | 30 | 30 | 32 РАСПРОДАЖА | Светильники | 08.03 Светильники компактные | Выводимая из ассортимента | PROxima | 0.32 | 0.0007455
CLA-T5-13-4K-LED | Светильник компактный светодиодный CLA-LED 13 Вт 4000K EKF Proxima | 184.8 | 20 | 20 | 40 | 32 РАСПРОДАЖА | Светильники | 08.03 Светильники компактные | Выводимая из ассортимента | PROxima | 0.29 | 0.0014108
CLA-T5-15-4K-LED | Светильник компактный светодиодный CLA-LED 15 Вт 4000K EKF Proxima | 184.8 | 20 | 20 | 40 | 32 РАСПРОДАЖА | Светильники | 08.03 Светильники компактные | Выводимая из ассортимента | PROxima | 0.33 | 0.0015829
CLA-T5-04-4K-LED | Светильник компактный светодиодный CLA-LED 4 Вт 4000K EKF Proxima | 184.8 | 20 | 20 | 40 | 32 РАСПРОДАЖА | Светильники | 08.03 Светильники компактные | Выводимая из ассортимента | PROxima | 0.15 | 0.00059644
CLA-T5-07-4K-LED | Светильник компактный светодиодный CLA-LED 7 Вт 4000K EKF Proxima | 184.8 | 20 | 20 | 40 | 32 РАСПРОДАЖА | Светильники | 08.03 Светильники компактные | Выводимая из ассортимента | PROxima | 0.195 | 0.00083731
CLR-T5-12-4K-LED | Светильник компактный светодиодный CLR-LED 12 Вт 4000K EKF Proxima | 184.8 | 10 | 20 | 20 | 32 РАСПРОДАЖА | Светильники | 08.03 Светильники компактные | Выводимая из ассортимента | PROxima | 0.58 | 0.002541
CLR-T5-3-4K-LED | Светильник компактный светодиодный CLR-LED 3 Вт 4000K EKF Proxima | 184.8 | 10 | 30 | 30 | 32 РАСПРОДАЖА | Светильники | 08.03 Светильники компактные | Выводимая из ассортимента | PROxima | 0.25 | 0.0007455
CLR-T5-5-4K-LED | Светильник компактный светодиодный CLR-LED 5 Вт 4000K EKF Proxima | 184.8 | 10 | 30 | 30 | 32 РАСПРОДАЖА | Светильники | 08.03 Светильники компактные | Выводимая из ассортимента | PROxima | 0.35 | 0.001218
CLR-T5-8-4K-LED | Светильник компактный светодиодный CLR-LED 8 Вт 4000K EKF Proxima | 184.8 | 10 | 20 | 20 | 32 РАСПРОДАЖА | Светильники | 08.03 Светильники компактные | Выводимая из ассортимента | PROxima | 0.48 | 0.001911
PL-10-E27 | Светильник переносной PL-10 круглая вилка (с выкл.) 10м E27 EKF Simple | 92.4 | 20 | 1 | 20 | 32 РАСПРОДАЖА | Светильники | 08.04 Светильники переносные | Выводимая из ассортимента | Simple | 0.74 | 0.011232
PL-15-E27 | Светильник переносной PL-15 круглая вилка (с выкл.) 15м E27 EKF Simple | 92.4 | 16 | 1 | 16 | 32 РАСПРОДАЖА | Светильники | 08.04 Светильники переносные | Выводимая из ассортимента | Simple | 1.13 | 0.011232
PL-2017-11-G23 | Светильник переносной PL-2017 11Вт G23 EKF Simple | 92.4 | 20 | 1 | 20 | 32 РАСПРОДАЖА | Светильники | 08.04 Светильники переносные | Выводимая из ассортимента | Simple | 0.68 | 0.007
PL-2031-E27 | Светильник переносной PL-2031 E27 EKF Simple | 92.4 | 20 | 1 | 20 | 32 РАСПРОДАЖА | Светильники | 08.04 Светильники переносные | Выводимая из ассортимента | Simple | 0.93 | 0.015552
PL-5-E27 | Светильник переносной PL-5 круглая вилка (с выкл.) 5м E27 EKF Simple | 92.4 | 25 | 1 | 25 | 32 РАСПРОДАЖА | Светильники | 08.04 Светильники переносные | Выводимая из ассортимента | Simple | 0.53 | 0.011232
PL-A30-20-5M-12-LED | Светильник переносной светодиодный серии PL-A-LED 30хLED IP20 5м 12В EKF Simple | 184.8 | 10 | 1 | 20 | 32 РАСПРОДАЖА | Светильники | 08.04 Светильники переносные | Выводимая из ассортимента | Simple | 0.608 | 0.003693
PL-S30-20-5M-220-LED | Светильник переносной светодиодный серии PL-S-LED 30хLED IP20 5м 220В EKF Simple | 184.8 | 10 | 1 | 20 | 32 РАСПРОДАЖА | Светильники | 08.04 Светильники переносные | Выводимая из ассортимента | Simple | 0.608 | 0.003693
PL-S36-20-5M-3AAA-LED | Светильник переносной светодиодный серии PL-S-LED 36хLED IP20 5м с аккумулятором EKF Simple | 184.8 | 10 | 1 | 20 | 32 РАСПРОДАЖА | Светильники | 08.04 Светильники переносные | Выводимая из ассортимента | Simple | 0.855 | 0.003693
S-CP-01 | Пиктограмма для светильника серии ELES (CP) S-CP-01 (упак/12 шт.) EKF Proxima | 46.2 | 1 | 1 | 50 | 32 РАСПРОДАЖА | Светильники | 08.05 Аварийное освещение | Выводимая из ассортимента | PROxima | 0.24 | 0.0040365
S-CP-02 | Пиктограмма для светильника серии ELES (CP) S-CP-02 (упак/12 шт.) EKF Proxima | 46.2 | 1 | 1 | 50 | 32 РАСПРОДАЖА | Светильники | 08.05 Аварийное освещение | Выводимая из ассортимента | PROxima | 0.24 | 0.0040365
S-CP-03 | Пиктограмма для светильника серии ELES (CP) S-CP-03 (упак/12 шт.) EKF Proxima | 46.2 | 1 | 1 | 50 | 32 РАСПРОДАЖА | Светильники | 08.05 Аварийное освещение | Выводимая из ассортимента | PROxima | 0.24 | 0.0040365
S-CP-04 | Пиктограмма для светильника серии ELES (CP) S-CP-04 (упак/12 шт.) EKF Proxima | 46.2 | 1 | 1 | 50 | 32 РАСПРОДАЖА | Светильники | 08.05 Аварийное освещение | Выводимая из ассортимента | PROxima | 0.24 | 0.0040365
S-CP-05 | Пиктограмма для светильника серии ELES (CP) S-CP-05 (упак/12 шт.) EKF Proxima | 46.2 | 1 | 1 | 50 | 32 РАСПРОДАЖА | Светильники | 08.05 Аварийное освещение | Выводимая из ассортимента | PROxima | 0.24 | 0.0040365
S-CP-06 | Пиктограмма для светильника серии ELES (CP) S-CP-06 (упак/12 шт.) EKF Proxima | 46.2 | 1 | 1 | 50 | 32 РАСПРОДАЖА | Светильники | 08.05 Аварийное освещение | Выводимая из ассортимента | PROxima | 0.24 | 0.0040365
S-CP-07 | Пиктограмма для светильника серии ELES (CP) S-CP-07 (упак/12 шт.) EKF Proxima | 46.2 | 1 | 1 | 50 | 32 РАСПРОДАЖА | Светильники | 08.05 Аварийное освещение | Выводимая из ассортимента | PROxima | 0.24 | 0.0040365
S-CP-08 | Пиктограмма для светильника серии ELES (CP) S-CP-08 (упак/12 шт.) EKF Proxima | 46.2 | 1 | 1 | 50 | 32 РАСПРОДАЖА | Светильники | 08.05 Аварийное освещение | Выводимая из ассортимента | PROxima | 0.24 | 0.0040365
S-CP-09 | Пиктограмма для светильника серии ELES (CP) S-CP-09 (упак/12 шт.) EKF Proxima | 46.2 | 1 | 1 | 50 | 32 РАСПРОДАЖА | Светильники | 08.05 Аварийное освещение | Выводимая из ассортимента | PROxima | 0.24 | 0.0040365
S-CP-10 | Пиктограмма для светильника серии ELES (CP) S-CP-10 (упак/12 шт.) EKF Proxima | 184.8 | 1 | 1 | 50 | 32 РАСПРОДАЖА | Светильники | 08.05 Аварийное освещение | Выводимая из ассортимента | PROxima | 0.24 | 0.0040365
ELES-CP-00-LED | Светильник аварийного освещения ELES-200 CP LED (без пиктограммы) EKF Proxima | 184.8 | 6 | 1 | 6 | 32 РАСПРОДАЖА | Светильники | 08.05 Аварийное освещение | Выводимая из ассортимента | PROxima | 1 | 0.002337
ELES-EN-01-LED | Светильник аварийного освещения ELES-201 EN LED EKF Proxima | 184.8 | 6 | 1 | 6 | 32 РАСПРОДАЖА | Светильники | 08.05 Аварийное освещение | Выводимая из ассортимента | PROxima | 1 | 0.002337
ELES-SP-01-LED | Светильник аварийного освещения ELES-201 SP LED EKF Proxima | 184.8 | 6 | 1 | 6 | 32 РАСПРОДАЖА | Светильники | 08.05 Аварийное освещение | Выводимая из ассортимента | PROxima | 1 | 0.002337
ELES-EN-02-LED | Светильник аварийного освещения ELES-202 EN LED EKF Proxima | 184.8 | 6 | 1 | 6 | 32 РАСПРОДАЖА | Светильники | 08.05 Аварийное освещение | Выводимая из ассортимента | PROxima | 1 | 0.002337
ELES-SP-02-LED | Светильник аварийного освещения ELES-202 SP LED EKF Proxima | 184.8 | 6 | 1 | 6 | 32 РАСПРОДАЖА | Светильники | 08.05 Аварийное освещение | Выводимая из ассортимента | PROxima | 1 | 0.002337
ELES-SP-03-LED | Светильник аварийного освещения ELES-203 SP LED EKF Proxima | 184.8 | 6 | 1 | 6 | 32 РАСПРОДАЖА | Светильники | 08.05 Аварийное освещение | Выводимая из ассортимента | PROxima | 1 | 0.002337
ESC-SS-01-LED | Светильник аварийного освещения ESC-101 одностор. LED EKF Proxima | 184.8 | 10 | 10 | 20 | 32 РАСПРОДАЖА | Светильники | 08.05 Аварийное освещение | Выводимая из ассортимента | PROxima | 0.725 | 0.001916
ELP-57-A-LED | Светильник светодиодный с аварийным блоком питания ELP-57-A-LED EKF Proxima | 184.8 | 4 | 4 | 8 | 32 РАСПРОДАЖА | Светильники | 08.05 Аварийное освещение | Выводимая из ассортимента | PROxima | 1.06 | 0.00364
cnc1-500 | Стабилизатор напряжения СНС1-500ВА симисторный EKF Simple | 4258.21 | 1 | 1 | 4 | 32 РАСПРОДАЖА | Стабилизаторы напряжения | Стабилизаторы напряжения СНС1 однофазные симисторные | Выводимая из ассортимента | Simple | 3.85 | 0.005654
elcb-2-100-100-em | Устройство защитного отключения УЗО 2P 100А/100мА (электромеханическое) EKF | 420 | 1 | 1 | 32 | 32 РАСПРОДАЖА | Устройства защитного отключения УЗО (распродажа) | УЗО электромеханические (распродажа) | Выводимая из ассортимента |  | 0.266 | 0.000533
elcb-2-100-300-em | Устройство защитного отключения УЗО 2P 100А/300мА (электромеханическое) EKF | 420 | 1 | 1 | 32 | 32 РАСПРОДАЖА | Устройства защитного отключения УЗО (распродажа) | УЗО электромеханические (распродажа) | Выводимая из ассортимента |  | 0.266 | 0.000533
elcb-2-100-30-em | Устройство защитного отключения УЗО 2P 100А/30мА (электромеханическое) EKF | 420 | 1 | 1 | 32 | 32 РАСПРОДАЖА | Устройства защитного отключения УЗО (распродажа) | УЗО электромеханические (распродажа) | Выводимая из ассортимента |  | 0.266 | 0.000533
elcb-2-16-100-em | Устройство защитного отключения УЗО 2P 16А/100мА (электромеханическое) EKF | 420 | 1 | 1 | 32 | 32 РАСПРОДАЖА | Устройства защитного отключения УЗО (распродажа) | УЗО электромеханические (распродажа) | Выводимая из ассортимента |  | 0.266 | 0.000533
elcb-2-16-300-em | Устройство защитного отключения УЗО 2P 16А/300мА (электромеханическое) EKF | 420 | 1 | 1 | 32 | 32 РАСПРОДАЖА | Устройства защитного отключения УЗО (распродажа) | УЗО электромеханические (распродажа) | Выводимая из ассортимента |  | 0.266 | 0.000533
elcb-2-25-100-em | Устройство защитного отключения УЗО 2P 25А/100мА (электромеханическое) EKF | 420 | 1 | 1 | 32 | 32 РАСПРОДАЖА | Устройства защитного отключения УЗО (распродажа) | УЗО электромеханические (распродажа) | Выводимая из ассортимента |  | 0.266 | 0.000533
elcb-2-32-100-em | Устройство защитного отключения УЗО 2P 32А/100мА (электромеханическое) EKF | 420 | 1 | 1 | 32 | 32 РАСПРОДАЖА | Устройства защитного отключения УЗО (распродажа) | УЗО электромеханические (распродажа) | Выводимая из ассортимента |  | 0.266 | 0.000533
elcb-2-32-30-em | Устройство защитного отключения УЗО 2P 32А/30мА (электромеханическое) EKF | 420 | 1 | 1 | 32 | 32 РАСПРОДАЖА | Устройства защитного отключения УЗО (распродажа) | УЗО электромеханические (распродажа) | Выводимая из ассортимента |  | 0.266 | 0.000533
elcb-2-40-100-em | Устройство защитного отключения УЗО 2P 40А/100мА (электромеханическое) EKF | 420 | 1 | 1 | 32 | 32 РАСПРОДАЖА | Устройства защитного отключения УЗО (распродажа) | УЗО электромеханические (распродажа) | Выводимая из ассортимента |  | 0.266 | 0.000533
elcb-2-63-100-em | Устройство защитного отключения УЗО 2P 63А/100мА (электромеханическое) EKF | 420 | 1 | 1 | 32 | 32 РАСПРОДАЖА | Устройства защитного отключения УЗО (распродажа) | УЗО электромеханические (распродажа) | Выводимая из ассортимента |  | 0.266 | 0.000533
elcb-2-63-300-em | Устройство защитного отключения УЗО 2P 63А/300мА (электромеханическое) EKF | 420 | 1 | 1 | 32 | 32 РАСПРОДАЖА | Устройства защитного отключения УЗО (распродажа) | УЗО электромеханические (распродажа) | Выводимая из ассортимента |  | 0.266 | 0.000533
elcb-2-63-30-em | Устройство защитного отключения УЗО 2P 63А/30мА (электромеханическое) EKF | 420 | 1 | 1 | 32 | 32 РАСПРОДАЖА | Устройства защитного отключения УЗО (распродажа) | УЗО электромеханические (распродажа) | Выводимая из ассортимента |  | 0.266 | 0.000533
elcb-2-80-300-em | Устройство защитного отключения УЗО 2P 80А/300мА (электромеханическое) EKF | 420 | 1 | 1 | 32 | 32 РАСПРОДАЖА | Устройства защитного отключения УЗО (распродажа) | УЗО электромеханические (распродажа) | Выводимая из ассортимента |  | 0.266 | 0.000533
elcb-4-100-100-em | Устройство защитного отключения УЗО 4P 100А/100мА (электромеханическое) EKF | 525 | 1 | 1 | 16 | 32 РАСПРОДАЖА | Устройства защитного отключения УЗО (распродажа) | УЗО электромеханические (распродажа) | Выводимая из ассортимента |  | 0.438 | 0.001067
elcb-4-100-300-em | Устройство защитного отключения УЗО 4P 100А/300мА (электромеханическое) EKF | 525 | 1 | 1 | 16 | 32 РАСПРОДАЖА | Устройства защитного отключения УЗО (распродажа) | УЗО электромеханические (распродажа) | Выводимая из ассортимента |  | 0.438 | 0.001067
elcb-4-16-100-em | Устройство защитного отключения УЗО 4P 16А/100мА (электромеханическое) EKF | 525 | 1 | 1 | 16 | 32 РАСПРОДАЖА | Устройства защитного отключения УЗО (распродажа) | УЗО электромеханические (распродажа) | Выводимая из ассортимента |  | 0.438 | 0.001067
elcb-4-16-10-em | Устройство защитного отключения УЗО 4P 16А/10мА (электромеханическое) EKF | 525 | 1 | 1 | 16 | 32 РАСПРОДАЖА | Устройства защитного отключения УЗО (распродажа) | УЗО электромеханические (распродажа) | Выводимая из ассортимента |  | 0.438 | 0.001067
elcb-4-16-300-em | Устройство защитного отключения УЗО 4P 16А/300мА (электромеханическое) EKF | 525 | 1 | 1 | 16 | 32 РАСПРОДАЖА | Устройства защитного отключения УЗО (распродажа) | УЗО электромеханические (распродажа) | Выводимая из ассортимента |  | 0.438 | 0.001067
elcb-4-16-30-em | Устройство защитного отключения УЗО 4P 16А/30мА (электромеханическое) EKF | 525 | 1 | 1 | 16 | 32 РАСПРОДАЖА | Устройства защитного отключения УЗО (распродажа) | УЗО электромеханические (распродажа) | Выводимая из ассортимента |  | 0.438 | 0.001067
elcb-4-25-10-em | Устройство защитного отключения УЗО 4P 25А/10мА (электромеханическое) EKF | 525 | 1 | 1 | 16 | 32 РАСПРОДАЖА | Устройства защитного отключения УЗО (распродажа) | УЗО электромеханические (распродажа) | Выводимая из ассортимента |  | 0.438 | 0.001067
elcb-4-25-30-em | Устройство защитного отключения УЗО 4P 25А/30мА (электромеханическое) EKF | 525 | 1 | 1 | 16 | 32 РАСПРОДАЖА | Устройства защитного отключения УЗО (распродажа) | УЗО электромеханические (распродажа) | Выводимая из ассортимента |  | 0.438 | 0.001067
elcb-4-32-100-em | Устройство защитного отключения УЗО 4P 32А/100мА (электромеханическое) EKF | 525 | 1 | 1 | 16 | 32 РАСПРОДАЖА | Устройства защитного отключения УЗО (распродажа) | УЗО электромеханические (распродажа) | Выводимая из ассортимента |  | 0.438 | 0.001067
elcb-4-32-300-em | Устройство защитного отключения УЗО 4P 32А/300мА (электромеханическое) EKF | 525 | 1 | 1 | 16 | 32 РАСПРОДАЖА | Устройства защитного отключения УЗО (распродажа) | УЗО электромеханические (распродажа) | Выводимая из ассортимента |  | 0.438 | 0.001067
elcb-4-40-100-em | Устройство защитного отключения УЗО 4P 40А/100мА (электромеханическое) EKF | 525 | 1 | 1 | 16 | 32 РАСПРОДАЖА | Устройства защитного отключения УЗО (распродажа) | УЗО электромеханические (распродажа) | Выводимая из ассортимента |  | 0.438 | 0.001067
elcb-4-50-100-em | Устройство защитного отключения УЗО 4P 50А/100мА (электромеханическое) EKF | 525 | 1 | 1 | 16 | 32 РАСПРОДАЖА | Устройства защитного отключения УЗО (распродажа) | УЗО электромеханические (распродажа) | Выводимая из ассортимента |  | 0.438 | 0.001067
elcb-4-63-100-em | Устройство защитного отключения УЗО 4P 63А/100мА (электромеханическое) EKF | 525 | 1 | 1 | 16 | 32 РАСПРОДАЖА | Устройства защитного отключения УЗО (распродажа) | УЗО электромеханические (распродажа) | Выводимая из ассортимента |  | 0.438 | 0.001067
elcb-4-63-300-em | Устройство защитного отключения УЗО 4P 63А/300мА (электромеханическое) EKF | 525 | 1 | 1 | 16 | 32 РАСПРОДАЖА | Устройства защитного отключения УЗО (распродажа) | УЗО электромеханические (распродажа) | Выводимая из ассортимента |  | 0.438 | 0.001067
elcb-4-80-300-em | Устройство защитного отключения УЗО 4P 80А/300мА (электромеханическое) EKF | 525 | 1 | 1 | 16 | 32 РАСПРОДАЖА | Устройства защитного отключения УЗО (распродажа) | УЗО электромеханические (распродажа) | Выводимая из ассортимента |  | 0.438 | 0.001067
elcb-2-16-100-em-pro | Устройство защитного отключения УЗО ВД-100 2P 16А/100мА (электромеханическое) EKF PROxima | 1640.55 | 32 | 1 | 32 | 32 РАСПРОДАЖА | Устройства защитного отключения УЗО (распродажа) | УЗО электромеханические (распродажа) | Выводимая из ассортимента | PROxima | 0.266 | 0.0004644
elcb-6-4-16-30-em | Устройство защитного отключения УЗО 6кА 4P 16А/30мА (электромеханическое) EKF | 420 | 1 | 1 | 16 | 32 РАСПРОДАЖА | Устройства защитного отключения УЗО (распродажа) | УЗО электромеханические 6кА (распродажа) | Выводимая из ассортимента |  | 0.438 | 0.001067
elcb-6-4-25-30-em | Устройство защитного отключения УЗО 6кА 4P 25А/30мА (электромеханическое) EKF | 420 | 1 | 1 | 16 | 32 РАСПРОДАЖА | Устройства защитного отключения УЗО (распродажа) | УЗО электромеханические 6кА (распродажа) | Выводимая из ассортимента |  | 0.438 | 0.001067
elcb-6-4-63-30-em | Устройство защитного отключения УЗО 6кА 4P 63А/30мА (электромеханическое) EKF | 420 | 1 | 1 | 16 | 32 РАСПРОДАЖА | Устройства защитного отключения УЗО (распродажа) | УЗО электромеханические 6кА (распродажа) | Выводимая из ассортимента |  | 0.438 | 0.001067
elcb-2-16-30e | Устройство защитного отключения УЗО 2P 16А/30мА (электронное) EKF | 315 | 1 | 1 | 32 | 32 РАСПРОДАЖА | Устройства защитного отключения УЗО (распродажа) | УЗО электронные (распродажа) | Выводимая из ассортимента |  | 0.234 | 0.000533
elcb-2-25-30e | Устройство защитного отключения УЗО 2P 25А/30мА (электронное) EKF | 315 | 1 | 1 | 32 | 32 РАСПРОДАЖА | Устройства защитного отключения УЗО (распродажа) | УЗО электронные (распродажа) | Выводимая из ассортимента |  | 0.234 | 0.000533
elcb-2-32-30e | Устройство защитного отключения УЗО 2P 32А/30мА (электронное) EKF | 315 | 1 | 1 | 32 | 32 РАСПРОДАЖА | Устройства защитного отключения УЗО (распродажа) | УЗО электронные (распродажа) | Выводимая из ассортимента |  | 0.234 | 0.000533
elcb-2-40-30e | Устройство защитного отключения УЗО 2P 40А/30мА (электронное) EKF | 315 | 1 | 1 | 32 | 32 РАСПРОДАЖА | Устройства защитного отключения УЗО (распродажа) | УЗО электронные (распродажа) | Выводимая из ассортимента |  | 0.234 | 0.000533
elcb-2-63-30e | Устройство защитного отключения УЗО 2P 63А/30мА (электронное) EKF | 315 | 1 | 1 | 32 | 32 РАСПРОДАЖА | Устройства защитного отключения УЗО (распродажа) | УЗО электронные (распродажа) | Выводимая из ассортимента |  | 0.234 | 0.000533
elcb-4-16-30e | Устройство защитного отключения УЗО 4P 16А/30мА (электронное) EKF | 420 | 1 | 1 | 16 | 32 РАСПРОДАЖА | Устройства защитного отключения УЗО (распродажа) | УЗО электронные (распродажа) | Выводимая из ассортимента |  | 0.375 | 0.001067
elcb-4-25-30e | Устройство защитного отключения УЗО 4P 25А/30мА (электронное) EKF | 420 | 1 | 1 | 16 | 32 РАСПРОДАЖА | Устройства защитного отключения УЗО (распродажа) | УЗО электронные (распродажа) | Выводимая из ассортимента |  | 0.375 | 0.001067
pbm40-v-2 | Щит распределительный встраиваемый ЩРВ-Пм-2 EKF PROxima | 45.64 | 1 | 1 | 30 | 32 РАСПРОДАЖА | Щиты распределительные (ЩРН-Пм, ЩРВ-Пм) |  | Выводимая из ассортимента | PROxima | 0.2 | 0.0016748
pbm40-v-9 | Щит распределительный встраиваемый ЩРВ-Пм-9 EKF PROxima | 362.92 | 1 | 1 | 30 | 32 РАСПРОДАЖА | Щиты распределительные (ЩРН-Пм, ЩРВ-Пм) |  | Выводимая из ассортимента | PROxima | 0.31 | 0.00408
mb05-09-00 | Щит этажный ЩЭ 2кв. (1010х950х160) IP31 EKF Basic | 6748.53 | 1 | 1 | 1 | 32 РАСПРОДАЖА | Щиты этажные EKF Basic (старый конструктив) |  | Выводимая из ассортимента | Basic | 18.35 | 0.19891
mb05-09-03 | Щит этажный ЩЭ 3кв. (1010х950х160) IP31 EKF Basic | 6748.53 | 1 | 1 | 1 | 32 РАСПРОДАЖА | Щиты этажные EKF Basic (старый конструктив) |  | Выводимая из ассортимента | Basic | 18.5 | 0.20402
mb05-06-00 | Щит этажный ЩЭ 4кв. (1010х950х160) IP31 EKF Basic | 6546.09 | 1 | 1 | 1 | 32 РАСПРОДАЖА | Щиты этажные EKF Basic (старый конструктив) |  | Выводимая из ассортимента | Basic | 19 | 0.19768
mb05-06-02 | Щит этажный ЩЭ 4кв. без слаботочки (1010х622х160) IP31 EKF Basic | 6498.58 | 1 | 1 | 1 | 32 РАСПРОДАЖА | Щиты этажные EKF Basic (старый конструктив) |  | Выводимая из ассортимента | Basic | 12.45 | 0.11842
mb05-06-10 | Щит этажный ЩЭ 4кв. навесной (945х880х220) IP31 EKF Basic | 10997.61 | 1 | 1 | 1 | 32 РАСПРОДАЖА | Щиты этажные EKF Basic (старый конструктив) |  | Выводимая из ассортимента | Basic | 21.75 | 0.17804
mb05-06-01 | Щит этажный ЩЭ 4кв. под электронный счетчик (1010х950х160) IP31 EKF Basic | 6873.5 | 1 | 1 | 1 | 32 РАСПРОДАЖА | Щиты этажные EKF Basic (старый конструктив) |  | Выводимая из ассортимента | Basic | 16 | 0.15352
mb07-v-2 | Щит этажный ЩЭ 2 кв. IP31 (1010х950х135) EKF PROxima | 6180 | 1 | 1 | 1 | 32 РАСПРОДАЖА | Щиты этажные EKF PROxima (старый конструктив) | Встраиваемые со слаботочным отсеком | Выводимая из ассортимента | PROxima | 14.3 | 0.14487
mb07-v-3 | Щит этажный ЩЭ 3 кв. IP31 (1010х950х135) EKF PROxima | 6180 | 1 | 1 | 1 | 32 РАСПРОДАЖА | Щиты этажные EKF PROxima (старый конструктив) | Встраиваемые со слаботочным отсеком | Выводимая из ассортимента | PROxima | 14.5 | 0.14487
mb07-v-4s | Щит этажный ЩЭ 4 кв. без окон IP31 (1010х950х135) EKF PROxima | 5980 | 1 | 1 | 1 | 32 РАСПРОДАЖА | Щиты этажные EKF PROxima (старый конструктив) | Встраиваемые со слаботочным отсеком | Выводимая из ассортимента | PROxima | 14.5 | 0.14487
mb07-v-5 | Щит этажный ЩЭ 5 кв. IP31 (1010х950х135) EKF PROxima | 6180 | 1 | 1 | 1 | 32 РАСПРОДАЖА | Щиты этажные EKF PROxima (старый конструктив) | Встраиваемые со слаботочным отсеком | Выводимая из ассортимента | PROxima | 14.5 | 0.14487
mb07-v-6 | Щит этажный ЩЭ 6 кв. IP31 (1010х950х135) EKF PROxima | 6180 | 1 | 1 | 1 | 32 РАСПРОДАЖА | Щиты этажные EKF PROxima (старый конструктив) | Встраиваемые со слаботочным отсеком | Выводимая из ассортимента | PROxima | 14.5 | 0.14487
ELT01-034-20 | Розетка Phone 1-мест. беж. София EKF Simple | 18.48 | 1 | 10 | 100 | 32 РАСПРОДАЖА | Электроустановка "София" (скрытая установка) |  | Выводимая из ассортимента | Basic | 0.078 | 0.0001782
ELT01-034-10 | Розетка Phone 1-мест. бел. София EKF Simple | 18.48 | 1 | 10 | 100 | 32 РАСПРОДАЖА | Электроустановка "София" (скрытая установка) |  | Выводимая из ассортимента | Basic | 0.078 | 0.0001782
ELK01-035-20 | Розетка RJ-45 1-мест. 1А 120В беж. София EKF Simple | 18.48 | 1 | 10 | 100 | 32 РАСПРОДАЖА | Электроустановка "София" (скрытая установка) |  | Выводимая из ассортимента | Basic | 0.079 | 0.0001782
ELK01-035-10 | Розетка RJ-45 1-мест. 1А 120В бел. София EKF Simple | 18.48 | 1 | 10 | 100 | 32 РАСПРОДАЖА | Электроустановка "София" (скрытая установка) |  | Выводимая из ассортимента | Basic | 0.079 | 0.0001782
ELA00-027-20 | Розетка TV 75О 1-мест. 5-862 Мгц беж. София EKF Simple | 18.48 | 1 | 10 | 100 | 32 РАСПРОДАЖА | Электроустановка "София" (скрытая установка) |  | Выводимая из ассортимента | Basic | 0.076 | 0.0001782
ELA00-027-10 | Розетка TV 75Ом 1-мест. 5-862 Мгц бел. София EKF Simple | 18.48 | 1 | 10 | 100 | 32 РАСПРОДАЖА | Электроустановка "София" (скрытая установка) |  | Выводимая из ассортимента | Basic | 0.076 | 0.0001782
ELV10-121-20 | София Выключатель 1-клавишный с индикатором,10А, бежевый EKF Simple | 36.96 | 1 | 10 | 100 | 32 РАСПРОДАЖА | Электроустановка "София" (скрытая установка) |  | Выводимая из ассортимента | Basic | 0.096 | 0.0001782
ELV10-121-10 | София Выключатель 1-клавишный с индикатором,10А, белый EKF Simple | 36.96 | 1 | 10 | 100 | 32 РАСПРОДАЖА | Электроустановка "София" (скрытая установка) |  | Выводимая из ассортимента | Basic | 0.096 | 0.0001782
ELV10-021-20 | София Выключатель 1-клавишный,10А, бежевый EKF Simple | 36.96 | 1 | 10 | 100 | 32 РАСПРОДАЖА | Электроустановка "София" (скрытая установка) |  | Выводимая из ассортимента | Basic | 0.089 | 0.0001782
ELV10-021-10 | София Выключатель 1-клавишный,10А, белый EKF Simple | 36.96 | 1 | 10 | 100 | 32 РАСПРОДАЖА | Электроустановка "София" (скрытая установка) |  | Выводимая из ассортимента | Basic | 0.089 | 0.0001782
ELV10-123-20 | София Выключатель 2-клавишный с индикатором,10А, бежевый EKF Simple | 36.96 | 1 | 10 | 100 | 32 РАСПРОДАЖА | Электроустановка "София" (скрытая установка) |  | Выводимая из ассортимента | Basic | 0.098 | 0.0001782
ELV10-123-10 | София Выключатель 2-клавишный с индикатором,10А, белый EKF Simple | 36.96 | 1 | 10 | 100 | 32 РАСПРОДАЖА | Электроустановка "София" (скрытая установка) |  | Выводимая из ассортимента | Basic | 0.098 | 0.0001782
ELV10-023-20 | София Выключатель 2-клавишный,10А, бежевый EKF Simple | 36.96 | 1 | 10 | 100 | 32 РАСПРОДАЖА | Электроустановка "София" (скрытая установка) |  | Выводимая из ассортимента | Basic | 0.093 | 0.0001782
ELV10-023-10 | София Выключатель 2-клавишный,10А, белый EKF Simple | 36.96 | 1 | 10 | 100 | 32 РАСПРОДАЖА | Электроустановка "София" (скрытая установка) |  | Выводимая из ассортимента | Basic | 0.093 | 0.0001782
ELR10-022-20 | София Розетка 1-местная без заземления, 10А, бежевая EKF Simple | 36.96 | 1 | 10 | 100 | 32 РАСПРОДАЖА | Электроустановка "София" (скрытая установка) |  | Выводимая из ассортимента | Basic | 0.102 | 0.0001782
ELR10-022-10 | София Розетка 1-местная без заземления, 10А, белая EKF Simple | 36.96 | 1 | 10 | 100 | 32 РАСПРОДАЖА | Электроустановка "София" (скрытая установка) |  | Выводимая из ассортимента | Basic | 0.102 | 0.0001782
ELR16-028-20 | София Розетка 1-местная с заземлением, 16А, бежевая EKF Simple | 36.96 | 1 | 10 | 100 | 32 РАСПРОДАЖА | Электроустановка "София" (скрытая установка) |  | Выводимая из ассортимента | Basic | 0.102 | 0.0001782
ELR16-028-10 | София Розетка 1-местная с заземлением, 16А, белая EKF Simple | 36.96 | 1 | 10 | 100 | 32 РАСПРОДАЖА | Электроустановка "София" (скрытая установка) |  | Выводимая из ассортимента | Basic | 0.102 | 0.0001782
ELR16-028-200 | София Розетка 1-местная с заземлением, 16А, с защитной шторкой, бежевая EKF Simple | 36.96 | 1 | 10 | 100 | 32 РАСПРОДАЖА | Электроустановка "София" (скрытая установка) |  | Выводимая из ассортимента | Basic | 0.102 | 0.0001782
ELR16-028-100 | София Розетка 1-местная с заземлением, 16А, с защитной шторкой, белая EKF Simple | 36.96 | 1 | 10 | 100 | 32 РАСПРОДАЖА | Электроустановка "София" (скрытая установка) |  | Выводимая из ассортимента | Basic | 0.102 | 0.0001782
ELR10-102-20 | София Розетка 2-местная без заземления, 10А, бежевая EKF Simple | 36.96 | 1 | 10 | 100 | 32 РАСПРОДАЖА | Электроустановка "София" (скрытая установка) |  | Выводимая из ассортимента | Basic | 0.11 | 0.0003543
ELR10-102-10 | София Розетка 2-местная без заземления, 10А, белая EKF Simple | 36.96 | 1 | 10 | 100 | 32 РАСПРОДАЖА | Электроустановка "София" (скрытая установка) |  | Выводимая из ассортимента | Basic | 0.11 | 0.0003543
ELR16-128-20 | София Розетка 2-местная с заземлением, 16А, бежевая EKF Simple | 36.96 | 1 | 10 | 100 | 32 РАСПРОДАЖА | Электроустановка "София" (скрытая установка) |  | Выводимая из ассортимента | Basic | 0.104 | 0.0003543
ELR16-128-10 | София Розетка 2-местная с заземлением, 16А, белая EKF Simple | 36.96 | 1 | 10 | 100 | 32 РАСПРОДАЖА | Электроустановка "София" (скрытая установка) |  | Выводимая из ассортимента | Basic | 0.104 | 0.0003543
ELR16-128-200 | София Розетка 2-местная с заземлением, 16А, с защитной шторкой, бежевая EKF Simple | 36.96 | 1 | 10 | 100 | 32 РАСПРОДАЖА | Электроустановка "София" (скрытая установка) |  | Выводимая из ассортимента | Basic | 0.104 | 0.0003543
ELR16-128-100 | София Розетка 2-местная с заземлением, 16А, с защитной шторкой, белая EKF Simple | 36.96 | 1 | 10 | 100 | 32 РАСПРОДАЖА | Электроустановка "София" (скрытая установка) |  | Выводимая из ассортимента | Basic | 0.104 | 0.0003543
ESV10-021-20 | Париж Выключатель 1-клавишный 10А бежевый EKF Simple | 48.28 | 1 | 10 | 50 | 32 РАСПРОДАЖА | Электроустановка Серия "Париж" (скрытая установка) |  | Выводимая из ассортимента | Simple | 0.1 | 0.0003264
ESV10-021-10 | Париж Выключатель 1-клавишный 10А белый EKF Simple | 50.69 | 1 | 10 | 50 | 32 РАСПРОДАЖА | Электроустановка Серия "Париж" (скрытая установка) |  | Выводимая из ассортимента | Simple | 0.1 | 0.0003264
ESV10-121-20 | Париж Выключатель 1-клавишный с индикатором 10А бежевый EKF Simple | 40.24 | 1 | 10 | 50 | 32 РАСПРОДАЖА | Электроустановка Серия "Париж" (скрытая установка) |  | Выводимая из ассортимента | Simple | 0.105 | 0.0003264
ESV10-121-10 | Париж Выключатель 1-клавишный с индикатором 10А белый EKF Simple | 52.82 | 1 | 10 | 50 | 32 РАСПРОДАЖА | Электроустановка Серия "Париж" (скрытая установка) |  | Выводимая из ассортимента | Simple | 0.105 | 0.0003264
ESV10-023-20 | Париж Выключатель 2-клавишный 10А бежевый EKF Simple | 50.3 | 1 | 10 | 50 | 32 РАСПРОДАЖА | Электроустановка Серия "Париж" (скрытая установка) |  | Выводимая из ассортимента | Simple | 0.105 | 0.0003264
ESV10-023-10 | Париж Выключатель 2-клавишный 10А белый EKF Simple | 52.82 | 1 | 10 | 50 | 32 РАСПРОДАЖА | Электроустановка Серия "Париж" (скрытая установка) |  | Выводимая из ассортимента | Simple | 0.105 | 0.0003264
ESV10-123-20 | Париж Выключатель 2-клавишный с индикатором 10А бежевый EKF Simple | 41.84 | 1 | 10 | 50 | 32 РАСПРОДАЖА | Электроустановка Серия "Париж" (скрытая установка) |  | Выводимая из ассортимента | Simple | 0.105 | 0.0003264
ESV10-123-10 | Париж Выключатель 2-клавишный с индикатором 10А белый EKF Simple | 54.92 | 1 | 10 | 50 | 32 РАСПРОДАЖА | Электроустановка Серия "Париж" (скрытая установка) |  | Выводимая из ассортимента | Simple | 0.105 | 0.0003264
ESV10-025-20 | Париж Выключатель проходной 1-клавишный 10А бежевый EKF Simple | 48.28 | 1 | 10 | 50 | 32 РАСПРОДАЖА | Электроустановка Серия "Париж" (скрытая установка) |  | Выводимая из ассортимента | Simple | 0.11 | 0.0003328
ESV10-025-10 | Париж Выключатель проходной 1-клавишный 10А белый EKF Simple | 50.69 | 1 | 10 | 50 | 32 РАСПРОДАЖА | Электроустановка Серия "Париж" (скрытая установка) |  | Выводимая из ассортимента | Simple | 0.11 | 0.0003328
ESV10-125-20 | Париж Выключатель проходной 1-клавишный с индикатором 10А бежевый EKF Simple | 41.84 | 1 | 10 | 50 | 32 РАСПРОДАЖА | Электроустановка Серия "Париж" (скрытая установка) |  | Выводимая из ассортимента | Simple | 0.11 | 0.0003328
ESV10-125-10 | Париж Выключатель проходной 1-клавишный с индикатором 10А белый EKF Simple | 54.92 | 1 | 10 | 50 | 32 РАСПРОДАЖА | Электроустановка Серия "Париж" (скрытая установка) |  | Выводимая из ассортимента | Simple | 0.11 | 0.0003328
ESZ10-026-10 | Париж Кнопка звонка 10А белый EKF Simple | 48.57 | 1 | 10 | 50 | 32 РАСПРОДАЖА | Электроустановка Серия "Париж" (скрытая установка) |  | Выводимая из ассортимента | Simple | 0.11 | 0.0003328
ESZ10-126-10 | Париж Кнопка звонка с индикатором 10А белый EKF Simple | 50.69 | 1 | 10 | 50 | 32 РАСПРОДАЖА | Электроустановка Серия "Париж" (скрытая установка) |  | Выводимая из ассортимента | Simple | 0.11 | 0.0003328
ESM-V-302-20 | Париж Рамка 2-местная вертикальная бежевая EKF Simple | 24.14 | 1 | 20 | 400 | 32 РАСПРОДАЖА | Электроустановка Серия "Париж" (скрытая установка) |  | Выводимая из ассортимента | Simple | 0.03 | 0.000192
ESM-V-302-10 | Париж Рамка 2-местная вертикальная белая EKF Simple | 24.14 | 1 | 20 | 400 | 32 РАСПРОДАЖА | Электроустановка Серия "Париж" (скрытая установка) |  | Выводимая из ассортимента | Simple | 0.03 | 0.000192
ESM-G-302-20 | Париж Рамка 2-местная горизонтальная бежевая EKF Simple | 24.14 | 1 | 20 | 400 | 32 РАСПРОДАЖА | Электроустановка Серия "Париж" (скрытая установка) |  | Выводимая из ассортимента | Simple | 0.03 | 0.000192
ESM-G-302-10 | Париж Рамка 2-местная горизонтальная белая EKF Simple | 19.31 | 1 | 20 | 400 | 32 РАСПРОДАЖА | Электроустановка Серия "Париж" (скрытая установка) |  | Выводимая из ассортимента | Simple | 0.03 | 0.000192
ESM-V-303-20 | Париж Рамка 3-местная вертикальная бежевая EKF Simple | 28.16 | 1 | 10 | 200 | 32 РАСПРОДАЖА | Электроустановка Серия "Париж" (скрытая установка) |  | Выводимая из ассортимента | Simple | 0.045 | 0.000384
ESM-V-303-10 | Париж Рамка 3-местная вертикальная белая EKF Simple | 28.16 | 1 | 10 | 200 | 32 РАСПРОДАЖА | Электроустановка Серия "Париж" (скрытая установка) |  | Выводимая из ассортимента | Simple | 0.045 | 0.000384
ESM-G-303-20 | Париж Рамка 3-местная горизонтальная бежевая EKF Simple | 22.53 | 1 | 10 | 200 | 32 РАСПРОДАЖА | Электроустановка Серия "Париж" (скрытая установка) |  | Выводимая из ассортимента | Simple | 0.045 | 0.000384
ESM-G-303-10 | Париж Рамка 3-местная горизонтальная белая EKF Simple | 29.57 | 1 | 10 | 200 | 32 РАСПРОДАЖА | Электроустановка Серия "Париж" (скрытая установка) |  | Выводимая из ассортимента | Simple | 0.045 | 0.000384
ESM-V-304-20 | Париж Рамка 4-местная вертикальная бежевая EKF Simple | 32.18 | 1 | 10 | 200 | 32 РАСПРОДАЖА | Электроустановка Серия "Париж" (скрытая установка) |  | Выводимая из ассортимента | Simple | 0.06 | 0.0004352
ESM-V-304-10 | Париж Рамка 4-местная вертикальная белая EKF Simple | 32.18 | 1 | 10 | 200 | 32 РАСПРОДАЖА | Электроустановка Серия "Париж" (скрытая установка) |  | Выводимая из ассортимента | Simple | 0.06 | 0.0004352
ESM-G-304-20 | Париж Рамка 4-местная горизонтальная бежевая EKF Simple | 25.75 | 1 | 10 | 200 | 32 РАСПРОДАЖА | Электроустановка Серия "Париж" (скрытая установка) |  | Выводимая из ассортимента | Simple | 0.06 | 0.0004352
ESM-G-304-10 | Париж Рамка 4-местная горизонтальная белая EKF Simple | 32.18 | 1 | 10 | 200 | 32 РАСПРОДАЖА | Электроустановка Серия "Париж" (скрытая установка) |  | Выводимая из ассортимента | Simple | 0.06 | 0.0004352
ESR10-022-20 | Париж Розетка 1-местная без заземления 10А бежевая EKF Simple | 32.19 | 1 | 10 | 200 | 32 РАСПРОДАЖА | Электроустановка Серия "Париж" (скрытая установка) |  | Выводимая из ассортимента | Simple | 0.12 | 0.0003264
ESR10-022-200 | Париж Розетка 1-местная без заземления 10А бежевая с защ. штор. EKF Simple | 42.24 | 1 | 10 | 200 | 32 РАСПРОДАЖА | Электроустановка Серия "Париж" (скрытая установка) |  | Выводимая из ассортимента | Simple | 0.12 | 0.0003264
ESR10-022-10 | Париж Розетка 1-местная без заземления 10А белая EKF Simple | 40.24 | 1 | 10 | 50 | 32 РАСПРОДАЖА | Электроустановка Серия "Париж" (скрытая установка) |  | Выводимая из ассортимента | Simple | 0.12 | 0.0003264
ESR10-022-100 | Париж Розетка 1-местная без заземления 10А белая с защ. штор. EKF Simple | 42.24 | 1 | 10 | 200 | 32 РАСПРОДАЖА | Электроустановка Серия "Париж" (скрытая установка) |  | Выводимая из ассортимента | Simple | 0.12 | 0.0003264
ESR16-028-20 | Париж Розетка 1-местная с заземлением 16А бежевая EKF Simple | 44.26 | 1 | 10 | 50 | 32 РАСПРОДАЖА | Электроустановка Серия "Париж" (скрытая установка) |  | Выводимая из ассортимента | Simple | 0.125 | 0.0004096
ESR16-028-200 | Париж Розетка 1-местная с заземлением 16А бежевая с защ. штор. EKF Simple | 46.47 | 1 | 10 | 200 | 32 РАСПРОДАЖА | Электроустановка Серия "Париж" (скрытая установка) |  | Выводимая из ассортимента | Simple | 0.125 | 0.0004096
ESR16-028-10 | Париж Розетка 1-местная с заземлением 16А белая EKF Simple | 44.26 | 1 | 10 | 50 | 32 РАСПРОДАЖА | Электроустановка Серия "Париж" (скрытая установка) |  | Выводимая из ассортимента | Simple | 0.125 | 0.0004096
ESR16-028-100 | Париж Розетка 1-местная с заземлением 16А белая с защ. штор. EKF Simple | 46.47 | 1 | 10 | 200 | 32 РАСПРОДАЖА | Электроустановка Серия "Париж" (скрытая установка) |  | Выводимая из ассортимента | Simple | 0.125 | 0.0004096
ESR16-029-20 | Париж Розетка 1-местная с заземлением с крышкой 16А бежевая EKF Simple | 50.3 | 1 | 10 | 50 | 32 РАСПРОДАЖА | Электроустановка Серия "Париж" (скрытая установка) |  | Выводимая из ассортимента | Simple | 0.145 | 0.0004096
ESR16-029-200 | Париж Розетка 1-местная с заземлением с крышкой 16А бежевая с защ. штор. EKF Simple | 52.8 | 1 | 10 | 200 | 32 РАСПРОДАЖА | Электроустановка Серия "Париж" (скрытая установка) |  | Выводимая из ассортимента | Simple | 0.145 | 0.0004096
ESR16-029-10 | Париж Розетка 1-местная с заземлением с крышкой 16А белая EKF Simple | 50.3 | 1 | 10 | 50 | 32 РАСПРОДАЖА | Электроустановка Серия "Париж" (скрытая установка) |  | Выводимая из ассортимента | Simple | 0.145 | 0.0004096
ESR16-029-100 | Париж Розетка 1-местная с заземлением с крышкой 16А белая с защ. штор. EKF Simple | 52.8 | 1 | 10 | 200 | 32 РАСПРОДАЖА | Электроустановка Серия "Париж" (скрытая установка) |  | Выводимая из ассортимента | Simple | 0.145 | 0.0004096
ESR10-102-20 | Париж Розетка 2-местная без заземления 10А бежевая EKF Simple | 48.28 | 1 | 10 | 50 | 32 РАСПРОДАЖА | Электроустановка Серия "Париж" (скрытая установка) |  | Выводимая из ассортимента | Simple | 0.14 | 0.0004096
ESR10-102-200 | Париж Розетка 2-местная без заземления 10А бежевая с защ. штор. EKF Simple | 50.69 | 1 | 10 | 200 | 32 РАСПРОДАЖА | Электроустановка Серия "Париж" (скрытая установка) |  | Выводимая из ассортимента | Simple | 0.14 | 0.0004096
ESR10-102-10 | Париж Розетка 2-местная без заземления 10А белая EKF Simple | 48.28 | 1 | 10 | 50 | 32 РАСПРОДАЖА | Электроустановка Серия "Париж" (скрытая установка) |  | Выводимая из ассортимента | Simple | 0.14 | 0.0004096
ESR10-102-100 | Париж Розетка 2-местная без заземления 10А белая с защ. штор. EKF Simple | 50.69 | 1 | 10 | 200 | 32 РАСПРОДАЖА | Электроустановка Серия "Париж" (скрытая установка) |  | Выводимая из ассортимента | Simple | 0.14 | 0.0004096
ESR16-128-20 | Париж Розетка 2-местная с заземлением 16А бежевая EKF Simple | 56.32 | 1 | 10 | 50 | 32 РАСПРОДАЖА | Электроустановка Серия "Париж" (скрытая установка) |  | Выводимая из ассортимента | Simple | 0.15 | 0.0005376
ESR16-128-200 | Париж Розетка 2-местная с заземлением 16А бежевая с защ. штор. EKF Simple | 59.14 | 1 | 10 | 200 | 32 РАСПРОДАЖА | Электроустановка Серия "Париж" (скрытая установка) |  | Выводимая из ассортимента | Simple | 0.15 | 0.0005376
ESR16-128-10 | Париж Розетка 2-местная с заземлением 16А белая EKF Simple | 56.32 | 1 | 10 | 200 | 32 РАСПРОДАЖА | Электроустановка Серия "Париж" (скрытая установка) |  | Выводимая из ассортимента | Simple | 0.15 | 0.0005376
ESR16-128-100 | Париж Розетка 2-местная с заземлением 16А белая с защ. штор. EKF Simple | 59.14 | 1 | 10 | 200 | 32 РАСПРОДАЖА | Электроустановка Серия "Париж" (скрытая установка) |  | Выводимая из ассортимента | Simple | 0.15 | 0.0005376
EST01-034-20 | Париж Розетка Phone 1-местная бежевая EKF Simple | 48.28 | 1 | 10 | 50 | 32 РАСПРОДАЖА | Электроустановка Серия "Париж" (скрытая установка) |  | Выводимая из ассортимента | Simple | 0.09 | 0.0002944
EST01-034-10 | Париж Розетка Phone 1-местная белая EKF Simple | 48.28 | 1 | 10 | 50 | 32 РАСПРОДАЖА | Электроустановка Серия "Париж" (скрытая установка) |  | Выводимая из ассортимента | Simple | 0.09 | 0.0002944
EST01-134-20 | Париж Розетка Phone 2-местная бежевая EKF Simple | 46.67 | 1 | 10 | 50 | 32 РАСПРОДАЖА | Электроустановка Серия "Париж" (скрытая установка) |  | Выводимая из ассортимента | Simple | 0.09 | 0.0002944
EST01-134-10 | Париж Розетка Phone 2-местная белая EKF Simple | 58.34 | 1 | 10 | 50 | 32 РАСПРОДАЖА | Электроустановка Серия "Париж" (скрытая установка) |  | Выводимая из ассортимента | Simple | 0.09 | 0.0002944
ESK01-035-20 | Париж Розетка RJ-45 1-местная 1A 120В бежевая EKF Simple | 62.77 | 1 | 10 | 50 | 32 РАСПРОДАЖА | Электроустановка Серия "Париж" (скрытая установка) |  | Выводимая из ассортимента | Simple | 0.09 | 0.0003328
ESK01-035-10 | Париж Розетка RJ-45 1-местная 1A 120В белая EKF Simple | 78.46 | 1 | 10 | 50 | 32 РАСПРОДАЖА | Электроустановка Серия "Париж" (скрытая установка) |  | Выводимая из ассортимента | Simple | 0.09 | 0.0003328
ESK01-135-20 | Париж Розетка RJ-45+Phone 1A 120В бежевая EKF Simple | 91.73 | 1 | 10 | 50 | 32 РАСПРОДАЖА | Электроустановка Серия "Париж" (скрытая установка) |  | Выводимая из ассортимента | Simple | 0.1 | 0.0003328
ESK01-135-10 | Париж Розетка RJ-45+Phone 1A 120В белая EKF Simple | 114.66 | 1 | 10 | 50 | 32 РАСПРОДАЖА | Электроустановка Серия "Париж" (скрытая установка) |  | Выводимая из ассортимента | Simple | 0.1 | 0.0003328
ESA00-027-20 | Париж Розетка TV 1-местная 75Ом 5-862МГц бежевая EKF Simple | 50.3 | 1 | 10 | 50 | 32 РАСПРОДАЖА | Электроустановка Серия "Париж" (скрытая установка) |  | Выводимая из ассортимента | Simple | 0.095 | 0.0002944
ESA00-027-10 | Париж Розетка TV 1-местная 75Ом 5-862МГц белая EKF Simple | 50.3 | 1 | 10 | 50 | 32 РАСПРОДАЖА | Электроустановка Серия "Париж" (скрытая установка) |  | Выводимая из ассортимента | Simple | 0.095 | 0.0002944
ESD06-101-20 | Париж Светорегулятор 600W 220В бежевый EKF Simple | 134.78 | 1 | 10 | 50 | 32 РАСПРОДАЖА | Электроустановка Серия "Париж" (скрытая установка) |  | Выводимая из ассортимента | Simple | 0.12 | 0.0004288
ESD06-101-10 | Париж Светорегулятор 600W 220В белый EKF Simple | 141.52 | 1 | 10 | 50 | 32 РАСПРОДАЖА | Электроустановка Серия "Париж" (скрытая установка) |  | Выводимая из ассортимента | Simple | 0.12 | 0.0004288
derj-z-32 | Держатель с защелкой d32мм EKF Plast PROxima | 3.77 | 50 | 50 | 500 | 32 РАСПРОДАЖА |  |  | Выводимая из ассортимента | PROxima | 0.009 | 1.974e-05
cakinol | Кожный антисептик "КИНОЛ" | 996.67 | 1 | 1 | 1 | Средства индивидуальной защиты | Маски одноразовые |  | Новая |  | 1 | 0.002349
maskclean | Маска защитная (50 шт) | 2500 | 1 | 1 | 1 | Средства индивидуальной защиты | Маски одноразовые |  | Новая |  | 0 | 0

## Линейки продукции
Линейки продукции
Если ваша задача - максимальная надежность. Для самых сложных задач и защиты самого дорогого оборудования. Совместимость с IoT. Гарантия до 10 лет | Самый широкий в классе ассортимент надежной и современной электрики мирового уровня по оптимальной цене. Любые Решения. Выбор 80% клиентов. Гарантия до 7 лет | Комплектация жилищных объектов по максимально низким ценам без ущерба для качества. Гарантия до 3 лет